## 断路器
| 所属地市 | 设备名称 | 运行编号 | 设备编码 | 所属电站 | 间隔单元 | 运维单位 | 维护班组 | 电压等级 | 设备状态 | 相数 | 相别 | 投运日期 | 组合设备类型 | 是否农网 | 使用环境 | 专业分类 | 型号 | 结构型式 | 操作机构型式 | 灭弧介质 | 生产厂家 | 出厂日期 | 额定电压 | 额定电流 | 额定频率 | 额定绝缘水平 | 额定短路电流开断次数 | 额定短路开断电流 | 额定短路关合电流 | 动稳定电流 | 热稳定电流 | 额定短路持续时间 | 断口数量 | 套管爬电距离 | 套管干弧距离 | 机械寿命 | 合闸时间 | 分闸时间 | 合分时间 | 资产性质 | 资产单位 | 设备增加方式 | 登记时间
1 | 国网重庆市电力公司江津供电分公司 | 962开关 |  | 20M01000040479765 | 220kV杨林变电站 | 10kV #6电容器962 | 国网重庆市电力公司江津供电分公司 | 变电运维班 | 交流10kV | 在运 | 三相 | ABC | 2019-01-31 | 开关柜 | 否 | 户内式 | 变电 | VGD-12 | 其他 | 弹簧 | 真空 | 大连三友电器设备有限公司 | 2018-04-19 | 12 | 1250.0000 | 50.0000 | 42/75 | 50.000 | 25.0000 | 63.0000 | 63.0000 | 25.0000 | 4.0000 | 1 | 250.0000 |  | 10000.0000 |  |  | 100 | 省（直辖市、自治区）公司 | 国网重庆市电力公司江津供电分公司 | 设备增加-基本建设 | 2019-01-28
2 | 国网重庆市电力公司检修分公司 | 168开关 | 168 | 20M01000040434480 | 220kV四公里变电站 | 110kV里融北线168 | 国网重庆市电力公司检修分公司 | 江南220千伏变电运维站 | 交流110kV | 在运 | 三相 | ABC | 2019-01-29 | 组合电器 | 否 | 户内式 | 变电 | LWG2-126 | GIS | 弹簧 | SF6 | 西安西电开关电气有限公司 | 2018-08-01 | 126 | 2500.0000 | 50.0000 | 230/550 | 20.000 | 40.0000 | 100.0000 | 100.0000 | 40.0000 | 4.0000 | 1 | 11 | 0.0000 | 5000.0000 | 20 | 10 | 60 | 省（直辖市、自治区）公司 | 国网重庆市电力公司检修分公司 | 设备增加-基本建设 | 2019-01-25
3 | 国网重庆市电力公司铜梁区供电分公司 | 928开关 | 928 | 20M01000040486543 | 110kV永兴变电站 | 10kV备用9线928 | 国网重庆市电力公司铜梁区供电分公司 | 铜梁变电运维站 | 交流10kV | 在运 | 三相 | ABC | 2019-01-28 | 开关柜 | 否 | 户内式 | 变电 | VEP12T1231D22P21W | 其他 | 弹簧 | 真空 | 厦门华电开关有限公司 | 2018-06-01 | 12 | 1250.0000 | 50.0000 | 42/75 | 50.000 | 31.5000 | 80.0000 | 80.0000 | 31.5000 | 4.0000 | 1 | 200.0000 | 200.0000 | 5000.0000 | 40 | 30 | 20 | 省（直辖市、自治区）公司 | 国网重庆市电力公司璧山供电分公司 | 设备增加-基本建设 | 2019-01-29
4 | 国网重庆市电力公司检修分公司 | 171开关 | 171 | 20M01000039920736 | 220kV全德变电站 | 110kV德铁西线171 | 国网重庆市电力公司检修分公司 | 永川220千伏变电运维站 | 交流110kV | 在运 | 三相 | ABC | 2019-01-29 | 否 | 否 | 户外式 | 变电 | LW25A-126 | 瓷柱式 | 弹簧 | SF6 | 西安西电高压开关有限责任公司 | 2017-11-12 | 126 | 3150.0000 | 50.0000 | 230/550 | 20.000 | 40.0000 | 100.0000 | 100.0000 | 40.0000 | 4.0000 | 1 | 3300.0000 | 1100.0000 | 5000.0000 | 80 | 60 | 50 | 省（直辖市、自治区）公司 | 国网重庆市电力公司检修分公司 | 设备增加-基本建设 | 2018-11-01
5 | 国网重庆市电力公司江津供电分公司 | 162开关 |  | 20M01000040201235 | 220kV杨林变电站 | 110kV待用二线162 | 国网重庆市电力公司江津供电分公司 | 变电运维班 | 交流110kV | 在运 | 三相 | ABC | 2019-01-31 | 组合电器 | 否 | 户外式 | 变电 | ZFW31-126-CB | GIS | 弹簧 | SF6 | 北京北开电气股份有限公司 | 2018-05-01 | 126 | 2500.0000 | 50.0000 | 230/550 | 20.000 | 40.0000 | 100.0000 | 100.0000 | 40.0000 | 4.0000 | 1 |  | 0.0000 | 5000.0000 | 44 | 36 | 60 | 省（直辖市、自治区）公司 | 国网重庆市电力公司江津供电分公司 | 设备增加-基本建设 | 2018-12-23
6 | 国网重庆市电力公司江津供电分公司 | 261开关 | 261 | 20M01000040200441 | 220kV杨林变电站 | 220kV圣杨东线261 | 国网重庆市电力公司江津供电分公司 | 变电运维班 | 交流220kV | 在运 | 三相 | ABC | 2019-01-31 | 组合电器 | 否 | 户外式 | 变电 | ZFW20-252CB | GIS | 弹簧 | SF6 | 新东北电气集团高压开关有限公司 | 2018-09-01 | 252 | 4000.0000 | 50.0000 | 460/1050 | 20.000 | 50.0000 | 125.0000 | 125.0000 | 50.0000 | 3.0000 | 1 |  | 0.0000 | 3000.0000 |  |  | 60 | 省（直辖市、自治区）公司 | 国网重庆市电力公司江津供电分公司 | 设备增加-基本建设 | 2018-12-22
7 | 国网重庆市电力公司江津供电分公司 | 262开关 | 262 | 20M01000040200508 | 220kV杨林变电站 | 220kV圣杨西线262 | 国网重庆市电力公司江津供电分公司 | 变电运维班 | 交流220kV | 在运 | 三相 | ABC | 2019-01-31 | 组合电器 | 否 | 户外式 | 变电 | ZFW20-252CB | GIS | 弹簧 | SF6 | 新东北电气集团高压开关有限公司 | 2018-09-01 | 252 | 4000.0000 | 50.0000 | 460/1050 | 20.000 | 50.0000 | 125.0000 | 125.0000 | 50.0000 | 3.0000 | 1 |  | 0.0000 | 3000.0000 |  |  | 60 | 省（直辖市、自治区）公司 | 国网重庆市电力公司江津供电分公司 | 设备增加-基本建设 | 2018-12-22
8 | 国网重庆市电力公司江津供电分公司 | 163开关 |  | 20M01000040201241 | 220kV杨林变电站 | 110kV待用三线163 | 国网重庆市电力公司江津供电分公司 | 变电运维班 | 交流110kV | 在运 | 三相 | ABC | 2019-01-31 | 组合电器 | 否 | 户外式 | 变电 | ZFW31-126-CB | GIS | 弹簧 | SF6 | 北京北开电气股份有限公司 | 2018-05-01 | 126 | 2500.0000 | 50.0000 | 230/550 | 20.000 | 40.0000 | 100.0000 | 100.0000 | 40.0000 | 4.0000 | 1 |  | 0.0000 | 5000.0000 | 44 | 36 | 60 | 省（直辖市、自治区）公司 | 国网重庆市电力公司江津供电分公司 | 设备增加-基本建设 | 2018-12-23
9 | 国网重庆市电力公司永川供电分公司 | 916开关 | 916 | 20M01000039432109 | 110kV广顺变电站 | 10kV顺唯三线916 | 国网重庆市电力公司永川供电分公司 | 荣昌变电运维班 | 交流10kV | 在运 | 三相 | ABC | 2019-01-31 | 开关柜 | 否 | 户内式 | 变电 | NPV-12/1250-31.5 | 其他 | 弹簧 | 真空 | 江苏南瑞帕威尔电气有限公司 | 2018-01-01 | 12 | 1250.0000 | 50.0000 | 42/75 | 50.000 | 31.5000 | 80.0000 | 80.0000 | 31.5000 | 4.0000 | 1 | 264.0000 | 200.0000 | 20000.0000 | 100 | 50 | 60 | 省（直辖市、自治区）公司 | 国网重庆市电力公司永川供电分公司 | 设备增加-基本建设 | 2018-07-09
10 | 国网重庆市电力公司江津供电分公司 | 112开关 |  | 20M01000040201557 | 220kV杨林变电站 | 110kV 母联112 | 国网重庆市电力公司江津供电分公司 | 变电运维班 | 交流110kV | 在运 | 三相 | ABC | 2019-01-31 | 组合电器 | 否 | 户外式 | 变电 | ZF10-126 | GIS | 弹簧 | SF6 | 山东泰开高压开关有限公司 | 2018-05-01 | 126 | 3150.0000 | 50.0000 | 230/550 | 20.000 | 40.0000 | 100.0000 | 100.0000 | 40.0000 | 4.0000 | 1 |  | 0.0000 | 5000.0000 | 44 | 36 | 60 | 省（直辖市、自治区）公司 | 国网重庆市电力公司江津供电分公司 | 设备增加-基本建设 | 2018-12-23
11 | 国网重庆市电力公司江津供电分公司 | 102开关 |  | 20M01000040202094 | 220kV杨林变电站 | 220kV #2主变 | 国网重庆市电力公司江津供电分公司 | 变电运维班 | 交流110kV | 在运 | 三相 | ABC | 2019-01-31 | 组合电器 | 否 | 户外式 | 变电 | ZFW20-126-CB | GIS | 弹簧 | SF6 | 新东北电气集团高压开关有限公司 | 2018-09-01 | 126 | 2500.0000 | 50.0000 | 230/550 | 20.000 | 40.0000 | 100.0000 | 100.0000 | 40.0000 | 4.0000 | 1 |  |  | 5000.0000 |  |  | 60 | 省（直辖市、自治区）公司 | 国网重庆市电力公司江津供电分公司 | 设备增加-基本建设 | 2018-12-23
12 | 国网重庆市电力公司铜梁区供电分公司 | 943开关 | 943 | 20M01000040486680 | 110kV永兴变电站 | 10kV #4电容器943 | 国网重庆市电力公司铜梁区供电分公司 | 铜梁变电运维站 | 交流10kV | 在运 | 三相 | ABC | 2019-01-28 | 开关柜 | 否 | 户内式 | 变电 | VEP12T1231D22P21W | 其他 | 弹簧 | 真空 | 厦门华电开关有限公司 | 2018-06-01 | 12 | 1250.0000 | 50.0000 | 42/75 | 50.000 | 31.5000 | 80.0000 | 80.0000 | 31.5000 | 4.0000 | 1 | 200.0000 | 200.0000 | 5000.0000 | 40 | 30 | 20 | 省（直辖市、自治区）公司 | 国网重庆市电力公司璧山供电分公司 | 设备增加-基本建设 | 2019-01-29
13 | 国网重庆市电力公司铜梁区供电分公司 | 941开关 | 941 | 20M01000040481697 | 110kV永兴变电站 | 10kV备用15线941 | 国网重庆市电力公司铜梁区供电分公司 | 铜梁变电运维站 | 交流10kV | 在运 | 三相 | ABC | 2019-01-28 | 开关柜 | 否 | 户内式 | 变电 | VEP12T1231D22P21W | 其他 | 弹簧 | 真空 | 厦门华电开关有限公司 | 2018-06-01 | 12 | 1250.0000 | 50.0000 | 42/75 | 50.000 | 31.5000 | 80.0000 | 80.0000 | 31.5000 | 4.0000 | 1 | 200.0000 | 200.0000 | 5000.0000 | 40 | 30 | 20 | 省（直辖市、自治区）公司 | 国网重庆市电力公司璧山供电分公司 | 设备增加-基本建设 | 2019-01-28
14 | 国网重庆市电力公司铜梁区供电分公司 | 942开关 | 942 | 20M01000040489580 | 110kV永兴变电站 | 10kV #2接地变942 | 国网重庆市电力公司铜梁区供电分公司 | 铜梁变电运维站 | 交流10kV | 在运 | 三相 | ABC | 2019-01-28 | 开关柜 | 否 | 户内式 | 变电 | VEP12T1231D22P21W | 其他 | 弹簧 | 真空 | 厦门华电开关有限公司 | 2018-06-01 | 12 | 1250.0000 | 50.0000 | 42/75 | 50.000 | 31.5000 | 80.0000 | 80.0000 | 31.5000 | 4.0000 | 1 | 200.0000 | 200.0000 | 5000.0000 | 40 | 30 | 20 | 省（直辖市、自治区）公司 | 国网重庆市电力公司璧山供电分公司 | 设备增加-基本建设 | 2019-01-30
15 | 国网重庆市电力公司江津供电分公司 | 202开关 | 202 | 20M01000040200216 | 220kV杨林变电站 | 220kV #2主变 | 国网重庆市电力公司江津供电分公司 | 变电运维班 | 交流220kV | 在运 | 三相 | ABC | 2019-01-31 | 组合电器 | 否 | 户外式 | 变电 | ZFW20-252CB | GIS | 液簧 | SF6 | 新东北电气集团高压开关有限公司 | 2018-09-01 | 252 | 4000.0000 | 50.0000 | 460/1050 | 20.000 | 50.0000 | 125.0000 | 125.0000 | 50.0000 | 3.0000 | 1 |  | 0.0000 | 3000.0000 |  |  | 60 | 省（直辖市、自治区）公司 | 国网重庆市电力公司江津供电分公司 | 设备增加-基本建设 | 2018-12-22
16 | 国网重庆市电力公司江津供电分公司 | 902开关 | 902 | 20M01000040490232 | 220kV杨林变电站 | 220kV #2主变 | 国网重庆市电力公司江津供电分公司 | 变电运维班 | 交流10kV | 在运 | 三相 | ABC | 2019-01-31 | 开关柜 | 否 | 户内式 | 变电 | VGD-12 | 其他 | 弹簧 | 真空 | 大连三友电器设备有限公司 | 2018-04-19 | 12 | 1250.0000 | 50.0000 | 42/75 | 50.000 | 25.0000 | 63.0000 | 63.0000 | 25.0000 | 4.0000 | 1 | 250.0000 |  | 10000.0000 |  |  | 100 | 省（直辖市、自治区）公司 | 国网重庆市电力公司江津供电分公司 | 设备增加-基本建设 | 2019-01-31
17 | 国网重庆市电力公司检修分公司 | 934断路器 | 934 | 20M01000040104411 | 220kV走马羊变电站 | 10kV 羊钛一回934 | 国网重庆市电力公司检修分公司 | 江南220千伏变电运维站 | 交流10kV | 在运 | 三相 | ABC | 2019-01-29 | 开关柜 | 否 | 户内式 | 变电 | VGD-12 | 其他 | 弹簧 | 真空 | 大连三友电器设备有限公司 | 2017-11-01 | 12 | 1250.0000 | 50.0000 | 42/75 | 50.000 | 25.0000 | 63.0000 | 63.0000 | 25.0000 | 4.0000 | 1 | 200.0000 | 180.0000 | 10000.0000 | 20 | 10 | 60 | 省（直辖市、自治区）公司 | 国网重庆市电力公司检修分公司 | 设备增加-技术改造 | 2018-12-17
18 | 国网重庆市电力公司江津供电分公司 | 973开关 |  | 20M01000040479991 | 220kV杨林变电站 | 10kV待用四线973 | 国网重庆市电力公司江津供电分公司 | 变电运维班 | 交流10kV | 在运 | 三相 | ABC | 2019-01-31 | 开关柜 | 否 | 户内式 | 变电 | VGD-12 | 其他 | 弹簧 | 真空 | 大连三友电器设备有限公司 | 2018-04-19 | 12 | 1250.0000 | 50.0000 | 42/75 | 50.000 | 25.0000 | 63.0000 | 63.0000 | 25.0000 | 4.0000 | 1 | 250.0000 |  | 10000.0000 |  |  | 100 | 省（直辖市、自治区）公司 | 国网重庆市电力公司江津供电分公司 | 设备增加-基本建设 | 2019-01-28
19 | 国网重庆市电力公司铜梁区供电分公司 | 936开关 | 936 | 20M01000040480377 | 110kV永兴变电站 | 10kV备用11线936 | 国网重庆市电力公司铜梁区供电分公司 | 铜梁变电运维站 | 交流10kV | 在运 | 三相 | ABC | 2019-01-28 | 开关柜 | 否 | 户内式 | 变电 | VEP12T1231D22P21W | 其他 | 弹簧 | 真空 | 厦门华电开关有限公司 | 2018-06-01 | 12 | 1250.0000 | 50.0000 | 42/75 | 50.000 | 31.5000 | 80.0000 | 80.0000 | 31.5000 | 4.0000 | 1 | 200.0000 | 200.0000 | 5000.0000 | 40 | 30 | 20 | 省（直辖市、自治区）公司 | 国网重庆市电力公司璧山供电分公司 | 设备增加-基本建设 | 2019-01-28
20 | 国网重庆市电力公司铜梁区供电分公司 | 102开关 | 102 | 20M01000040394262 | 110kV永兴变电站 | 110kV #2主变 | 国网重庆市电力公司铜梁区供电分公司 | 铜梁变电运维站 | 交流110kV | 在运 | 三相 | ABC | 2019-01-28 | 组合电器 | 否 | 户外式 | 变电 | BAK912NN | GIS | 液压 | SF6 | 山东电工电气日立高压开关有限公司 | 2018-08-01 | 126 | 2000.0000 | 50.0000 | 185/450 | 20.000 | 40.0000 | 100.0000 | 100.0000 | 40.0000 | 3.0000 | 1 |  | 1000.0000 | 3000.0000 |  |  | 50 | 省（直辖市、自治区）公司 | 国网重庆市电力公司璧山供电分公司 | 设备增加-基本建设 | 2019-01-22
21 | 国网重庆市电力公司检修分公司 | 164开关 | 164 | 20M01000040422479 | 220kV黄荆堡变电站 | 110kV荆氮线164 | 国网重庆市电力公司检修分公司 | 江南220千伏变电运维站 | 交流110kV | 在运 | 三相 | ABC | 2019-01-28 | 组合电器 | 否 | 户外式 | 变电 | BAK912NN | GIS | 弹簧 | SF6 | 山东电工电气日立高压开关有限公司 | 2017-12-01 | 126 | 2000.0000 | 50.0000 | 185/450 | 20.000 | 40.0000 | 100.0000 | 100.0000 | 40.0000 | 3.0000 | 1 |  |  | 5000.0000 | 20 | 10 | 60 | 省（直辖市、自治区）公司 | 国网重庆市电力公司检修分公司 | 设备增加-基本建设 | 2019-01-24
22 | 国网重庆市电力公司江津供电分公司 | 166开关 |  | 20M01000040201516 | 220kV杨林变电站 | 110kV待用六线166 | 国网重庆市电力公司江津供电分公司 | 变电运维班 | 交流110kV | 在运 | 三相 | ABC | 2019-01-31 | 组合电器 | 否 | 户外式 | 变电 | ZFW31-126-CB | GIS | 弹簧 | SF6 | 北京北开电气股份有限公司 | 2018-05-01 | 126 | 2500.0000 | 50.0000 | 230/550 | 20.000 | 40.0000 | 100.0000 | 100.0000 | 40.0000 | 4.0000 | 1 |  | 0.0000 | 5000.0000 | 44 | 36 | 60 | 省（直辖市、自治区）公司 | 国网重庆市电力公司江津供电分公司 | 设备增加-基本建设 | 2018-12-23
23 | 国网重庆市电力公司检修分公司 | 169开关 | 169 | 20M01000039920905 | 220kV全德变电站 | 110kV德铁东线169 | 国网重庆市电力公司检修分公司 | 永川220千伏变电运维站 | 交流110kV | 在运 | 三相 | ABC | 2019-01-29 | 否 | 否 | 户外式 | 变电 | LW25A-126 | 瓷柱式 | 弹簧 | SF6 | 西安西电高压开关有限责任公司 | 2017-11-12 | 126 | 3150.0000 | 50.0000 | 230/550 | 20.000 | 40.0000 | 100.0000 | 100.0000 | 40.0000 | 4.0000 | 1 | 3300.0000 | 1100.0000 | 5000.0000 | 80 | 60 | 50 | 省（直辖市、自治区）公司 | 国网重庆市电力公司检修分公司 | 设备增加-基本建设 | 2018-11-01
24 | 国网重庆市电力公司江津供电分公司 | 963开关 |  | 20M01000040479920 | 220kV杨林变电站 | 10kV #7电容器963 | 国网重庆市电力公司江津供电分公司 | 变电运维班 | 交流10kV | 在运 | 三相 | ABC | 2019-01-31 | 开关柜 | 否 | 户内式 | 变电 | VGD-12 | 其他 | 弹簧 | 真空 | 大连三友电器设备有限公司 | 2018-04-19 | 12 | 1250.0000 | 50.0000 | 42/75 | 50.000 | 25.0000 | 63.0000 | 63.0000 | 25.0000 | 4.0000 | 1 | 250.0000 |  | 10000.0000 |  |  | 100 | 省（直辖市、自治区）公司 | 国网重庆市电力公司江津供电分公司 | 设备增加-基本建设 | 2019-01-28
25 | 国网重庆市电力公司南岸供电分公司 | 915开关 | 915 | 20M01000040352563 | 110kV融侨变电站 | 10kV待用四回线915 | 国网重庆市电力公司南岸供电分公司 | 丹桂变电运维站 | 交流10kV | 在运 | 三相 | ABC | 2019-01-28 | 开关柜 | 否 | 户内式 | 变电 | VED4-12 | 其他 | 弹簧 | 真空 | 江苏东源电器集团股份有限公司 | 2014-03-17 | 12 | 1250.0000 | 50.0000 | 42/75 | 50.000 | 25.0000 | 63.0000 | 63.0000 | 25.0000 | 4.0000 | 1 | 200.0000 | 200.0000 | 10000.0000 | 80 | 30 | 50 | 省（直辖市、自治区）公司 | 国网重庆市电力公司南岸供电分公司 | 设备增加-基本建设 | 2019-01-16
26 | 国网重庆市电力公司南岸供电分公司 | 917开关 | 917 | 20M01000040352571 | 110kV融侨变电站 | 10kV #2电容器917 | 国网重庆市电力公司南岸供电分公司 | 丹桂变电运维站 | 交流10kV | 在运 | 三相 | ABC | 2019-01-28 | 开关柜 | 否 | 户内式 | 变电 | VED4-12 | 其他 | 弹簧 | 真空 | 江苏东源电器集团股份有限公司 | 2014-03-17 | 12 | 1250.0000 | 50.0000 | 42/75 | 50.000 | 25.0000 | 63.0000 | 63.0000 | 25.0000 | 4.0000 | 1 | 200.0000 | 200.0000 | 10000.0000 | 80 | 30 | 50 | 省（直辖市、自治区）公司 | 国网重庆市电力公司南岸供电分公司 | 设备增加-基本建设 | 2019-01-16
27 | 国网重庆市电力公司南岸供电分公司 | 918开关 | 918 | 20M01000040352573 | 110kV融侨变电站 | 10kV待用五回线918 | 国网重庆市电力公司南岸供电分公司 | 丹桂变电运维站 | 交流10kV | 在运 | 三相 | ABC | 2019-01-28 | 开关柜 | 否 | 户内式 | 变电 | VED4-12 | 其他 | 弹簧 | 真空 | 江苏东源电器集团股份有限公司 | 2014-03-17 | 12 | 1250.0000 | 50.0000 | 42/75 | 50.000 | 25.0000 | 63.0000 | 63.0000 | 25.0000 | 4.0000 | 1 | 200.0000 | 200.0000 | 10000.0000 | 80 | 30 | 50 | 省（直辖市、自治区）公司 | 国网重庆市电力公司南岸供电分公司 | 设备增加-基本建设 | 2019-01-16
28 | 国网重庆市电力公司南岸供电分公司 | 931开关 | 931 | 20M01000040352576 | 110kV融侨变电站 | 10kV待用七回线931 | 国网重庆市电力公司南岸供电分公司 | 丹桂变电运维站 | 交流10kV | 在运 | 三相 | ABC | 2019-01-28 | 开关柜 | 否 | 户内式 | 变电 | VED4-12 | 其他 | 弹簧 | 真空 | 江苏东源电器集团股份有限公司 | 2014-03-17 | 12 | 1250.0000 | 50.0000 | 42/75 | 50.000 | 25.0000 | 63.0000 | 63.0000 | 25.0000 | 4.0000 | 1 | 200.0000 | 200.0000 | 10000.0000 | 80 | 30 | 50 | 省（直辖市、自治区）公司 | 国网重庆市电力公司南岸供电分公司 | 设备增加-基本建设 | 2019-01-16
29 | 国网重庆市电力公司南岸供电分公司 | 924开关 | 924 | 20M01000040352586 | 110kV融侨变电站 | 10kV待用十八回线924 | 国网重庆市电力公司南岸供电分公司 | 丹桂变电运维站 | 交流10kV | 在运 | 三相 | ABC | 2019-01-28 | 开关柜 | 否 | 户内式 | 变电 | VED4-12 | 其他 | 弹簧 | 真空 | 江苏东源电器集团股份有限公司 | 2014-03-17 | 12 | 1250.0000 | 50.0000 | 42/75 | 50.000 | 25.0000 | 63.0000 | 63.0000 | 25.0000 | 4.0000 | 1 | 200.0000 | 200.0000 | 10000.0000 | 80 | 30 | 50 | 省（直辖市、自治区）公司 | 国网重庆市电力公司南岸供电分公司 | 设备增加-基本建设 | 2019-01-16
30 | 国网重庆市电力公司南岸供电分公司 | 928开关 | 928 | 20M01000040352589 | 110kV融侨变电站 | 10kV待用二十二回线928 | 国网重庆市电力公司南岸供电分公司 | 丹桂变电运维站 | 交流10kV | 在运 | 三相 | ABC | 2019-01-28 | 开关柜 | 否 | 户内式 | 变电 | VED4-12 | 其他 | 弹簧 | 真空 | 江苏东源电器集团股份有限公司 | 2014-03-17 | 12 | 1250.0000 | 50.0000 | 42/75 | 50.000 | 25.0000 | 63.0000 | 63.0000 | 25.0000 | 4.0000 | 1 | 200.0000 | 200.0000 | 10000.0000 | 80 | 30 | 50 | 省（直辖市、自治区）公司 | 国网重庆市电力公司南岸供电分公司 | 设备增加-基本建设 | 2019-01-16
31 | 国网重庆市电力公司南岸供电分公司 | 916开关 | 916 | 20M01000040352596 | 110kV融侨变电站 | 10kV #1电容器916 | 国网重庆市电力公司南岸供电分公司 | 丹桂变电运维站 | 交流10kV | 在运 | 三相 | ABC | 2019-01-28 | 开关柜 | 否 | 户内式 | 变电 | VED4-12 | 其他 | 弹簧 | 真空 | 江苏东源电器集团股份有限公司 | 2014-03-17 | 12 | 1250.0000 | 50.0000 | 42/75 | 50.000 | 25.0000 | 63.0000 | 63.0000 | 25.0000 | 4.0000 | 1 | 200.0000 | 200.0000 | 10000.0000 | 80 | 30 | 50 | 省（直辖市、自治区）公司 | 国网重庆市电力公司南岸供电分公司 | 设备增加-基本建设 | 2019-01-16
32 | 国网重庆市电力公司南岸供电分公司 | 929开关 | 929 | 20M01000040352602 | 110kV融侨变电站 | 10kV #2接地变929 | 国网重庆市电力公司南岸供电分公司 | 丹桂变电运维站 | 交流10kV | 在运 | 三相 | ABC | 2019-01-28 | 开关柜 | 否 | 户内式 | 变电 | VED4-12 | 其他 | 弹簧 | 真空 | 江苏东源电器集团股份有限公司 | 2018-08-18 | 12 | 1250.0000 | 50.0000 | 42/75 | 50.000 | 25.0000 | 63.0000 | 63.0000 | 25.0000 | 4.0000 | 1 | 200.0000 | 200.0000 | 10000.0000 | 80 | 30 | 50 | 省（直辖市、自治区）公司 | 国网重庆市电力公司南岸供电分公司 | 设备增加-基本建设 | 2019-01-16
33 | 国网重庆市电力公司南岸供电分公司 | 941开关 | 941 | 20M01000040352606 | 110kV融侨变电站 | 10kV待用二十三回线941 | 国网重庆市电力公司南岸供电分公司 | 丹桂变电运维站 | 交流10kV | 在运 | 三相 | ABC | 2019-01-28 | 开关柜 | 否 | 户内式 | 变电 | VED4-12 | 其他 | 弹簧 | 真空 | 江苏东源电器集团股份有限公司 | 2014-03-17 | 12 | 1250.0000 | 50.0000 | 42/75 | 50.000 | 25.0000 | 63.0000 | 63.0000 | 25.0000 | 4.0000 | 1 | 200.0000 | 200.0000 | 10000.0000 | 80 | 30 | 50 | 省（直辖市、自治区）公司 | 国网重庆市电力公司南岸供电分公司 | 设备增加-基本建设 | 2019-01-16
34 | 国网重庆市电力公司南岸供电分公司 | 937开关 | 937 | 20M01000040352580 | 110kV融侨变电站 | 10kV待用十三回线937 | 国网重庆市电力公司南岸供电分公司 | 丹桂变电运维站 | 交流10kV | 在运 | 三相 | ABC | 2019-01-28 | 开关柜 | 否 | 户内式 | 变电 | VED4-12 | 其他 | 弹簧 | 真空 | 江苏东源电器集团股份有限公司 | 2014-03-17 | 12 | 1250.0000 | 50.0000 | 42/75 | 50.000 | 25.0000 | 63.0000 | 63.0000 | 25.0000 | 4.0000 | 1 | 200.0000 | 200.0000 | 10000.0000 | 80 | 30 | 50 | 省（直辖市、自治区）公司 | 国网重庆市电力公司南岸供电分公司 | 设备增加-基本建设 | 2019-01-16
35 | 国网重庆市电力公司南岸供电分公司 | 944开关 | 944 | 20M01000040352594 | 110kV融侨变电站 | 10kV待用二十六线944 | 国网重庆市电力公司南岸供电分公司 | 丹桂变电运维站 | 交流10kV | 在运 | 三相 | ABC | 2019-01-28 | 开关柜 | 否 | 户内式 | 变电 | VED4-12 | 其他 | 弹簧 | 真空 | 江苏东源电器集团股份有限公司 | 2014-03-17 | 12 | 1250.0000 | 50.0000 | 42/75 | 50.000 | 25.0000 | 63.0000 | 63.0000 | 25.0000 | 4.0000 | 1 | 200.0000 | 200.0000 | 10000.0000 | 80 | 30 | 50 | 省（直辖市、自治区）公司 | 国网重庆市电力公司南岸供电分公司 | 设备增加-基本建设 | 2019-01-16
36 | 国网重庆市电力公司南岸供电分公司 | 925开关 | 925 | 20M01000040352501 | 110kV融侨变电站 | 10kV待用十九回线925 | 国网重庆市电力公司南岸供电分公司 | 丹桂变电运维站 | 交流10kV | 在运 | 三相 | ABC | 2019-01-28 | 开关柜 | 否 | 户内式 | 变电 | VED4-12 | 其他 | 弹簧 | 真空 | 江苏东源电器集团股份有限公司 | 2014-03-17 | 12 | 1250.0000 | 50.0000 | 42/75 | 50.000 | 25.0000 | 63.0000 | 63.0000 | 25.0000 | 4.0000 | 1 | 200.0000 | 200.0000 | 10000.0000 | 80 | 30 | 50 | 省（直辖市、自治区）公司 | 国网重庆市电力公司南岸供电分公司 | 设备增加-基本建设 | 2019-01-16
37 | 国网重庆市电力公司南岸供电分公司 | 948开关 | 948 | 20M01000040352529 | 110kV融侨变电站 | 10kV待用二十八回线948 | 国网重庆市电力公司南岸供电分公司 | 丹桂变电运维站 | 交流10kV | 在运 | 三相 | ABC | 2019-01-28 | 开关柜 | 否 | 户内式 | 变电 | VED4-12 | 其他 | 弹簧 | 真空 | 江苏东源电器集团股份有限公司 | 2014-03-17 | 12 | 1250.0000 | 50.0000 | 42/75 | 50.000 | 25.0000 | 63.0000 | 63.0000 | 25.0000 | 4.0000 | 1 | 200.0000 | 200.0000 | 10000.0000 | 80 | 30 | 50 | 省（直辖市、自治区）公司 | 国网重庆市电力公司南岸供电分公司 | 设备增加-基本建设 | 2019-01-16
38 | 国网重庆市电力公司南岸供电分公司 | 943开关 | 943 | 20M01000040352550 | 110kV融侨变电站 | 10kV待用二十五线943 | 国网重庆市电力公司南岸供电分公司 | 丹桂变电运维站 | 交流10kV | 在运 | 三相 | ABC | 2019-01-28 | 开关柜 | 否 | 户内式 | 变电 | VED4-12 | 其他 | 弹簧 | 真空 | 江苏东源电器集团股份有限公司 | 2014-03-17 | 12 | 1250.0000 | 50.0000 | 42/75 | 50.000 | 25.0000 | 63.0000 | 63.0000 | 25.0000 | 4.0000 | 1 | 200.0000 | 200.0000 | 10000.0000 | 80 | 30 | 50 | 省（直辖市、自治区）公司 | 国网重庆市电力公司南岸供电分公司 | 设备增加-基本建设 | 2019-01-16
39 | 国网重庆市电力公司南岸供电分公司 | 947开关 | 947 | 20M01000040352608 | 110kV融侨变电站 | 10kV待用二十七线947 | 国网重庆市电力公司南岸供电分公司 | 丹桂变电运维站 | 交流10kV | 在运 | 三相 | ABC | 2019-01-28 | 开关柜 | 否 | 户内式 | 变电 | VED4-12 | 其他 | 弹簧 | 真空 | 江苏东源电器集团股份有限公司 | 2014-03-17 | 12 | 1250.0000 | 50.0000 | 42/75 | 50.000 | 25.0000 | 63.0000 | 63.0000 | 25.0000 | 4.0000 | 1 | 200.0000 | 200.0000 | 10000.0000 | 80 | 30 | 50 | 省（直辖市、自治区）公司 | 国网重庆市电力公司南岸供电分公司 | 设备增加-基本建设 | 2019-01-16
40 | 国网重庆市电力公司南岸供电分公司 | 161开关 | 161 | 20M01000040352612 | 110kV融侨变电站 | 110kV里融南线161 | 国网重庆市电力公司南岸供电分公司 | 丹桂变电运维站 | 交流110kV | 在运 | 三相 | ABC | 2019-01-28 | 组合电器 | 否 | 户内式 | 变电 | ZF10-126 | GIS | 弹簧 | SF6 | 山东泰开高压开关有限公司 | 2018-06-28 | 126 | 2000.0000 | 50.0000 | 185/450 | 20.000 | 40.0000 | 100.0000 | 100.0000 | 40.0000 | 3.0000 | 1 |  | 0.0000 | 10000.0000 | 80 | 30 | 30 | 省（直辖市、自治区）公司 | 国网重庆市电力公司南岸供电分公司 | 设备增加-基本建设 | 2019-01-16
41 | 国网重庆市电力公司南岸供电分公司 | 933开关 | 933 | 20M01000040352614 | 110kV融侨变电站 | 10kV待用九回线933 | 国网重庆市电力公司南岸供电分公司 | 丹桂变电运维站 | 交流10kV | 在运 | 三相 | ABC | 2019-01-28 | 开关柜 | 否 | 户内式 | 变电 | VED4-12 | 其他 | 弹簧 | 真空 | 江苏东源电器集团股份有限公司 | 2014-03-17 | 12 | 1250.0000 | 50.0000 | 42/75 | 50.000 | 25.0000 | 63.0000 | 63.0000 | 25.0000 | 4.0000 | 1 | 200.0000 | 200.0000 | 10000.0000 | 80 | 30 | 50 | 省（直辖市、自治区）公司 | 国网重庆市电力公司南岸供电分公司 | 设备增加-基本建设 | 2019-01-16
42 | 国网重庆市电力公司南岸供电分公司 | 922开关 | 922 | 20M01000040352617 | 110kV融侨变电站 | 10kV待用十六回线922 | 国网重庆市电力公司南岸供电分公司 | 丹桂变电运维站 | 交流10kV | 在运 | 三相 | ABC | 2019-01-28 | 开关柜 | 否 | 户内式 | 变电 | VED4-12 | 其他 | 弹簧 | 真空 | 江苏东源电器集团股份有限公司 | 2014-03-17 | 12 | 1250.0000 | 50.0000 | 42/75 | 50.000 | 25.0000 | 63.0000 | 63.0000 | 25.0000 | 4.0000 | 1 | 200.0000 | 200.0000 | 10000.0000 | 80 | 30 | 50 | 省（直辖市、自治区）公司 | 国网重庆市电力公司南岸供电分公司 | 设备增加-基本建设 | 2019-01-16
43 | 国网重庆市电力公司南岸供电分公司 | 932开关 | 932 | 20M01000040352621 | 110kV融侨变电站 | 10kV待用八回线932 | 国网重庆市电力公司南岸供电分公司 | 丹桂变电运维站 | 交流10kV | 在运 | 三相 | ABC | 2019-01-28 | 开关柜 | 否 | 户内式 | 变电 | VED4-12 | 其他 | 弹簧 | 真空 | 江苏东源电器集团股份有限公司 | 2014-03-17 | 12 | 1250.0000 | 50.0000 | 42/75 | 50.000 | 25.0000 | 63.0000 | 63.0000 | 25.0000 | 4.0000 | 1 | 200.0000 | 200.0000 | 10000.0000 | 80 | 30 | 50 | 省（直辖市、自治区）公司 | 国网重庆市电力公司南岸供电分公司 | 设备增加-基本建设 | 2019-01-16
44 | 国网重庆市电力公司南岸供电分公司 | 936开关 | 936 | 20M01000040352624 | 110kV融侨变电站 | 10kV待用十二回线936 | 国网重庆市电力公司南岸供电分公司 | 丹桂变电运维站 | 交流10kV | 在运 | 三相 | ABC | 2019-01-28 | 开关柜 | 否 | 户内式 | 变电 | VED4-12 | 其他 | 弹簧 | 真空 | 江苏东源电器集团股份有限公司 | 2014-03-17 | 12 | 1250.0000 | 50.0000 | 42/75 | 50.000 | 25.0000 | 63.0000 | 63.0000 | 25.0000 | 4.0000 | 1 | 200.0000 | 200.0000 | 10000.0000 | 80 | 30 | 50 | 省（直辖市、自治区）公司 | 国网重庆市电力公司南岸供电分公司 | 设备增加-基本建设 | 2019-01-16
45 | 国网重庆市电力公司江津供电分公司 | 950开关 |  | 20M01000040479598 | 220kV杨林变电站 | 10kV #1电容器950 | 国网重庆市电力公司江津供电分公司 | 变电运维班 | 交流10kV | 在运 | 三相 | ABC | 2019-01-31 | 开关柜 | 否 | 户内式 | 变电 | VGD-12 | 其他 | 弹簧 | 真空 | 大连三友电器设备有限公司 | 2018-04-19 | 12 | 1250.0000 | 50.0000 | 42/75 | 50.000 | 25.0000 | 63.0000 | 63.0000 | 25.0000 | 4.0000 | 1 | 250.0000 |  | 10000.0000 | 44 | 36 | 100 | 省（直辖市、自治区）公司 | 国网重庆市电力公司江津供电分公司 | 设备增加-基本建设 | 2019-01-28
46 | 国网重庆市电力公司江津供电分公司 | 949开关 |  | 20M01000040479610 | 220kV杨林变电站 | 10kV #1接地变949 | 国网重庆市电力公司江津供电分公司 | 变电运维班 | 交流10kV | 在运 | 三相 | ABC | 2019-01-31 | 开关柜 | 否 | 户内式 | 变电 | VGD-12 | 其他 | 弹簧 | 真空 | 大连三友电器设备有限公司 | 2018-04-19 | 12 | 1250.0000 | 50.0000 | 42/75 | 50.000 | 25.0000 | 63.0000 | 63.0000 | 25.0000 | 4.0000 | 1 | 250.0000 |  | 10000.0000 |  |  | 100 | 省（直辖市、自治区）公司 | 国网重庆市电力公司江津供电分公司 | 设备增加-基本建设 | 2019-01-28
47 | 国网重庆市电力公司铜梁区供电分公司 | 925开关 | 925 | 20M01000040482571 | 110kV永兴变电站 | 10kV备用8线925 | 国网重庆市电力公司铜梁区供电分公司 | 铜梁变电运维站 | 交流10kV | 在运 | 三相 | ABC | 2019-01-28 | 开关柜 | 否 | 户内式 | 变电 | VEP12T1231D22P21W | 其他 | 弹簧 | 真空 | 厦门华电开关有限公司 | 2018-06-01 | 12 | 1250.0000 | 50.0000 | 42/75 | 50.000 | 31.5000 | 80.0000 | 80.0000 | 31.5000 | 4.0000 | 1 | 200.0000 | 200.0000 | 5000.0000 | 40 | 30 | 20 | 省（直辖市、自治区）公司 | 国网重庆市电力公司璧山供电分公司 | 设备增加-基本建设 | 2019-01-28
48 | 国网重庆市电力公司南岸供电分公司 | 921开关 | 921 | 20M01000040352583 | 110kV融侨变电站 | 10kV待用十五回线921 | 国网重庆市电力公司南岸供电分公司 | 丹桂变电运维站 | 交流10kV | 在运 | 三相 | ABC | 2019-01-28 | 开关柜 | 否 | 户内式 | 变电 | VED4-12 | 其他 | 弹簧 | 真空 | 江苏东源电器集团股份有限公司 | 2014-03-17 | 12 | 1250.0000 | 50.0000 | 42/75 | 50.000 | 25.0000 | 63.0000 | 63.0000 | 25.0000 | 4.0000 | 1 | 200.0000 | 200.0000 | 10000.0000 | 80 | 30 | 50 | 省（直辖市、自治区）公司 | 国网重庆市电力公司南岸供电分公司 | 设备增加-基本建设 | 2019-01-16
49 | 国网重庆市电力公司南岸供电分公司 | 901开关 | 901 | 20M01000040352477 | 110kV融侨变电站 | 110kV #1主变 | 国网重庆市电力公司南岸供电分公司 | 丹桂变电运维站 | 交流10kV | 在运 | 三相 | ABC | 2019-01-28 | 开关柜 | 否 | 户内式 | 变电 | VED4-12 | 其他 | 弹簧 | 真空 | 江苏东源电器集团股份有限公司 | 2014-03-17 | 12 | 3150.0000 | 50.0000 | 42/75 | 50.000 | 31.5000 | 80.0000 | 80.0000 | 31.5000 | 4.0000 | 1 | 200.0000 | 200.0000 | 10000.0000 | 80 |  | 50 | 省（直辖市、自治区）公司 | 国网重庆市电力公司南岸供电分公司 | 设备增加-基本建设 | 2019-01-16
50 | 国网重庆市电力公司南岸供电分公司 | 914开关 | 914 | 20M01000040352538 | 110kV融侨变电站 | 10kV待用三回线914 | 国网重庆市电力公司南岸供电分公司 | 丹桂变电运维站 | 交流10kV | 在运 | 三相 | ABC | 2019-01-28 | 开关柜 | 否 | 户内式 | 变电 | VED4-12 | 其他 | 弹簧 | 真空 | 江苏东源电器集团股份有限公司 | 2014-03-17 | 12 | 1250.0000 | 50.0000 | 42/75 | 50.000 | 25.0000 | 63.0000 | 63.0000 | 25.0000 | 4.0000 | 1 | 200.0000 | 200.0000 | 10000.0000 | 80 | 30 | 50 | 省（直辖市、自治区）公司 | 国网重庆市电力公司南岸供电分公司 | 设备增加-基本建设 | 2019-01-16
51 | 国网重庆市电力公司南岸供电分公司 | 911开关 | 911 | 20M01000040352487 | 110kV融侨变电站 | 10kV #1接地变911 | 国网重庆市电力公司南岸供电分公司 | 丹桂变电运维站 | 交流10kV | 在运 | 三相 | ABC | 2019-01-28 | 开关柜 | 否 | 户内式 | 变电 | VED4-12 | 其他 | 弹簧 | 真空 | 江苏东源电器集团股份有限公司 | 2014-03-18 | 12 | 1250.0000 | 50.0000 | 42/75 | 20.000 | 25.0000 | 63.0000 | 63.0000 | 25.0000 | 4.0000 | 1 | 200.0000 | 200.0000 | 10000.0000 | 80 | 30 | 50 | 省（直辖市、自治区）公司 | 国网重庆市电力公司南岸供电分公司 | 设备增加-基本建设 | 2019-01-16
52 | 国网重庆市电力公司永川供电分公司 | 924开关 | 924 | 20M01000039432060 | 110kV广顺变电站 | 10kV顺唯二线924 | 国网重庆市电力公司永川供电分公司 | 荣昌变电运维班 | 交流10kV | 在运 | 三相 | ABC | 2019-01-31 | 开关柜 | 否 | 户内式 | 变电 | NPV-12/1250-31.5 | 其他 | 弹簧 | 真空 | 江苏南瑞帕威尔电气有限公司 | 2018-01-01 | 12 | 1250.0000 | 50.0000 | 42/75 | 50.000 | 31.5000 | 80.0000 | 80.0000 | 31.5000 | 4.0000 | 1 | 264.0000 | 200.0000 | 20000.0000 | 100 | 50 | 60 | 省（直辖市、自治区）公司 | 国网重庆市电力公司永川供电分公司 | 设备增加-基本建设 | 2018-07-09
53 | 国网重庆市电力公司检修分公司 | 935断路器 | 935 | 20M01000040105408 | 220kV走马羊变电站 | 10kV 羊申线935 | 国网重庆市电力公司检修分公司 | 江南220千伏变电运维站 | 交流10kV | 在运 | 三相 | ABC | 2019-01-29 | 开关柜 | 否 | 户内式 | 变电 | VGD-12 | 其他 | 弹簧 | 真空 | 大连三友电器设备有限公司 | 2017-11-01 | 12 | 1250.0000 | 50.0000 | 42/75 | 50.000 | 25.0000 | 63.0000 | 63.0000 | 25.0000 | 4.0000 | 1 | 200.0000 | 180.0000 | 10000.0000 | 20 | 10 | 60 | 省（直辖市、自治区）公司 | 国网重庆市电力公司检修分公司 | 设备增加-技术改造 | 2018-12-17
54 | 国网重庆市电力公司检修分公司 | 941断路器 | 941 | 20M01000040105858 | 220kV走马羊变电站 | 10kV 2#站用变941 | 国网重庆市电力公司检修分公司 | 江南220千伏变电运维站 | 交流10kV | 在运 | 三相 | ABC | 2019-01-29 | 开关柜 | 否 | 户内式 | 变电 | VGD-12 | 其他 | 弹簧 | 真空 | 大连三友电器设备有限公司 | 2017-11-01 | 12 | 1250.0000 | 50.0000 | 42/75 | 50.000 | 25.0000 | 63.0000 | 63.0000 | 25.0000 | 4.0000 | 1 | 200.0000 | 180.0000 | 10000.0000 | 20 | 10 | 60 | 省（直辖市、自治区）公司 | 国网重庆市电力公司检修分公司 | 设备增加-技术改造 | 2018-12-17
55 | 国网重庆市电力公司永川供电分公司 | 925开关 | 925 | 20M01000039432074 | 110kV广顺变电站 | 10kV顺唯一线925 | 国网重庆市电力公司永川供电分公司 | 荣昌变电运维班 | 交流10kV | 在运 | 三相 | ABC | 2019-01-31 | 开关柜 | 否 | 户内式 | 变电 | NPV-12/1250-31.5 | 其他 | 弹簧 | 真空 | 江苏南瑞帕威尔电气有限公司 | 2018-01-01 | 12 | 1250.0000 | 50.0000 | 42/75 | 50.000 | 31.5000 | 80.0000 | 80.0000 | 31.5000 | 4.0000 | 1 | 264.0000 | 200.0000 | 20000.0000 | 100 | 50 | 60 | 省（直辖市、自治区）公司 | 国网重庆市电力公司永川供电分公司 | 设备增加-基本建设 | 2018-07-09
56 | 国网重庆市电力公司检修分公司 | 167开关 | 167 | 20M01000040434442 | 220kV四公里变电站 | 110kV里融南线167 | 国网重庆市电力公司检修分公司 | 江南220千伏变电运维站 | 交流110kV | 在运 | 三相 | ABC | 2019-01-29 | 组合电器 | 否 | 户内式 | 变电 | LWG2-126 | GIS | 弹簧 | SF6 | 西安西电开关电气有限公司 | 2018-08-01 | 126 | 2500.0000 | 50.0000 | 230/550 | 20.000 | 40.0000 | 100.0000 | 100.0000 | 40.0000 | 4.0000 | 1 |  | 0.0000 | 5000.0000 | 20 | 10 | 60 | 省（直辖市、自治区）公司 | 国网重庆市电力公司检修分公司 | 设备增加-基本建设 | 2019-01-25
57 | 国网重庆市电力公司南岸供电分公司 | 101开关 | 101 | 20M01000040352476 | 110kV融侨变电站 | 110kV #1主变 | 国网重庆市电力公司南岸供电分公司 | 丹桂变电运维站 | 交流110kV | 在运 | 三相 | ABC | 2019-01-28 | 组合电器 | 否 | 户内式 | 变电 | ZF10-126 | GIS | 弹簧 | SF6 | 山东泰开高压开关有限公司 | 2018-06-18 | 126 | 2000.0000 | 50.0000 | 185/450 | 20.000 | 40.0000 | 100.0000 | 100.0000 | 40.0000 | 3.0000 | 1 |  | 0.0000 | 10000.0000 | 80 | 30 | 30 | 省（直辖市、自治区）公司 | 国网重庆市电力公司南岸供电分公司 | 设备增加-基本建设 | 2019-01-16
58 | 国网重庆市电力公司南岸供电分公司 | 919开关 | 919 | 20M01000040352481 | 110kV融侨变电站 | 10kV待用六回线919 | 国网重庆市电力公司南岸供电分公司 | 丹桂变电运维站 | 交流10kV | 在运 | 三相 | ABC | 2019-01-28 | 开关柜 | 否 | 户内式 | 变电 | VED4-12 | 其他 | 弹簧 | 真空 | 江苏东源电器集团股份有限公司 | 2014-03-17 | 12 | 1250.0000 | 50.0000 | 42/75 | 50.000 | 25.0000 | 63.0000 | 63.0000 | 25.0000 | 4.0000 | 1 | 200.0000 | 200.0000 | 10000.0000 | 80 | 30 | 50 | 省（直辖市、自治区）公司 | 国网重庆市电力公司南岸供电分公司 | 设备增加-基本建设 | 2019-01-16
59 | 国网重庆市电力公司南岸供电分公司 | 913开关 | 913 | 20M01000040352492 | 110kV融侨变电站 | 10kV待用二回线913 | 国网重庆市电力公司南岸供电分公司 | 丹桂变电运维站 | 交流10kV | 在运 | 三相 | ABC | 2019-01-28 | 开关柜 | 否 | 户内式 | 变电 | VED4-12 | 其他 | 弹簧 | 真空 | 江苏东源电器集团股份有限公司 | 2014-03-17 | 12 | 1250.0000 | 50.0000 | 42/75 | 50.000 | 25.0000 | 63.0000 | 63.0000 | 25.0000 | 4.0000 | 1 | 200.0000 | 200.0000 | 10000.0000 | 80 | 30 | 50 | 省（直辖市、自治区）公司 | 国网重庆市电力公司南岸供电分公司 | 设备增加-基本建设 | 2019-01-16
60 | 国网重庆市电力公司南岸供电分公司 | 934开关 | 934 | 20M01000040352495 | 110kV融侨变电站 | 10kV待用十回线934 | 国网重庆市电力公司南岸供电分公司 | 丹桂变电运维站 | 交流10kV | 在运 | 三相 | ABC | 2019-01-28 | 开关柜 | 否 | 户内式 | 变电 | VED4-12 | 其他 | 弹簧 | 真空 | 江苏东源电器集团股份有限公司 | 2014-03-17 | 12 | 1250.0000 | 50.0000 | 42/75 | 50.000 | 25.0000 | 63.0000 | 63.0000 | 25.0000 | 4.0000 | 1 | 200.0000 | 200.0000 | 10000.0000 | 80 | 30 | 50 | 省（直辖市、自治区）公司 | 国网重庆市电力公司南岸供电分公司 | 设备增加-基本建设 | 2019-01-16
61 | 国网重庆市电力公司南岸供电分公司 | 923开关 | 923 | 20M01000040352498 | 110kV融侨变电站 | 10kV待用十七回线923 | 国网重庆市电力公司南岸供电分公司 | 丹桂变电运维站 | 交流10kV | 在运 | 三相 | ABC | 2019-01-28 | 开关柜 | 否 | 户内式 | 变电 | VED4-12 | 其他 | 弹簧 | 真空 | 江苏东源电器集团股份有限公司 | 2014-03-17 | 12 | 1250.0000 | 50.0000 | 42/75 | 50.000 | 25.0000 | 63.0000 | 63.0000 | 25.0000 | 4.0000 | 1 | 200.0000 | 200.0000 | 10000.0000 | 80 | 30 | 50 | 省（直辖市、自治区）公司 | 国网重庆市电力公司南岸供电分公司 | 设备增加-基本建设 | 2019-01-16
62 | 国网重庆市电力公司南岸供电分公司 | 942开关 | 942 | 20M01000040352504 | 110kV融侨变电站 | 10kV待用二十四回线942 | 国网重庆市电力公司南岸供电分公司 | 丹桂变电运维站 | 交流10kV | 在运 | 三相 | ABC | 2019-01-28 | 开关柜 | 否 | 户内式 | 变电 | VED4-12 | 其他 | 弹簧 | 真空 | 江苏东源电器集团股份有限公司 | 2014-03-17 | 12 | 1250.0000 | 50.0000 | 42/75 | 50.000 | 25.0000 | 63.0000 | 63.0000 | 25.0000 | 4.0000 | 1 | 200.0000 | 200.0000 | 10000.0000 | 80 | 30 | 50 | 省（直辖市、自治区）公司 | 国网重庆市电力公司南岸供电分公司 | 设备增加-基本建设 | 2019-01-16
63 | 国网重庆市电力公司南岸供电分公司 | 945开关 | 945 | 20M01000040352507 | 110kV融侨变电站 | 10kV #3电容器945 | 国网重庆市电力公司南岸供电分公司 | 丹桂变电运维站 | 交流10kV | 在运 | 三相 | ABC | 2019-01-28 | 开关柜 | 否 | 户内式 | 变电 | VED4-12 | 其他 | 弹簧 | 真空 | 江苏东源电器集团股份有限公司 | 2014-03-16 | 12 | 1250.0000 | 50.0000 | 42/75 | 50.000 | 25.0000 | 63.0000 | 63.0000 | 25.0000 | 4.0000 | 1 | 200.0000 | 200.0000 | 10000.0000 | 80 | 30 | 50 | 省（直辖市、自治区）公司 | 国网重庆市电力公司南岸供电分公司 | 设备增加-基本建设 | 2019-01-16
64 | 国网重庆市电力公司南岸供电分公司 | 946开关 | 946 | 20M01000040352512 | 110kV融侨变电站 | 10kV #4电容器946 | 国网重庆市电力公司南岸供电分公司 | 丹桂变电运维站 | 交流10kV | 在运 | 三相 | ABC | 2019-01-28 | 开关柜 | 否 | 户内式 | 变电 | VED4-12 | 其他 | 弹簧 | 真空 | 江苏东源电器集团股份有限公司 | 2014-03-16 | 12 | 1250.0000 | 50.0000 | 42/75 | 50.000 | 25.0000 | 63.0000 | 63.0000 | 25.0000 | 4.0000 | 1 | 200.0000 | 200.0000 | 10000.0000 | 80 | 30 | 50 | 省（直辖市、自治区）公司 | 国网重庆市电力公司南岸供电分公司 | 设备增加-基本建设 | 2019-01-16
65 | 国网重庆市电力公司南岸供电分公司 | 920开关 | 920 | 20M01000040352515 | 110kV融侨变电站 | 10kV 分段920 | 国网重庆市电力公司南岸供电分公司 | 丹桂变电运维站 | 交流10kV | 在运 | 三相 | ABC | 2019-01-28 | 开关柜 | 否 | 户内式 | 变电 | VED4-12 | 其他 | 弹簧 | 真空 | 江苏东源电器集团股份有限公司 | 2014-03-16 | 12 | 3150.0000 | 50.0000 | 42/75 | 50.000 | 25.0000 | 63.0000 | 63.0000 | 25.0000 | 4.0000 | 1 | 200.0000 | 200.0000 | 10000.0000 | 80 | 30 | 50 | 省（直辖市、自治区）公司 | 国网重庆市电力公司南岸供电分公司 | 设备增加-基本建设 | 2019-01-16
66 | 国网重庆市电力公司南岸供电分公司 | 938开关 | 938 | 20M01000040352519 | 110kV融侨变电站 | 10kV待用十四回线938 | 国网重庆市电力公司南岸供电分公司 | 丹桂变电运维站 | 交流10kV | 在运 | 三相 | ABC | 2019-01-28 | 开关柜 | 否 | 户内式 | 变电 | VED4-12 | 其他 | 弹簧 | 真空 | 江苏东源电器集团股份有限公司 | 2014-03-17 | 12 | 1250.0000 | 50.0000 | 42/75 | 50.000 | 25.0000 | 63.0000 | 63.0000 | 25.0000 | 4.0000 | 1 | 200.0000 | 200.0000 | 10000.0000 | 80 | 30 | 50 | 省（直辖市、自治区）公司 | 国网重庆市电力公司南岸供电分公司 | 设备增加-基本建设 | 2019-01-16
67 | 国网重庆市电力公司南岸供电分公司 | 926开关 | 926 | 20M01000040352523 | 110kV融侨变电站 | 10kV待用二十回线926 | 国网重庆市电力公司南岸供电分公司 | 丹桂变电运维站 | 交流10kV | 在运 | 三相 | ABC | 2019-01-28 | 开关柜 | 否 | 户内式 | 变电 | VED4-12 | 其他 | 弹簧 | 真空 | 江苏东源电器集团股份有限公司 | 2014-03-17 | 12 | 1250.0000 | 50.0000 | 42/75 | 50.000 | 25.0000 | 63.0000 | 63.0000 | 25.0000 | 4.0000 | 1 | 200.0000 | 200.0000 | 10000.0000 | 80 | 30 | 50 | 省（直辖市、自治区）公司 | 国网重庆市电力公司南岸供电分公司 | 设备增加-基本建设 | 2019-01-16
68 | 国网重庆市电力公司南岸供电分公司 | 120开关 | 120 | 20M01000040352535 | 110kV融侨变电站 | 110kV 分段120 | 国网重庆市电力公司南岸供电分公司 | 丹桂变电运维站 | 交流110kV | 在运 | 三相 | ABC | 2019-01-28 | 组合电器 | 否 | 户内式 | 变电 | ZF10-126 | GIS | 弹簧 | SF6 | 山东泰开高压开关有限公司 | 2018-06-28 | 126 | 2000.0000 | 50.0000 | 185/450 | 20.000 | 40.0000 | 100.0000 | 100.0000 | 40.0000 | 3.0000 | 1 |  | 0.0000 | 10000.0000 | 80 | 30 | 30 | 省（直辖市、自治区）公司 | 国网重庆市电力公司南岸供电分公司 | 设备增加-基本建设 | 2019-01-16
69 | 国网重庆市电力公司南岸供电分公司 | 935开关 | 935 | 20M01000040352542 | 110kV融侨变电站 | 10kV待用十一回线935 | 国网重庆市电力公司南岸供电分公司 | 丹桂变电运维站 | 交流10kV | 在运 | 三相 | ABC | 2019-01-28 | 开关柜 | 否 | 户内式 | 变电 | VED4-12 | 其他 | 弹簧 | 真空 | 江苏东源电器集团股份有限公司 | 2014-03-17 | 12 | 1250.0000 | 50.0000 | 42/75 | 50.000 | 25.0000 | 63.0000 | 63.0000 | 25.0000 | 4.0000 | 1 | 200.0000 | 200.0000 | 10000.0000 | 80 | 30 | 50 | 省（直辖市、自治区）公司 | 国网重庆市电力公司南岸供电分公司 | 设备增加-基本建设 | 2019-01-16
70 | 国网重庆市电力公司南岸供电分公司 | 927开关 | 927 | 20M01000040352545 | 110kV融侨变电站 | 10kV待用二十一线927 | 国网重庆市电力公司南岸供电分公司 | 丹桂变电运维站 | 交流10kV | 在运 | 三相 | ABC | 2019-01-28 | 开关柜 | 否 | 户内式 | 变电 | VED4-12 | 其他 | 弹簧 | 真空 | 江苏东源电器集团股份有限公司 | 2014-03-17 | 12 | 1250.0000 | 50.0000 | 42/75 | 50.000 | 25.0000 | 63.0000 | 63.0000 | 25.0000 | 4.0000 | 1 | 200.0000 | 200.0000 | 10000.0000 | 80 | 30 | 50 | 省（直辖市、自治区）公司 | 国网重庆市电力公司南岸供电分公司 | 设备增加-基本建设 | 2019-01-16
71 | 国网重庆市电力公司南岸供电分公司 | 162开关 | 162 | 20M01000040352552 | 110kV融侨变电站 | 110kV里融北线162 | 国网重庆市电力公司南岸供电分公司 | 丹桂变电运维站 | 交流110kV | 在运 | 三相 | ABC | 2019-01-28 | 组合电器 | 否 | 户内式 | 变电 | ZF10-126 | GIS | 弹簧 | SF6 | 山东泰开高压开关有限公司 | 2018-06-28 | 126 | 2000.0000 | 50.0000 | 185/450 | 20.000 | 40.0000 | 100.0000 | 100.0000 | 40.0000 | 3.0000 | 1 |  | 0.0000 | 10000.0000 | 80 | 30 | 30 | 省（直辖市、自治区）公司 | 国网重庆市电力公司南岸供电分公司 | 设备增加-基本建设 | 2019-01-16
72 | 国网重庆市电力公司南岸供电分公司 | 102开关 | 102 | 20M01000040352555 | 110kV融侨变电站 | 110kV #2主变 | 国网重庆市电力公司南岸供电分公司 | 丹桂变电运维站 | 交流110kV | 在运 | 三相 | ABC | 2019-01-28 | 组合电器 | 否 | 户内式 | 变电 | ZF10-126 | GIS | 弹簧 | SF6 | 山东泰开高压开关有限公司 | 2018-06-18 | 126 | 2000.0000 | 50.0000 | 185/450 | 20.000 | 40.0000 | 100.0000 | 100.0000 | 40.0000 | 3.0000 | 1 |  | 0.0000 | 10000.0000 | 80 | 30 | 30 | 省（直辖市、自治区）公司 | 国网重庆市电力公司南岸供电分公司 | 设备增加-基本建设 | 2019-01-16
73 | 国网重庆市电力公司南岸供电分公司 | 902开关 | 902 | 20M01000040352556 | 110kV融侨变电站 | 110kV #2主变 | 国网重庆市电力公司南岸供电分公司 | 丹桂变电运维站 | 交流10kV | 在运 | 三相 | ABC | 2019-01-28 | 开关柜 | 否 | 户内式 | 变电 | VED4-12 | 其他 | 弹簧 | 真空 | 江苏东源电器集团股份有限公司 | 2014-03-17 | 12 | 3150.0000 | 50.0000 | 42/75 | 50.000 | 31.5000 | 80.0000 | 80.0000 | 31.5000 | 4.0000 | 1 | 200.0000 | 200.0000 | 10000.0000 | 80 | 30 | 50 | 省（直辖市、自治区）公司 | 国网重庆市电力公司南岸供电分公司 | 设备增加-基本建设 | 2019-01-16
74 | 国网重庆市电力公司南岸供电分公司 | 912开关 | 912 | 20M01000040352560 | 110kV融侨变电站 | 10kV待用一回线912 | 国网重庆市电力公司南岸供电分公司 | 丹桂变电运维站 | 交流10kV | 在运 | 三相 | ABC | 2019-01-28 | 开关柜 | 否 | 户内式 | 变电 | VED4-12 | 其他 | 弹簧 | 真空 | 江苏东源电器集团股份有限公司 | 2014-03-17 | 12 | 1250.0000 | 50.0000 | 42/75 | 50.000 | 25.0000 | 63.0000 | 63.0000 | 25.0000 | 4.0000 | 1 | 200.0000 | 200.0000 | 10000.0000 | 80 | 30 | 50 | 省（直辖市、自治区）公司 | 国网重庆市电力公司南岸供电分公司 | 设备增加-基本建设 | 2019-01-16
75 | 国网重庆市电力公司铜梁区供电分公司 | 938开关 | 938 | 20M01000040481461 | 110kV永兴变电站 | 10kV备用13线938 | 国网重庆市电力公司铜梁区供电分公司 | 铜梁变电运维站 | 交流10kV | 在运 | 三相 | ABC | 2019-01-28 | 开关柜 | 否 | 户内式 | 变电 | VEP12T1231D22P21W | 其他 | 弹簧 | 真空 | 厦门华电开关有限公司 | 2018-06-01 | 12 | 1250.0000 | 50.0000 | 42/75 | 50.000 | 31.5000 | 80.0000 | 80.0000 | 31.5000 | 4.0000 | 1 | 200.0000 | 200.0000 | 5000.0000 | 40 | 30 | 20 | 省（直辖市、自治区）公司 | 国网重庆市电力公司璧山供电分公司 | 设备增加-基本建设 | 2019-01-28
76 | 国网重庆市电力公司检修分公司 | 936断路器 | 936 | 20M01000040110656 | 220kV走马羊变电站 | 10kV 11#电容器936 | 国网重庆市电力公司检修分公司 | 江南220千伏变电运维站 | 交流10kV | 在运 | 三相 | ABC | 2019-01-29 | 开关柜 | 否 | 户内式 | 变电 | VGD-12 | 其他 | 弹簧 | 真空 | 大连三友电器设备有限公司 | 2017-11-01 | 12 | 1250.0000 | 50.0000 | 42/75 | 50.000 | 25.0000 | 63.0000 | 63.0000 | 25.0000 | 4.0000 | 1 | 200.0000 | 180.0000 | 10000.0000 | 20 | 10 | 60 | 省（直辖市、自治区）公司 | 国网重庆市电力公司检修分公司 | 设备增加-技术改造 | 2018-12-17
77 | 国网重庆市电力公司铜梁区供电分公司 | 124开关 | 124 | 20M01000040324985 | 110kV铁佛变电站 |  | 国网重庆市电力公司铜梁区供电分公司 | 铜梁变电运维站 | 交流110kV | 在运 | 三相 | ABC | 2019-01-29 | 否 | 否 | 户外式 | 变电 | LW36-126W/2000 | 瓷柱式 | 弹簧 | SF6 | 江苏省如高高压电器有限公司 | 2018-01-01 | 126 | 2000.0000 | 50.0000 | 185/450 | 20.000 | 40.0000 | 100.0000 | 100.0000 | 40.0000 | 4.0000 | 1 | 4000.0000 | 1000.0000 | 2000.0000 | 60 | 50 | 60 | 省（直辖市、自治区）公司 | 国网重庆市电力公司璧山供电分公司 | 设备增加-基本建设 | 2019-01-09
78 | 国网重庆市电力公司南岸供电分公司 | 946开关 | 946 | 20M01000040371937 | 110kV长生变电站 | 10kV长坪线946 | 国网重庆市电力公司南岸供电分公司 | 茶园变电运维站 | 交流10kV | 在运 | 三相 | ABC | 2019-01-26 | 开关柜 | 否 | 户内式 | 变电 | ZN(VEM)-12B | 其他 | 弹簧 | 真空 | 许继电气股份有限公司 | 2018-12-01 | 12 | 1250.0000 | 50.0000 | 42/75 | 50.000 | 31.5000 | 80.0000 | 80.0000 | 31.5000 | 4.0000 | 1 | 300.0000 | 200.0000 | 10000.0000 | 80 | 30 | 60 | 省（直辖市、自治区）公司 | 国网重庆市电力公司南岸供电分公司 | 设备增加-技术改造 | 2019-01-21
79 | 国网重庆市电力公司江津供电分公司 | 951开关 |  | 20M01000040479654 | 220kV杨林变电站 | 10kV #2电容器951 | 国网重庆市电力公司江津供电分公司 | 变电运维班 | 交流10kV | 在运 | 三相 | ABC | 2019-01-31 | 开关柜 | 否 | 户内式 | 变电 | VGD-12 | 其他 | 弹簧 | 真空 | 大连三友电器设备有限公司 | 2018-04-19 | 12 | 1250.0000 | 50.0000 | 42/75 | 50.000 | 25.0000 | 63.0000 | 63.0000 | 25.0000 | 4.0000 | 1 | 250.0000 |  | 10000.0000 |  |  | 100 | 省（直辖市、自治区）公司 | 国网重庆市电力公司江津供电分公司 | 设备增加-基本建设 | 2019-01-28
80 | 国网重庆市电力公司江津供电分公司 | 964开关 |  | 20M01000040479921 | 220kV杨林变电站 | 10kV #8电容器964 | 国网重庆市电力公司江津供电分公司 | 变电运维班 | 交流10kV | 在运 | 三相 | ABC | 2019-01-31 | 开关柜 | 否 | 户内式 | 变电 | VGD-12 | 其他 | 弹簧 | 真空 | 大连三友电器设备有限公司 | 2018-04-19 | 12 | 1250.0000 | 50.0000 | 42/75 | 50.000 | 25.0000 | 63.0000 | 63.0000 | 25.0000 | 4.0000 | 1 | 250.0000 |  | 10000.0000 |  |  | 100 | 省（直辖市、自治区）公司 | 国网重庆市电力公司江津供电分公司 | 设备增加-基本建设 | 2019-01-28
81 | 国网重庆市电力公司江津供电分公司 | 201开关 | 201 | 20M01000040200003 | 220kV杨林变电站 | 220kV #1主变 | 国网重庆市电力公司江津供电分公司 | 变电运维班 | 交流220kV | 在运 | 三相 | ABC | 2019-01-31 | 组合电器 | 否 | 户外式 | 变电 | ZFW20-252CB | GIS | 液簧 | SF6 | 新东北电气集团高压开关有限公司 | 2018-09-01 | 252 | 4000.0000 | 50.0000 | 460/1050 | 20.000 | 50.0000 | 125.0000 | 125.0000 | 50.0000 | 3.0000 | 1 |  | 0.0000 | 3000.0000 | 44 | 36 | 60 | 省（直辖市、自治区）公司 | 国网重庆市电力公司江津供电分公司 | 设备增加-基本建设 | 2018-12-22
82 | 国网重庆市电力公司检修分公司 | 932断路器 | 932 | 20M01000040121232 | 220kV走马羊变电站 | 10kV 6#电容器932 | 国网重庆市电力公司检修分公司 | 江南220千伏变电运维站 | 交流10kV | 在运 | 三相 | ABC | 2019-01-29 | 开关柜 | 否 | 户内式 | 变电 | VGD-12 | 其他 | 弹簧 | 真空 | 大连三友电器设备有限公司 | 2017-11-01 | 12 | 1250.0000 | 50.0000 | 42/75 | 50.000 | 25.0000 | 63.0000 | 63.0000 | 25.0000 | 4.0000 | 1 | 200.0000 | 180.0000 | 10000.0000 | 20 | 10 | 60 | 省（直辖市、自治区）公司 | 国网重庆市电力公司检修分公司 | 设备增加-技术改造 | 2018-12-18
83 | 国网重庆市电力公司南岸供电分公司 | 927开关 | 927 | 20M01000040371914 | 110kV长生变电站 | 10kV长机线927 | 国网重庆市电力公司南岸供电分公司 | 茶园变电运维站 | 交流10kV | 在运 | 三相 | ABC | 2019-01-26 | 开关柜 | 否 | 户内式 | 变电 | ZN(VEM)-12B | 其他 | 弹簧 | 真空 | 许继电气股份有限公司 | 2018-12-01 | 12 | 1250.0000 | 50.0000 | 42/75 | 50.000 | 31.5000 | 80.0000 | 80.0000 | 31.5000 | 4.0000 | 1 | 300.0000 | 200.0000 | 10000.0000 | 80 | 30 | 60 | 省（直辖市、自治区）公司 | 国网重庆市电力公司南岸供电分公司 | 设备增加-技术改造 | 2019-01-21
84 | 国网重庆市电力公司南岸供电分公司 | 941开关 | 941 | 20M01000040371917 | 110kV长生变电站 | 10kV #3电容器941 | 国网重庆市电力公司南岸供电分公司 | 茶园变电运维站 | 交流10kV | 在运 | 三相 | ABC | 2019-01-26 | 开关柜 | 否 | 户内式 | 变电 | ZN(VEM)-12B | 其他 | 弹簧 | 真空 | 许继电气股份有限公司 | 2018-12-01 | 12 | 1250.0000 | 50.0000 | 42/75 | 50.000 | 31.5000 | 80.0000 | 80.0000 | 31.5000 | 4.0000 | 1 | 300.0000 | 200.0000 | 10000.0000 | 80 | 30 | 60 | 省（直辖市、自治区）公司 | 国网重庆市电力公司南岸供电分公司 | 设备增加-技术改造 | 2019-01-21
85 | 国网重庆市电力公司南岸供电分公司 | 944开关 | 944 | 20M01000040371920 | 110kV长生变电站 | 10kV待用六回线944 | 国网重庆市电力公司南岸供电分公司 | 茶园变电运维站 | 交流10kV | 在运 | 三相 | ABC | 2019-01-26 | 开关柜 | 否 | 户内式 | 变电 | ZN(VEM)-12B | 其他 | 弹簧 | 真空 | 许继电气股份有限公司 | 2018-12-01 | 12 | 1250.0000 | 50.0000 | 42/75 | 50.000 | 31.5000 | 80.0000 | 80.0000 | 31.5000 | 4.0000 | 1 | 300.0000 | 200.0000 | 10000.0000 | 80 | 30 | 60 | 省（直辖市、自治区）公司 | 国网重庆市电力公司南岸供电分公司 | 设备增加-技术改造 | 2019-01-21
86 | 国网重庆市电力公司南岸供电分公司 | 945开关 | 945 | 20M01000040371922 | 110kV长生变电站 | 10kV待用七回线945 | 国网重庆市电力公司南岸供电分公司 | 茶园变电运维站 | 交流10kV | 在运 | 三相 | ABC | 2019-01-26 | 开关柜 | 否 | 户内式 | 变电 | ZN(VEM)-12B | 其他 | 弹簧 | 真空 | 许继电气股份有限公司 | 2018-12-01 | 12 | 1250.0000 | 50.0000 | 42/75 | 50.000 | 31.5000 | 80.0000 | 80.0000 | 31.5000 | 4.0000 | 1 | 300.0000 | 200.0000 | 10000.0000 | 80 | 30 | 60 | 省（直辖市、自治区）公司 | 国网重庆市电力公司南岸供电分公司 | 设备增加-技术改造 | 2019-01-21
87 | 国网重庆市电力公司南岸供电分公司 | 947开关 | 947 | 20M01000040371925 | 110kV长生变电站 | 10kV长印线947 | 国网重庆市电力公司南岸供电分公司 | 茶园变电运维站 | 交流10kV | 在运 | 三相 | ABC | 2019-01-26 | 开关柜 | 否 | 户内式 | 变电 | ZN(VEM)-12B | 其他 | 弹簧 | 真空 | 许继电气股份有限公司 | 2018-12-01 | 12 | 1250.0000 | 50.0000 | 42/75 | 50.000 | 31.5000 | 80.0000 | 80.0000 | 31.5000 | 4.0000 | 1 | 300.0000 | 200.0000 | 10000.0000 | 80 | 30 | 60 | 省（直辖市、自治区）公司 | 国网重庆市电力公司南岸供电分公司 | 设备增加-技术改造 | 2019-01-21
88 | 国网重庆市电力公司南岸供电分公司 | 923开关 | 923 | 20M01000040371928 | 110kV长生变电站 | 10kV待用三回线923 | 国网重庆市电力公司南岸供电分公司 | 茶园变电运维站 | 交流10kV | 在运 | 三相 | ABC | 2019-01-26 | 开关柜 | 否 | 户内式 | 变电 | ZN(VEM)-12B | 其他 | 弹簧 | 真空 | 许继电气股份有限公司 | 2018-12-01 | 12 | 1250.0000 | 50.0000 | 42/75 | 50.000 | 31.5000 | 80.0000 | 80.0000 | 31.5000 | 4.0000 | 1 | 300.0000 | 200.0000 | 10000.0000 | 80 | 30 | 60 | 省（直辖市、自治区）公司 | 国网重庆市电力公司南岸供电分公司 | 设备增加-技术改造 | 2019-01-21
89 | 国网重庆市电力公司南岸供电分公司 | 926开关 | 926 | 20M01000040371935 | 110kV长生变电站 | 10kV长迪线926 | 国网重庆市电力公司南岸供电分公司 | 茶园变电运维站 | 交流10kV | 在运 | 三相 | ABC | 2019-01-26 | 开关柜 | 否 | 户内式 | 变电 | ZN(VEM)-12B | 其他 | 弹簧 | 真空 | 许继电气股份有限公司 | 2018-12-01 | 12 | 1250.0000 | 50.0000 | 42/75 | 50.000 | 31.5000 | 80.0000 | 80.0000 | 31.5000 | 4.0000 | 1 | 300.0000 | 200.0000 | 10000.0000 | 80 | 30 | 60 | 省（直辖市、自治区）公司 | 国网重庆市电力公司南岸供电分公司 | 设备增加-技术改造 | 2019-01-21
90 | 国网重庆市电力公司南岸供电分公司 | 921开关 | 921 | 20M01000040371941 | 110kV长生变电站 | 10kV待用一回线921 | 国网重庆市电力公司南岸供电分公司 | 茶园变电运维站 | 交流10kV | 在运 | 三相 | ABC | 2019-01-26 | 开关柜 | 否 | 户内式 | 变电 | ZN(VEM)-12B | 其他 | 弹簧 | 真空 | 许继电气股份有限公司 | 2018-12-01 | 12 | 1250.0000 | 50.0000 | 42/75 | 50.000 | 31.5000 | 80.0000 | 80.0000 | 31.5000 | 4.0000 | 1 | 300.0000 | 200.0000 | 10000.0000 | 80 | 30 | 60 | 省（直辖市、自治区）公司 | 国网重庆市电力公司南岸供电分公司 | 设备增加-技术改造 | 2019-01-21
91 | 国网重庆市电力公司南岸供电分公司 | 925开关 | 925 | 20M01000040371944 | 110kV长生变电站 | 10kV长江二回线925 | 国网重庆市电力公司南岸供电分公司 | 茶园变电运维站 | 交流10kV | 在运 | 三相 | ABC | 2019-01-26 | 开关柜 | 否 | 户内式 | 变电 | ZN(VEM)-12B | 其他 | 弹簧 | 真空 | 许继电气股份有限公司 | 2018-12-01 | 12 | 1250.0000 | 50.0000 | 42/75 | 50.000 | 31.5000 | 80.0000 | 80.0000 | 31.5000 | 4.0000 | 1 | 300.0000 | 200.0000 | 10000.0000 | 80 | 30 | 60 | 省（直辖市、自治区）公司 | 国网重庆市电力公司南岸供电分公司 | 设备增加-技术改造 | 2019-01-21
92 | 国网重庆市电力公司南岸供电分公司 | 948开关 | 948 | 20M01000040371947 | 110kV长生变电站 | 10kV长高二回线948 | 国网重庆市电力公司南岸供电分公司 | 茶园变电运维站 | 交流10kV | 在运 | 三相 | ABC | 2019-01-26 | 开关柜 | 否 | 户内式 | 变电 | ZN(VEM)-12B | 其他 | 弹簧 | 真空 | 许继电气股份有限公司 | 2018-12-01 | 12 | 1250.0000 | 50.0000 | 42/75 | 50.000 | 31.5000 | 80.0000 | 80.0000 | 31.5000 | 4.0000 | 1 | 300.0000 | 200.0000 | 10000.0000 | 80 | 30 | 60 | 省（直辖市、自治区）公司 | 国网重庆市电力公司南岸供电分公司 | 设备增加-技术改造 | 2019-01-21
93 | 国网重庆市电力公司南岸供电分公司 | 924开关 | 924 | 20M01000040371950 | 110kV长生变电站 | 10kV待用四回线924 | 国网重庆市电力公司南岸供电分公司 | 茶园变电运维站 | 交流10kV | 在运 | 三相 | ABC | 2019-01-26 | 开关柜 | 否 | 户内式 | 变电 | ZN(VEM)-12B | 其他 | 弹簧 | 真空 | 许继电气股份有限公司 | 2018-12-01 | 12 | 1250.0000 | 50.0000 | 42/75 | 50.000 | 31.5000 | 80.0000 | 80.0000 | 31.5000 | 4.0000 | 1 | 300.0000 | 200.0000 | 10000.0000 | 80 | 30 | 60 | 省（直辖市、自治区）公司 | 国网重庆市电力公司南岸供电分公司 | 设备增加-技术改造 | 2019-01-21
94 | 国网重庆市电力公司南岸供电分公司 | 928开关 | 928 | 20M01000040371952 | 110kV长生变电站 | 10kV长迈线928 | 国网重庆市电力公司南岸供电分公司 | 茶园变电运维站 | 交流10kV | 在运 | 三相 | ABC | 2019-01-26 | 开关柜 | 否 | 户内式 | 变电 | ZN(VEM)-12B | 其他 | 弹簧 | 真空 | 许继电气股份有限公司 | 2018-12-01 | 12 | 1250.0000 | 50.0000 | 42/75 | 50.000 | 31.5000 | 80.0000 | 80.0000 | 31.5000 | 4.0000 | 1 | 300.0000 | 200.0000 | 10000.0000 | 80 | 30 | 60 | 省（直辖市、自治区）公司 | 国网重庆市电力公司南岸供电分公司 | 设备增加-技术改造 | 2019-01-21
95 | 国网重庆市电力公司南岸供电分公司 | 929开关 | 929 | 20M01000040371955 | 110kV长生变电站 | 10kV长南线929 | 国网重庆市电力公司南岸供电分公司 | 茶园变电运维站 | 交流10kV | 在运 | 三相 | ABC | 2019-01-26 | 开关柜 | 否 | 户内式 | 变电 | ZN(VEM)-12B | 其他 | 弹簧 | 真空 | 许继电气股份有限公司 | 2018-12-01 | 12 | 1250.0000 | 50.0000 | 42/75 | 50.000 | 31.5000 | 80.0000 | 80.0000 | 31.5000 | 4.0000 | 1 | 300.0000 | 200.0000 | 10000.0000 | 80 | 30 | 60 | 省（直辖市、自治区）公司 | 国网重庆市电力公司南岸供电分公司 | 设备增加-技术改造 | 2019-01-21
96 | 国网重庆市电力公司南岸供电分公司 | 922开关 | 922 | 20M01000040371961 | 110kV长生变电站 | 10kV待用二回线922 | 国网重庆市电力公司南岸供电分公司 | 茶园变电运维站 | 交流10kV | 在运 | 三相 | ABC | 2019-01-26 | 开关柜 | 否 | 户内式 | 变电 | ZN(VEM)-12B | 其他 | 弹簧 | 真空 | 许继电气股份有限公司 | 2018-12-01 | 12 | 1250.0000 | 50.0000 | 42/75 | 50.000 | 31.5000 | 80.0000 | 80.0000 | 31.5000 | 4.0000 | 1 | 300.0000 | 200.0000 | 10000.0000 | 80 | 30 | 60 | 省（直辖市、自治区）公司 | 国网重庆市电力公司南岸供电分公司 | 设备增加-技术改造 | 2019-01-21
97 | 国网重庆市电力公司南岸供电分公司 | 943开关 | 943 | 20M01000040371964 | 110kV长生变电站 | 10kV待用五回线943 | 国网重庆市电力公司南岸供电分公司 | 茶园变电运维站 | 交流10kV | 在运 | 三相 | ABC | 2019-01-26 | 开关柜 | 否 | 户内式 | 变电 | ZN(VEM)-12B | 其他 | 弹簧 | 真空 | 许继电气股份有限公司 | 2018-12-01 | 12 | 1250.0000 | 50.0000 | 42/75 | 50.000 | 31.5000 | 80.0000 | 80.0000 | 31.5000 | 4.0000 | 1 | 300.0000 | 200.0000 | 10000.0000 | 80 | 30 | 60 | 省（直辖市、自治区）公司 | 国网重庆市电力公司南岸供电分公司 | 设备增加-技术改造 | 2019-01-21
98 | 国网重庆市电力公司南岸供电分公司 | 949开关 | 949 | 20M01000040371967 | 110kV长生变电站 | 10kV长茶二回线949 | 国网重庆市电力公司南岸供电分公司 | 茶园变电运维站 | 交流10kV | 在运 | 三相 | ABC | 2019-01-26 | 开关柜 | 否 | 户内式 | 变电 | ZN(VEM)-12B | 其他 | 弹簧 | 真空 | 许继电气股份有限公司 | 2018-12-01 | 12 | 1250.0000 | 50.0000 | 42/75 | 50.000 | 31.5000 | 80.0000 | 80.0000 | 31.5000 | 4.0000 | 1 | 300.0000 | 200.0000 | 10000.0000 | 80 | 30 | 60 | 省（直辖市、自治区）公司 | 国网重庆市电力公司南岸供电分公司 | 设备增加-技术改造 | 2019-01-21
99 | 国网重庆市电力公司检修分公司 | 942断路器 | 942 | 20M01000040105995 | 220kV走马羊变电站 | 10kV 羊钛二回942 | 国网重庆市电力公司检修分公司 | 江南220千伏变电运维站 | 交流10kV | 在运 | 三相 | ABC | 2019-01-29 | 开关柜 | 否 | 户内式 | 变电 | VGD-12 | 其他 | 弹簧 | 真空 | 大连三友电器设备有限公司 | 2017-11-01 | 12 | 1250.0000 | 50.0000 | 42/75 | 50.000 | 25.0000 | 63.0000 | 63.0000 | 25.0000 | 4.0000 | 1 | 200.0000 | 180.0000 | 10000.0000 | 20 | 10 | 60 | 省（直辖市、自治区）公司 | 国网重庆市电力公司检修分公司 | 设备增加-技术改造 | 2018-12-17
100 | 国网重庆市电力公司南岸供电分公司 | 942开关 | 942 | 20M01000040371931 | 110kV长生变电站 | 10kV #4电容器942 | 国网重庆市电力公司南岸供电分公司 | 茶园变电运维站 | 交流10kV | 在运 | 三相 | ABC | 2019-01-26 | 开关柜 | 否 | 户内式 | 变电 | ZN(VEM)-12B | 其他 | 弹簧 | 真空 | 许继电气股份有限公司 | 2018-12-01 | 12 | 1250.0000 | 50.0000 | 42/75 | 50.000 | 31.5000 | 80.0000 | 80.0000 | 31.5000 | 4.0000 | 1 | 300.0000 | 200.0000 | 10000.0000 | 80 | 30 | 60 | 省（直辖市、自治区）公司 | 国网重庆市电力公司南岸供电分公司 | 设备增加-技术改造 | 2019-01-21
101 | 国网重庆市电力公司铜梁区供电分公司 | 121开关 | 121 | 20M01000040325254 | 110kV铁佛变电站 |  | 国网重庆市电力公司铜梁区供电分公司 | 铜梁变电运维站 | 交流110kV | 在运 | 三相 | ABC | 2019-01-29 | 否 | 否 | 户外式 | 变电 | LW36-126W/2000 | 瓷柱式 | 弹簧 | SF6 | 江苏省如高高压电器有限公司 | 2018-01-01 | 126 | 2000.0000 | 50.0000 | 185/450 | 20.000 | 40.0000 | 100.0000 | 100.0000 | 40.0000 | 4.0000 | 1 | 4000.0000 | 1000.0000 | 2000.0000 |  |  | 60 | 省（直辖市、自治区）公司 | 国网重庆市电力公司璧山供电分公司 | 设备增加-基本建设 | 2019-01-09
102 | 国网重庆市电力公司江津供电分公司 | 965开关 |  | 20M01000040479717 | 220kV杨林变电站 | 10kV #2接地变965 | 国网重庆市电力公司江津供电分公司 | 变电运维班 | 交流10kV | 在运 | 三相 | ABC | 2019-01-31 | 开关柜 | 否 | 户内式 | 变电 | VGD-12 | 其他 | 弹簧 | 真空 | 大连三友电器设备有限公司 | 2018-04-19 | 12 | 1250.0000 | 50.0000 | 42/75 | 50.000 | 25.0000 | 63.0000 | 63.0000 | 25.0000 | 4.0000 | 1 | 250.0000 |  | 10000.0000 |  |  | 100 | 省（直辖市、自治区）公司 | 国网重庆市电力公司江津供电分公司 | 设备增加-基本建设 | 2019-01-28
103 | 国网重庆市电力公司江津供电分公司 | 953开关 |  | 20M01000040479939 | 220kV杨林变电站 | 10kV #4电容器953 | 国网重庆市电力公司江津供电分公司 | 变电运维班 | 交流10kV | 在运 | 三相 | ABC | 2019-01-31 | 开关柜 | 否 | 户内式 | 变电 | VGD-12 | 其他 | 弹簧 | 真空 | 大连三友电器设备有限公司 | 2018-04-19 | 12 | 1250.0000 | 50.0000 | 42/75 | 50.000 | 25.0000 | 63.0000 | 63.0000 | 25.0000 | 4.0000 | 1 | 250.0000 |  | 10000.0000 |  |  | 100 | 省（直辖市、自治区）公司 | 国网重庆市电力公司江津供电分公司 | 设备增加-基本建设 | 2019-01-28
104 | 国网重庆市电力公司江津供电分公司 | 948开关 |  | 20M01000040479987 | 220kV杨林变电站 | 10kV待用二线948 | 国网重庆市电力公司江津供电分公司 | 变电运维班 | 交流10kV | 在运 | 三相 | ABC | 2019-01-31 | 开关柜 | 否 | 户内式 | 变电 | VGD-12 | 其他 | 弹簧 | 真空 | 大连三友电器设备有限公司 | 2018-04-19 | 12 | 1250.0000 | 50.0000 | 42/75 | 50.000 | 25.0000 | 63.0000 | 63.0000 | 25.0000 | 4.0000 | 1 | 250.0000 |  | 10000.0000 |  |  | 100 | 省（直辖市、自治区）公司 | 国网重庆市电力公司江津供电分公司 | 设备增加-基本建设 | 2019-01-28
105 | 国网重庆市电力公司江津供电分公司 | 972开关 |  | 20M01000040479988 | 220kV杨林变电站 | 10kV待用三线972 | 国网重庆市电力公司江津供电分公司 | 变电运维班 | 交流10kV | 在运 | 三相 | ABC | 2019-01-31 | 开关柜 | 否 | 户内式 | 变电 | VGD-12 | 其他 | 弹簧 | 真空 | 大连三友电器设备有限公司 | 2018-04-19 | 12 | 1250.0000 | 50.0000 | 42/75 | 50.000 | 25.0000 | 63.0000 | 63.0000 | 25.0000 | 4.0000 | 1 | 250.0000 |  | 10000.0000 |  |  | 100 | 省（直辖市、自治区）公司 | 国网重庆市电力公司江津供电分公司 | 设备增加-基本建设 | 2019-01-28
106 | 国网重庆市电力公司江津供电分公司 | 947开关 |  | 20M01000040479992 | 220kV杨林变电站 | 10kV待用一线947 | 国网重庆市电力公司江津供电分公司 | 变电运维班 | 交流10kV | 在运 | 三相 | ABC | 2019-01-31 | 开关柜 | 否 | 户内式 | 变电 | VGD-12 | 其他 | 弹簧 | 真空 | 大连三友电器设备有限公司 | 2018-04-19 | 12 | 1250.0000 | 50.0000 | 42/75 | 50.000 | 25.0000 | 63.0000 | 63.0000 | 25.0000 | 4.0000 | 1 | 250.0000 |  | 10000.0000 |  |  | 100 | 省（直辖市、自治区）公司 | 国网重庆市电力公司江津供电分公司 | 设备增加-基本建设 | 2019-01-28
107 | 国网重庆市电力公司江津供电分公司 | 920开关 |  | 20M01000040480014 | 220kV杨林变电站 | 10kV 分段920 | 国网重庆市电力公司江津供电分公司 | 变电运维班 | 交流10kV | 在运 | 三相 | ABC | 2019-01-31 | 开关柜 | 否 | 户内式 | 变电 | VGD-12 | 其他 | 弹簧 | 真空 | 大连三友电器设备有限公司 | 2018-04-19 | 12 | 4000.0000 | 50.0000 | 42/75 | 50.000 | 25.0000 | 63.0000 | 63.0000 | 25.0000 | 4.0000 | 1 | 250.0000 |  | 10000.0000 |  |  | 100 | 省（直辖市、自治区）公司 | 国网重庆市电力公司江津供电分公司 | 设备增加-基本建设 | 2019-01-28
108 | 国网重庆市电力公司江津供电分公司 | 165开关 |  | 20M01000040201392 | 220kV杨林变电站 | 110kV待用五线165 | 国网重庆市电力公司江津供电分公司 | 变电运维班 | 交流110kV | 在运 | 三相 | ABC | 2019-01-31 | 组合电器 | 否 | 户外式 | 变电 | ZFW31-126-CB | GIS | 弹簧 | SF6 | 北京北开电气股份有限公司 | 2018-05-01 | 126 | 2500.0000 | 50.0000 | 230/550 | 20.000 | 40.0000 | 100.0000 | 100.0000 | 40.0000 | 4.0000 | 1 |  | 0.0000 | 5000.0000 | 44 | 36 | 60 | 省（直辖市、自治区）公司 | 国网重庆市电力公司江津供电分公司 | 设备增加-基本建设 | 2018-12-23
109 | 国网重庆市电力公司江津供电分公司 | 101开关 |  | 20M01000040201687 | 220kV杨林变电站 | 220kV #1主变 | 国网重庆市电力公司江津供电分公司 | 变电运维班 | 交流110kV | 在运 | 三相 | ABC | 2019-01-31 | 组合电器 | 否 | 户外式 | 变电 | ZFW20-126-CB | GIS | 弹簧 | SF6 | 新东北电气集团高压开关有限公司 | 2018-09-01 | 252 | 4000.0000 | 50.0000 | 460/1050 | 20.000 | 50.0000 | 125.0000 | 125.0000 | 50.0000 | 3.0000 | 1 |  |  | 3000.0000 | 44 | 36 | 60 | 省（直辖市、自治区）公司 | 国网重庆市电力公司江津供电分公司 | 设备增加-基本建设 | 2018-12-23
110 | 国网重庆市电力公司江津供电分公司 | 212开关 | 212 | 20M01000040200286 | 220kV杨林变电站 | 220kV 母联212 | 国网重庆市电力公司江津供电分公司 | 变电运维班 | 交流220kV | 在运 | 三相 | ABC | 2019-01-31 | 组合电器 | 否 | 户外式 | 变电 | ZFW20-252CB | GIS | 液簧 | SF6 | 新东北电气集团高压开关有限公司 | 2018-09-01 | 252 | 4000.0000 | 50.0000 | 460/1050 | 20.000 | 50.0000 | 125.0000 | 125.0000 | 50.0000 | 3.0000 | 1 |  | 0.0000 | 3000.0000 |  |  | 60 | 省（直辖市、自治区）公司 | 国网重庆市电力公司江津供电分公司 | 设备增加-基本建设 | 2018-12-22
111 | 国网重庆市电力公司南岸供电分公司 | 902开关 | 902 | 20M01000040377854 | 110kV长生变电站 | 110kV #2主变 | 国网重庆市电力公司南岸供电分公司 | 茶园变电运维站 | 交流10kV | 在运 | 三相 | ABC | 2019-01-26 | 开关柜 | 否 | 户内式 | 变电 | ZN(VEM)-12B | 其他 | 弹簧 | 真空 | 许继电气股份有限公司 | 2018-12-01 | 12 | 4000.0000 | 50.0000 | 42/75 | 50.000 | 31.5000 | 100.0000 | 100.0000 | 40.0000 | 4.0000 | 1 | 300.0000 | 200.0000 | 10000.0000 | 80 | 30 | 60 | 省（直辖市、自治区）公司 | 国网重庆市电力公司南岸供电分公司 | 设备增加-技术改造 | 2019-01-21
112 | 国网重庆市电力公司江津供电分公司 | 161开关 |  | 20M01000040201171 | 220kV杨林变电站 | 110kV待用一线161 | 国网重庆市电力公司江津供电分公司 | 变电运维班 | 交流110kV | 在运 | 三相 | ABC | 2019-01-31 | 组合电器 | 否 | 户外式 | 变电 | ZFW31-126-CB | GIS | 弹簧 | SF6 | 北京北开电气股份有限公司 | 2018-05-01 | 126 | 2500.0000 | 50.0000 | 230/550 | 20.000 | 40.0000 | 100.0000 | 100.0000 | 40.0000 | 4.0000 | 1 |  | 0.0000 | 5000.0000 | 44 | 36 | 60 | 省（直辖市、自治区）公司 | 国网重庆市电力公司江津供电分公司 | 设备增加-基本建设 | 2018-12-23
113 | 国网重庆市电力公司铜梁区供电分公司 | 939开关 | 939 | 20M01000040481594 | 110kV永兴变电站 | 10kV备用14线939 | 国网重庆市电力公司铜梁区供电分公司 | 铜梁变电运维站 | 交流10kV | 在运 | 三相 | ABC | 2019-01-28 | 开关柜 | 否 | 户内式 | 变电 | VEP12T1231D22P21W | 其他 | 弹簧 | 真空 | 厦门华电开关有限公司 | 2018-06-01 | 12 | 1250.0000 | 50.0000 | 42/75 | 50.000 | 31.5000 | 80.0000 | 80.0000 | 31.5000 | 4.0000 | 1 | 200.0000 | 200.0000 | 5000.0000 | 40 | 30 | 20 | 省（直辖市、自治区）公司 | 国网重庆市电力公司璧山供电分公司 | 设备增加-基本建设 | 2019-01-28
114 | 国网重庆市电力公司江津供电分公司 | 264开关 | 264 | 20M01000040200304 | 220kV杨林变电站 | 220kV井杨线264 | 国网重庆市电力公司江津供电分公司 | 变电运维班 | 交流220kV | 在运 | 三相 | ABC | 2019-01-31 | 组合电器 | 否 | 户外式 | 变电 | ZFW20-252CB | GIS | 弹簧 | SF6 | 新东北电气集团高压开关有限公司 | 2018-09-01 | 252 | 4000.0000 | 50.0000 | 460/1050 | 20.000 | 50.0000 | 125.0000 | 125.0000 | 50.0000 | 3.0000 | 1 |  | 0.0000 | 3000.0000 |  |  | 60 | 省（直辖市、自治区）公司 | 国网重庆市电力公司江津供电分公司 | 设备增加-基本建设 | 2018-12-22
115 | 国网重庆市电力公司江津供电分公司 | 961开关 |  | 20M01000040479764 | 220kV杨林变电站 | 10kV #5电容器961 | 国网重庆市电力公司江津供电分公司 | 变电运维班 | 交流10kV | 在运 | 三相 | ABC | 2019-01-31 | 开关柜 | 否 | 户内式 | 变电 | VGD-12 | 其他 | 弹簧 | 真空 | 大连三友电器设备有限公司 | 2018-04-19 | 12 | 1250.0000 | 50.0000 | 42/75 | 50.000 | 25.0000 | 63.0000 | 63.0000 | 25.0000 | 4.0000 | 1 | 250.0000 |  | 10000.0000 |  |  | 100 | 省（直辖市、自治区）公司 | 国网重庆市电力公司江津供电分公司 | 设备增加-基本建设 | 2019-01-28
116 | 国网重庆市电力公司检修分公司 | 940断路器 | 940 | 20M01000040105760 | 220kV走马羊变电站 | 10kV 分段940 | 国网重庆市电力公司检修分公司 | 江南220千伏变电运维站 | 交流10kV | 在运 | 三相 | ABC | 2019-01-29 | 开关柜 | 否 | 户内式 | 变电 | VGD-12 | 其他 | 弹簧 | 真空 | 大连三友电器设备有限公司 | 2017-11-01 | 12 | 1250.0000 | 50.0000 | 42/75 | 50.000 | 25.0000 | 63.0000 | 63.0000 | 25.0000 | 4.0000 | 1 | 200.0000 | 180.0000 | 10000.0000 | 20 | 10 | 60 | 省（直辖市、自治区）公司 | 国网重庆市电力公司检修分公司 | 设备增加-技术改造 | 2018-12-17
117 | 国网重庆市电力公司检修分公司 | 947断路器 | 947 | 20M01000040106679 | 220kV走马羊变电站 | 10kV 12#电容器947 | 国网重庆市电力公司检修分公司 | 江南220千伏变电运维站 | 交流10kV | 在运 | 三相 | ABC | 2019-01-29 | 开关柜 | 否 | 户内式 | 变电 | VGD-12 | 其他 | 弹簧 | 真空 | 大连三友电器设备有限公司 | 2017-11-01 | 12 | 1250.0000 | 50.0000 | 42/75 | 50.000 | 25.0000 | 63.0000 | 63.0000 | 25.0000 | 4.0000 | 1 | 200.0000 | 180.0000 | 10000.0000 | 20 | 10 | 60 | 省（直辖市、自治区）公司 | 国网重庆市电力公司检修分公司 | 设备增加-技术改造 | 2018-12-17
118 | 国网重庆市电力公司检修分公司 | 933断路器 | 933 | 20M01000040121344 | 220kV走马羊变电站 | 10kV 羊宗二回933 | 国网重庆市电力公司检修分公司 | 江南220千伏变电运维站 | 交流10kV | 在运 | 三相 | ABC | 2019-01-29 | 开关柜 | 否 | 户内式 | 变电 | VGD-12 | 其他 | 弹簧 | 真空 | 大连三友电器设备有限公司 | 2017-11-01 | 12 | 1250.0000 | 50.0000 | 42/75 | 50.000 | 25.0000 | 63.0000 | 63.0000 | 25.0000 | 4.0000 | 1 | 200.0000 | 180.0000 | 10000.0000 | 20 | 10 | 60 | 省（直辖市、自治区）公司 | 国网重庆市电力公司检修分公司 | 设备增加-技术改造 | 2018-12-18
119 | 国网重庆市电力公司铜梁区供电分公司 | 937开关 | 937 | 20M01000040481363 | 110kV永兴变电站 | 10kV备用12线937 | 国网重庆市电力公司铜梁区供电分公司 | 铜梁变电运维站 | 交流10kV | 在运 | 三相 | ABC | 2019-01-28 | 开关柜 | 否 | 户内式 | 变电 | VEP12T1231D22P21W | 其他 | 弹簧 | 真空 | 厦门华电开关有限公司 | 2018-06-01 | 12 | 1250.0000 | 50.0000 | 42/75 | 50.000 | 31.5000 | 80.0000 | 80.0000 | 31.5000 | 4.0000 | 1 | 200.0000 | 200.0000 | 5000.0000 | 40 | 30 | 20 | 省（直辖市、自治区）公司 | 国网重庆市电力公司璧山供电分公司 | 设备增加-基本建设 | 2019-01-28
120 | 国网重庆市电力公司江津供电分公司 | 901开关 |  | 20M01000040201692 | 220kV杨林变电站 | 220kV #1主变 | 国网重庆市电力公司江津供电分公司 | 变电运维班 | 交流10kV | 在运 | 三相 | ABC | 2019-01-31 | 开关柜 | 否 | 户内式 | 变电 | VGD-12 | 其他 | 弹簧 | 真空 | 大连三友电器设备有限公司 | 2018-04-19 | 12 | 1250.0000 | 50.0000 | 42/75 | 50.000 | 25.0000 | 63.0000 | 63.0000 | 25.0000 | 4.0000 | 1 | 250.0000 |  | 10000.0000 | 60 | 40 | 100 | 省（直辖市、自治区）公司 | 国网重庆市电力公司江津供电分公司 | 设备增加-基本建设 | 2018-12-23
121 | 国网重庆市电力公司检修分公司 | 943断路器 | 943 | 20M01000040107484 | 220kV走马羊变电站 | 10kV 羊世线943 | 国网重庆市电力公司检修分公司 | 江南220千伏变电运维站 | 交流10kV | 在运 | 三相 | ABC | 2019-01-29 | 开关柜 | 否 | 户内式 | 变电 | VGD-12 | 其他 | 弹簧 | 真空 | 大连三友电器设备有限公司 | 2017-11-01 | 12 | 1250.0000 | 50.0000 | 42/75 | 50.000 | 25.0000 | 63.0000 | 63.0000 | 25.0000 | 4.0000 | 1 | 200.0000 | 180.0000 | 10000.0000 | 20 | 10 | 60 | 省（直辖市、自治区）公司 | 国网重庆市电力公司检修分公司 | 设备增加-技术改造 | 2018-12-17
122 | 国网重庆市电力公司检修分公司 | 944断路器 | 944 | 20M01000040108283 | 220kV走马羊变电站 | 10kV 羊华线944 | 国网重庆市电力公司检修分公司 | 江南220千伏变电运维站 | 交流10kV | 在运 | 三相 | ABC | 2019-01-29 | 开关柜 | 否 | 户内式 | 变电 | VGD-12 | 其他 | 弹簧 | 真空 | 大连三友电器设备有限公司 | 2017-11-01 | 12 | 1250.0000 | 50.0000 | 42/75 | 50.000 | 25.0000 | 63.0000 | 63.0000 | 25.0000 | 4.0000 | 1 | 200.0000 | 180.0000 | 10000.0000 | 20 | 10 | 60 | 省（直辖市、自治区）公司 | 国网重庆市电力公司检修分公司 | 设备增加-技术改造 | 2018-12-17
123 | 国网重庆市电力公司检修分公司 | 945断路器 | 945 | 20M01000040108289 | 220kV走马羊变电站 | 10kV 7#电容器945 | 国网重庆市电力公司检修分公司 | 江南220千伏变电运维站 | 交流10kV | 在运 | 三相 | ABC | 2019-01-29 | 开关柜 | 否 | 户内式 | 变电 | VGD-12 | 其他 | 弹簧 | 真空 | 大连三友电器设备有限公司 | 2017-11-01 | 12 | 1250.0000 | 50.0000 | 42/75 | 50.000 | 25.0000 | 63.0000 | 63.0000 | 25.0000 | 4.0000 | 1 | 200.0000 | 180.0000 | 10000.0000 | 20 | 10 | 60 | 省（直辖市、自治区）公司 | 国网重庆市电力公司检修分公司 | 设备增加-技术改造 | 2018-12-17
124 | 国网重庆市电力公司检修分公司 | 946断路器 | 946 | 20M01000040109988 | 220kV走马羊变电站 | 10kV 8#电容器946 | 国网重庆市电力公司检修分公司 | 江南220千伏变电运维站 | 交流10kV | 在运 | 三相 | ABC | 2019-01-29 | 开关柜 | 否 | 户内式 | 变电 | VGD-12 | 其他 | 弹簧 | 真空 | 大连三友电器设备有限公司 | 2017-11-01 | 12 | 1250.0000 | 50.0000 | 42/75 | 50.000 | 25.0000 | 63.0000 | 63.0000 | 25.0000 | 4.0000 | 1 | 200.0000 | 180.0000 | 10000.0000 | 20 | 10 | 60 | 省（直辖市、自治区）公司 | 国网重庆市电力公司检修分公司 | 设备增加-技术改造 | 2018-12-17
125 | 国网重庆市电力公司江津供电分公司 | 952开关 |  | 20M01000040479647 | 220kV杨林变电站 | 10kV #3电容器952 | 国网重庆市电力公司江津供电分公司 | 变电运维班 | 交流10kV | 在运 | 三相 | ABC | 2019-01-31 | 开关柜 | 否 | 户内式 | 变电 | VGD-12 | 其他 | 弹簧 | 真空 | 大连三友电器设备有限公司 | 2018-04-19 | 12 | 1250.0000 | 50.0000 | 42/75 | 50.000 | 25.0000 | 63.0000 | 63.0000 | 25.0000 | 4.0000 | 1 | 250.0000 |  | 10000.0000 |  |  | 100 | 省（直辖市、自治区）公司 | 国网重庆市电力公司江津供电分公司 | 设备增加-基本建设 | 2019-01-28
126 | 国网重庆市电力公司检修分公司 | 931断路器 | 931 | 20M01000040120785 | 220kV走马羊变电站 | 10kV 5#电容器931 | 国网重庆市电力公司检修分公司 | 江南220千伏变电运维站 | 交流10kV | 在运 | 三相 | ABC | 2019-01-29 | 开关柜 | 否 | 户内式 | 变电 | VGD-12 | 其他 | 弹簧 | 真空 | 大连三友电器设备有限公司 | 2017-11-01 | 12 | 1250.0000 | 50.0000 | 42/75 | 50.000 | 25.0000 | 63.0000 | 63.0000 | 25.0000 | 4.0000 | 1 | 200.0000 | 180.0000 | 10000.0000 | 20 | 10 | 60 | 省（直辖市、自治区）公司 | 国网重庆市电力公司检修分公司 | 设备增加-技术改造 | 2018-12-18
127 | 国网重庆市电力公司江津供电分公司 | 164开关 |  | 20M01000040201390 | 220kV杨林变电站 | 110kV待用四线164 | 国网重庆市电力公司江津供电分公司 | 变电运维班 | 交流110kV | 在运 | 三相 | ABC | 2019-01-31 | 组合电器 | 否 | 户外式 | 变电 | ZFW31-126-CB | GIS | 弹簧 | SF6 | 北京北开电气股份有限公司 | 2018-05-01 | 126 | 2500.0000 | 50.0000 | 230/550 | 20.000 | 40.0000 | 100.0000 | 100.0000 | 40.0000 | 4.0000 | 1 |  | 0.0000 | 5000.0000 | 44 | 36 | 60 | 省（直辖市、自治区）公司 | 国网重庆市电力公司江津供电分公司 | 设备增加-基本建设 | 2018-12-23
[16 empty] | 型号上看为户外式，请核实 |  |  |  | 与同型号同厂家的其它数据不同，请核实 |  |  |  | 从型号上看应为126 |  |  | 电压等级错误

## 变电站
| 所属地市 | 电站名称 | 运维单位 | 维护班组 | 设备编码 | 电压等级 | 设备状态 | 投运日期 | 电站类型 | 是否智能变电站 | 是否枢纽站 | 电站重要级别 | 是否代维 | 是否农网 | 值班方式 | 布置方式 | 污秽等级 | 站址 | 地区特征 | 专业分类 | 资产性质 | 资产单位 | 登记时间
1 | 国网重庆市电力公司南岸供电分公司 | 110kV融侨变电站 | 国网重庆市电力公司南岸供电分公司 | 丹桂变电运维站 | 20M01000040352474 | 交流110kV | 在运 | 2019-01-28 | 变电站 | 是 | 否 | 四类变电站 | 否 | 否 | 无人值班 | 常规 | c级 | 重庆市南岸区风临路3号 | 市区 | 变电 | 省（直辖市、自治区）公司 | 国网重庆市电力公司南岸供电分公司 | 2019-01-16
2 | 国网重庆市电力公司江津供电分公司 | 220kV杨林变电站 | 国网重庆市电力公司江津供电分公司 | 变电运维班 | 20M01000040200021 | 交流220kV | 在运 | 2019-01-31 | 变电站 | 是 | 是 | 三类变电站 | 否 | 否 | 无人值班 | 常规 | d级 | 江津区德感镇杨林村 | 县城区 | 变电 | 省（直辖市、自治区）公司 | 国网重庆市电力公司江津供电分公司 | 2018-12-22

## 主变压器
| 所属地市 | 设备名称 | 运行编号 | 设备编码 | 所属电站 | 间隔单元 | 运维单位 | 维护班组 | 电压等级 | 设备状态 | 相数 | 相别 | 投运日期 | 是否农网 | 使用环境 | 安装位置 | 专业分类 | 型号 | 生产厂家 | 出厂日期 | 额定电压 | 额定电压低压 | 额定电流 | 额定电流低压 | 额定频率 | 绝缘介质 | 绕组型式 | 结构型式 | 冷却方式 | 调压方式 | 联接组标号 | 额定容量 | 自冷却容量 | 电压比 | 负载损耗高压低压 | 负载损耗满载 | 短路阻抗高压低压 | 空载电流 | 空载损耗 | 总重 | 器身重 | 油号 | 油产地 | 容量比 | 资产性质 | 资产单位 | 设备增加方式 | 登记时间
1 | 国网重庆市电力公司奉节县供电分公司 | #2主变 | #2 | 20M01000040434826 | 110kV三马山变电站 | 110kV 2#主变 | 国网重庆市电力公司奉节县供电分公司 | 江北变电运维站 | 交流110kV | 在运 | 三相 | ABC | 2019-01-25 | 否 | 户外式 | 地上室外 | 变电 | SSZ11-63000/110 | 山东电力设备有限公司 | 2019-01-01 | 110 | 10.5 | 330.7000 | 3464.1000 | 50.0000 | 油浸 | 三绕组 | 芯式 | 自然冷却/油浸自冷(ONAN) | 有载调压 | YNynOd11 | 63.0000 | 100.0000 | (110±8)×1.25℅/(38.5±2)×2.5℅/10.5 | 214.2000 | 269.4000 | 18.8500 | 0.1100 | 53.3000 | 114420.0000 | 57730.0000 | #25 | 克拉玛依 | 63000/63000/63000 | 省（直辖市、自治区）公司 | 国网重庆市电力公司奉节县供电分公司 | 设备增加-其他途径 | 2019-01-25
2 | 国网重庆市电力公司南岸供电分公司 | #2主变 |  | 20M01000040377899 | 110kV长生变电站 | 110kV #2主变 | 国网重庆市电力公司南岸供电分公司 | 茶园变电运维站 | 交流110kV | 在运 | 三相 | ABC | 2019-01-26 | 否 | 户外式 | 地上室外 | 变电 | SZ11-63000/110 | 吴江变压器有限公司 | 2018-10-01 | 110/10.5 | 10.5 | 330.6700 | 3464.0000 | 50.0000 | 油浸 | 双绕组 | 芯式 | 自然冷却/油浸自冷(ONAN) | 有载调压 | YNd11 | 63.0000 | 100.0000 | 110±8×1.25%/10.5 | 213.0000 | 213.0400 | 16.0000 | 0.1000 | 27.0900 | 86.0000 | 42.3000 | 25# | 新疆克拉玛依炼油厂 | 63000/63000 | 省（直辖市、自治区）公司 | 国网重庆市电力公司南岸供电分公司 | 设备增加-技术改造 | 2019-01-21
3 | 国网重庆市电力公司南岸供电分公司 | #1主变 | #1 | 20M01000040353230 | 110kV融侨变电站 | 110kV #1主变 | 国网重庆市电力公司南岸供电分公司 | 丹桂变电运维站 | 交流110kV | 在运 | 三相 | ABC | 2019-01-28 | 否 | 户内式 | 地上室内 | 变电 | SZ11-50000/110 | 吴江变压器有限公司 | 2018-10-17 | 110 | 10.5 | 264.3000 | 2749.0000 | 50.0000 | 油浸 | 双绕组 | 芯式 | 自然冷却/油浸自冷(ONAN) | 有载调压 | YNd11 | 50.0000 | 100.0000 | （110±8×1.25%）/10.5 | 183.2000 | 183.2100 | 16.9600 | 0.1400 | 28.5200 | 72.8800 | 38.0500 | 25# | 新疆克拉玛依 | 50000/50000 | 省（直辖市、自治区）公司 | 国网重庆市电力公司南岸供电分公司 | 设备增加-基本建设 | 2019-01-16
4 | 国网重庆市电力公司南岸供电分公司 | #2主变 | #2 | 20M01000040353232 | 110kV融侨变电站 | 110kV #2主变 | 国网重庆市电力公司南岸供电分公司 | 丹桂变电运维站 | 交流110kV | 在运 | 三相 | ABC | 2019-01-28 | 否 | 户内式 | 地上室内 | 变电 | SZ11-50000/110 | 吴江变压器有限公司 | 2018-10-17 | 110 | 10.5 | 264.0000 | 2749.0000 | 50.0000 | 油浸 | 双绕组 | 芯式 | 自然冷却/油浸自冷(ONAN) | 有载调压 | YNd11 | 50.0000 | 100.0000 | （110±8×1.25%）/10.5 | 183.2000 | 183.2100 | 16.9600 | 0.1400 | 28.5200 | 72.8800 | 38.0500 | 25# | 新疆克拉玛依 | 50000/50000 | 省（直辖市、自治区）公司 | 国网重庆市电力公司南岸供电分公司 | 设备增加-基本建设 | 2019-01-16
5 | 国网重庆市电力公司铜梁区供电分公司 | #2主变 | #2主变 | 20M01000040480236 | 110kV永兴变电站 | 110kV #2主变 | 国网重庆市电力公司铜梁区供电分公司 | 铜梁变电运维站 | 交流110kV | 在运 | 三相 | ABC | 2019-01-28 | 否 | 户外式 | 地上室外 | 变电 | SSZ11-50000/110 | 重庆南瑞博瑞变压器有限公司 | 2018-01-24 | 110/38.5/10.5 | 10.5 | 262.4000 | 2749.3700 | 50.0000 | 油浸 | 三绕组 | 芯式 | 自然冷却/油浸自冷(ONAN) | 有载调压 | YN,yn0,d11 | 50.0000 | 100.0000 | 110±8×1.25%/38.5±2×2.5%/10.5 | 209.9000 | 208.7000 | 17.5000 | 0.0800 | 30.6390 | 87.0000 | 41.0000 | #25 | 克拉玛依 | 50000/50000/50000 | 省（直辖市、自治区）公司 | 国网重庆市电力公司璧山供电分公司 | 设备增加-基本建设 | 2019-01-28
6 | 国网重庆市电力公司江津供电分公司 | #2主变 | #2主变 | 20M01000040200388 | 220kV杨林变电站 | 220kV #2主变 | 国网重庆市电力公司江津供电分公司 | 变电运维班 | 交流220kV | 在运 | 三相 | ABC | 2019-01-31 | 否 | 户外式 | 地上室外 | 变电 | SSZ-180000/220 | 山东电力设备有限公司 | 2017-01-01 | 220 | 10.5 | 472.3900 | 4948.7000 | 50.0000 | 油浸 | 三绕组 | 芯式 | 自然冷却/油浸自冷(ONAN) | 有载调压 | YNyn0d11 | 180.0000 | 100.0000 | 220±8×1.25%/115/10.5 | 357.0000 | 530.0000 | 52.8000 | 0.0929 | 105.6000 | 249.8000 | 113.6000 | 25# | 新疆克拉玛依炼油厂 | 180000/180000/90000 | 省（直辖市、自治区）公司 | 国网重庆市电力公司江津供电分公司 | 设备增加-基本建设 | 2018-12-22
7 | 国网重庆市电力公司江津供电分公司 | #1主变 | #1主变 | 20M01000040200064 | 220kV杨林变电站 | 220kV #1主变 | 国网重庆市电力公司江津供电分公司 | 变电运维班 | 交流220kV | 在运 | 三相 | ABC | 2019-01-31 | 否 | 户外式 | 地上室外 | 变电 | SSZ-180000/220 | 山东电力设备有限公司 | 2017-01-01 | 220 | 10.5 | 472.3900 | 4948.7000 | 50.0000 | 油浸 | 三绕组 | 芯式 | 自然冷却/油浸自冷(ONAN) | 有载调压 | YNyn0d11 | 180.0000 | 100.0000 | 220±8×1.25%/115/10.5 | 357.0000 | 530.0000 | 52.8000 | 0.0929 | 105.6000 | 249.8000 | 113.6000 | 25# | 新疆克拉玛依炼油厂 | 180000/180000/90000 | 省（直辖市、自治区）公司 | 国网重庆市电力公司江津供电分公司 | 设备增加-基本建设 | 2018-12-22
[21 empty] | 只写高压，不写电压比 | [9 empty] | 无逗号 |  |  | 不写括号，请查看规范

## 导出计数_所属地市
所属地市 | 计数
国网重庆市电力公司检修分公司 | 19
国网重庆市电力公司江津供电分公司 | 32
国网重庆市电力公司南岸供电分公司 | 61
国网重庆市电力公司铜梁区供电分公司 | 12
国网重庆市电力公司永川供电分公司 | 3
(空白) | 1

## 组合电器
| 所属地市 | 设备名称 | 设备编码 | 所属电站 | 间隔单元 | 运维单位 | 维护班组 | 电压等级 | 设备状态 | 投运日期 | 是否农网 | 使用环境 | 专业分类 | 型号 | 生产厂家 | 出厂日期 | 类型 | 结构型式 | 进出线方式 | 额定电压 | 额定电流 | SF6气体额定压力 | SF6气体压力降低报警压力 | 断路器数量 | 隔离开关数量 | 接地开关数量 | 避雷器数量 | 电流互感器数量 | 电压互感器数量 | 资产性质 | 资产单位 | 设备增加方式 | 登记时间
1 | 国网重庆市电力公司检修分公司 | 164组合电器 | 20M01000040425461 | 220kV黄荆堡变电站 | 110kV荆氮线164 | 国网重庆市电力公司检修分公司 | 江南220千伏变电运维站 | 交流110kV | 在运 | 2019-01-28 | 否 | 户外式 | 变电 | SDH612 | 山东电工电气日立高压开关有限公司 | 2017-12-01 | GIS | 断路器共箱、母线共箱 | 架空 | 126 | 3150.0000 | 0.6000 | 0.5500 | 1 | 3 | 3 | 0 | 3 | 0 | 省（直辖市、自治区）公司 | 国网重庆市电力公司检修分公司 | 设备增加-技术改造 | 2019-01-24
2 | 国网重庆市电力公司铜梁区供电分公司 | 102组合电器 | 20M01000040392835 | 110kV永兴变电站 | 110kV #2主变 | 国网重庆市电力公司铜梁区供电分公司 | 铜梁变电运维站 | 交流110kV | 在运 | 2019-01-28 | 否 | 户外式 | 变电 | SDH612 | 山东电工电气日立高压开关有限公司 | 2018-08-01 | GIS | 断路器共箱、母线共箱 | 封闭式导线 | 126 | 2000.0000 | 0.6000 | 0.5500 | 1 | 2 | 3 | 0 | 1 | 0 | 省（直辖市、自治区）公司 | 国网重庆市电力公司璧山供电分公司 | 设备增加-基本建设 | 2019-01-22
3 | 国网重庆市电力公司南岸供电分公司 | 101组合电器 | 20M01000040352478 | 110kV融侨变电站 | 110kV #1主变 | 国网重庆市电力公司南岸供电分公司 | 丹桂变电运维站 | 交流110kV | 在运 | 2019-01-28 | 否 | 户内式 | 变电 | ZF10-126 | 山东泰开高压开关有限公司 | 2018-06-17 | GIS | 断路器分箱、母线共箱 | 电缆 | 126 | 2000.0000 | 0.6000 | 0.5500 | 1 | 2 | 3 | 0 | 1 | 0 | 省（直辖市、自治区）公司 | 国网重庆市电力公司南岸供电分公司 | 设备增加-基本建设 | 2019-01-16
4 | 国网重庆市电力公司南岸供电分公司 | 110kV Ⅰ段母线组合电器 | 20M01000040352484 | 110kV融侨变电站 | 110kV Ⅰ段母线 | 国网重庆市电力公司南岸供电分公司 | 丹桂变电运维站 | 交流110kV | 在运 | 2019-01-28 | 否 | 户内式 | 变电 | ZF10-126 | 山东泰开高压开关有限公司 | 2018-06-28 | GIS | 断路器分箱、母线共箱 | 电缆 | 126 | 2000.0000 | 0.5000 | 0.4500 | 0 | 1 | 2 | 1 | 0 | 1 | 省（直辖市、自治区）公司 | 国网重庆市电力公司南岸供电分公司 | 设备增加-基本建设 | 2019-01-16
5 | 国网重庆市电力公司南岸供电分公司 | 110kV Ⅱ段母线组合电器 | 20M01000040352532 | 110kV融侨变电站 | 110kV Ⅱ段母线 | 国网重庆市电力公司南岸供电分公司 | 丹桂变电运维站 | 交流110kV | 在运 | 2019-01-28 | 否 | 户内式 | 变电 | ZF10-126 | 山东泰开高压开关有限公司 | 2018-06-28 | GIS | 断路器分箱、母线共箱 | 电缆 | 126 | 2000.0000 | 0.5000 | 0.4500 | 0 | 1 | 2 | 1 | 0 | 1 | 省（直辖市、自治区）公司 | 国网重庆市电力公司南岸供电分公司 | 设备增加-基本建设 | 2019-01-16
6 | 国网重庆市电力公司南岸供电分公司 | 120组合电器 | 20M01000040352536 | 110kV融侨变电站 | 110kV 分段120 | 国网重庆市电力公司南岸供电分公司 | 丹桂变电运维站 | 交流110kV | 在运 | 2019-01-28 | 否 | 户内式 | 变电 | ZF10-126 | 山东泰开高压开关有限公司 | 2018-06-17 | GIS | 断路器分箱、母线共箱 | 电缆 | 126 | 2000.0000 | 0.6000 | 0.5500 | 1 | 2 | 2 | 0 | 1 | 0 | 省（直辖市、自治区）公司 | 国网重庆市电力公司南岸供电分公司 | 设备增加-基本建设 | 2019-01-16
7 | 国网重庆市电力公司南岸供电分公司 | 162组合电器 | 20M01000040352553 | 110kV融侨变电站 | 110kV里融北线162 | 国网重庆市电力公司南岸供电分公司 | 丹桂变电运维站 | 交流110kV | 在运 | 2019-01-28 | 否 | 户内式 | 变电 | ZF10-126 | 山东泰开高压开关有限公司 | 2018-06-17 | GIS | 断路器分箱、母线共箱 | 电缆 | 126 | 2000.0000 | 0.6000 | 0.5500 | 1 | 2 | 3 | 0 | 1 | 1 | 省（直辖市、自治区）公司 | 国网重庆市电力公司南岸供电分公司 | 设备增加-基本建设 | 2019-01-16
8 | 国网重庆市电力公司南岸供电分公司 | 102组合电器 | 20M01000040352557 | 110kV融侨变电站 | 110kV #2主变 | 国网重庆市电力公司南岸供电分公司 | 丹桂变电运维站 | 交流110kV | 在运 | 2019-01-28 | 否 | 户内式 | 变电 | ZF10-126 | 山东泰开高压开关有限公司 | 2018-06-17 | GIS | 断路器分箱、母线共箱 | 电缆 | 126 | 2000.0000 | 0.6000 | 0.5500 | 1 | 2 | 3 | 0 | 1 | 0 | 省（直辖市、自治区）公司 | 国网重庆市电力公司南岸供电分公司 | 设备增加-基本建设 | 2019-01-16
9 | 国网重庆市电力公司南岸供电分公司 | 161组合电器 | 20M01000040352611 | 110kV融侨变电站 | 110kV里融南线161 | 国网重庆市电力公司南岸供电分公司 | 丹桂变电运维站 | 交流110kV | 在运 | 2019-01-28 | 否 | 户内式 | 变电 | ZF10-126 | 山东泰开高压开关有限公司 | 2018-06-17 | GIS | 断路器分箱、母线共箱 | 电缆 | 126 | 2000.0000 | 0.6000 | 0.5500 | 1 | 2 | 3 | 0 | 1 | 1 | 省（直辖市、自治区）公司 | 国网重庆市电力公司南岸供电分公司 | 设备增加-基本建设 | 2019-01-16
10 | 国网重庆市电力公司江津供电分公司 | 264组合电器 | 20M01000040200359 | 220kV杨林变电站 | 220kV井杨线264 | 国网重庆市电力公司江津供电分公司 | 变电运维班 | 交流220kV | 在运 | 2019-01-31 | 否 | 户外式 | 变电 | ZFW20-252 | 新东北电气集团高压开关有限公司 | 2018-09-01 |  | 断路器分箱、母线共箱 | 封闭式导线 | 252 | 4000.0000 | 0.5000 | 0.4000 | 1 | 3 | 3 | 3 | 4 | 1 | 省（直辖市、自治区）公司 | 国网重庆市电力公司江津供电分公司 | 设备增加-基本建设 | 2018-12-22
11 | 国网重庆市电力公司江津供电分公司 | 261组合电器 | 20M01000040200438 | 220kV杨林变电站 | 220kV圣杨东线261 | 国网重庆市电力公司江津供电分公司 | 变电运维班 | 交流220kV | 在运 | 2019-01-31 | 否 | 户外式 | 变电 | ZFW20-252 | 新东北电气集团高压开关有限公司 | 2018-09-01 |  | 断路器分箱、母线共箱 | 封闭式导线 | 252 | 4000.0000 | 0.5000 | 0.4000 | 1 | 3 | 3 | 3 | 4 | 1 | 省（直辖市、自治区）公司 | 国网重庆市电力公司江津供电分公司 | 设备增加-基本建设 | 2018-12-22
12 | 国网重庆市电力公司江津供电分公司 | 201组合电器 | 20M01000040202185 | 220kV杨林变电站 | 220kV #1主变 | 国网重庆市电力公司江津供电分公司 | 变电运维班 | 交流110kV | 在运 | 2019-01-31 | 否 | 户外式 | 变电 | ZFW20-126 | 新东北电气集团高压开关有限公司 | 2018-09-01 | GIS | 断路器共箱、母线共箱 | 架空 | 126 | 3150.0000 | 0.5000 | 0.4500 | 1 | 3 | 3 | 0 | 3 | 0 | 省（直辖市、自治区）公司 | 国网重庆市电力公司江津供电分公司 | 设备增加-基本建设 | 2018-12-23
13 | 国网重庆市电力公司江津供电分公司 | 212组合电器 | 20M01000040200423 | 220kV杨林变电站 | 220kV 母联212 | 国网重庆市电力公司江津供电分公司 | 变电运维班 | 交流220kV | 在运 | 2019-01-31 | 否 | 户外式 | 变电 | ZFW20-252 | 新东北电气集团高压开关有限公司 | 2018-09-01 |  | 断路器分箱 | 封闭式导线 | 252 | 4000.0000 | 0.5000 | 0.4000 | 1 | 3 | 2 | 3 | 1 | 0 | 省（直辖市、自治区）公司 | 国网重庆市电力公司江津供电分公司 | 设备增加-基本建设 | 2018-12-22
14 | 国网重庆市电力公司江津供电分公司 | 101组合电器 | 20M01000040200425 | 220kV杨林变电站 | 220kV #1主变 | 国网重庆市电力公司江津供电分公司 | 变电运维班 | 交流110kV | 在运 | 2019-01-31 | 否 | 户外式 | 变电 | ZFW20-126 | 新东北电气集团高压开关有限公司 | 2018-09-01 | GIS | 断路器分箱、母线共箱 | 架空 | 126 | 3150.0000 | 0.5000 | 0.4500 | 1 | 3 | 3 | 0 | 3 | 0 | 省（直辖市、自治区）公司 | 国网重庆市电力公司江津供电分公司 | 设备增加-基本建设 | 2018-12-22
15 | 国网重庆市电力公司江津供电分公司 | 220kV 2段母线组合电器 | 20M01000040207665 | 220kV杨林变电站 | 220kV Ⅱ段母线 | 国网重庆市电力公司江津供电分公司 | 变电运维班 | 交流220kV | 在运 | 2019-01-31 | 否 | 户外式 | 变电 | ZFW20-252 | 新东北电气集团高压开关有限公司 | 2018-09-01 | GIS | 断路器共箱、母线共箱 | 封闭式导线 | 252 | 4000.0000 | 0.5000 | 0.4500 | 1 | 1 | 1 | 0 | 1 | 1 | 省（直辖市、自治区）公司 | 国网重庆市电力公司江津供电分公司 | 设备增加-基本建设 | 2018-12-24
16 | 国网重庆市电力公司江津供电分公司 | 102组合电器 | 20M01000040200552 | 220kV杨林变电站 | 220kV #2主变 | 国网重庆市电力公司江津供电分公司 | 变电运维班 | 交流110kV | 在运 | 2019-01-31 | 否 | 户外式 | 变电 | ZFW20-126 | 新东北电气集团高压开关有限公司 | 2018-09-01 | GIS | 断路器分箱、母线共箱 | 架空 | 126 | 3150.0000 | 0.5000 | 0.4500 | 1 | 3 | 3 | 0 | 3 | 0 | 省（直辖市、自治区）公司 | 国网重庆市电力公司江津供电分公司 | 设备增加-基本建设 | 2018-12-22
17 | 国网重庆市电力公司江津供电分公司 | 166组合电器 | 20M01000040201522 | 220kV杨林变电站 | 110kV待用六线166 | 国网重庆市电力公司江津供电分公司 | 变电运维班 | 交流110kV | 在运 | 2019-01-31 | 否 | 户外式 | 变电 | ZFW31-126 | 北京北开电气股份有限公司 | 2018-05-01 | GIS | 断路器共箱、母线共箱 | 架空 | 126 | 2000.0000 | 0.4000 | 0.3000 | 1 | 3 | 0 | 0 | 6 | 1 | 省（直辖市、自治区）公司 | 国网重庆市电力公司江津供电分公司 | 设备增加-基本建设 | 2018-12-23
18 | 国网重庆市电力公司江津供电分公司 | I段母线组合电器 | 20M01000040207699 | 220kV杨林变电站 | 110kV Ⅰ段母线 | 国网重庆市电力公司江津供电分公司 | 变电运维班 | 交流110kV | 在运 | 2019-01-31 | 否 | 户外式 | 变电 | ZFW20-126 | 新东北电气集团高压开关有限公司 | 2018-09-01 | GIS | 断路器共箱、母线共箱 | 封闭式导线 | 252 | 4000.0000 | 0.5000 | 0.4500 | 1 | 1 | 1 | 0 | 1 | 1 | 省（直辖市、自治区）公司 | 国网重庆市电力公司江津供电分公司 | 设备增加-基本建设 | 2018-12-24
19 | 国网重庆市电力公司江津供电分公司 | 164组合电器 | 20M01000040201416 | 220kV杨林变电站 | 110kV待用四线164 | 国网重庆市电力公司江津供电分公司 | 变电运维班 | 交流110kV | 在运 | 2019-01-31 | 否 | 户外式 | 变电 | ZFW31-126 | 北京北开电气股份有限公司 | 2018-05-01 | GIS | 断路器共箱、母线共箱 | 架空 | 126 | 2000.0000 | 0.4000 | 0.3000 | 1 | 3 | 0 | 0 | 6 | 1 | 省（直辖市、自治区）公司 | 国网重庆市电力公司江津供电分公司 | 设备增加-基本建设 | 2018-12-23
20 | 国网重庆市电力公司江津供电分公司 | 220kV1段母线组合电器 | 20M01000040207698 | 220kV杨林变电站 | 220kV Ⅰ段母线 | 国网重庆市电力公司江津供电分公司 | 变电运维班 | 交流220kV | 在运 | 2019-01-31 | 否 | 户外式 | 变电 | ZFW20-252 | 新东北电气集团高压开关有限公司 | 2018-09-01 | GIS | 断路器共箱、母线共箱 | 封闭式导线 | 252 | 4000.0000 | 0.5000 | 0.4500 | 1 | 1 | 1 | 0 | 1 | 1 | 省（直辖市、自治区）公司 | 国网重庆市电力公司江津供电分公司 | 设备增加-基本建设 | 2018-12-24
21 | 国网重庆市电力公司江津供电分公司 | 165组合电器 | 20M01000040201558 | 220kV杨林变电站 | 110kV待用五线165 | 国网重庆市电力公司江津供电分公司 | 变电运维班 | 交流110kV | 在运 | 2019-01-31 | 否 | 户外式 | 变电 | ZFW31-126 | 北京北开电气股份有限公司 | 2018-05-01 | GIS | 断路器共箱、母线共箱 | 架空 | 126 | 2000.0000 | 0.4000 | 0.3000 | 1 | 3 | 0 | 0 | 6 | 1 | 省（直辖市、自治区）公司 | 国网重庆市电力公司江津供电分公司 | 设备增加-基本建设 | 2018-12-23
22 | 国网重庆市电力公司江津供电分公司 | 母联112组合电器 | 20M01000040201556 | 220kV杨林变电站 | 110kV 母联112 | 国网重庆市电力公司江津供电分公司 | 变电运维班 | 交流110kV | 在运 | 2019-01-31 | 否 | 户外式 | 变电 | ZFW31-126 | 北京北开电气股份有限公司 | 2018-05-01 | GIS | 断路器共箱、母线共箱 | 架空 | 126 | 2000.0000 | 0.4000 | 0.3000 | 1 | 3 | 0 | 0 | 6 | 1 | 省（直辖市、自治区）公司 | 国网重庆市电力公司江津供电分公司 | 设备增加-基本建设 | 2018-12-23
23 | 国网重庆市电力公司江津供电分公司 | II段母线组合电器 | 20M01000040207700 | 220kV杨林变电站 | 110kV Ⅱ段母线 | 国网重庆市电力公司江津供电分公司 | 变电运维班 | 交流110kV | 在运 | 2019-01-31 | 否 | 户外式 | 变电 | ZFW20-126 | 新东北电气集团高压开关有限公司 | 2018-09-01 | GIS | 断路器共箱、母线共箱 | 封闭式导线 | 252 | 4000.0000 | 0.5000 | 0.4500 | 1 | 1 | 1 | 0 | 1 | 1 | 省（直辖市、自治区）公司 | 国网重庆市电力公司江津供电分公司 | 设备增加-基本建设 | 2018-12-24
24 | 国网重庆市电力公司江津供电分公司 | 163组合电器 | 20M01000040201187 | 220kV杨林变电站 | 110kV待用三线163 | 国网重庆市电力公司江津供电分公司 | 变电运维班 | 交流110kV | 在运 | 2019-01-31 | 否 | 户外式 | 变电 | ZFW31-126 | 北京北开电气股份有限公司 | 2018-05-01 | GIS | 断路器共箱、母线共箱 | 架空 | 126 | 2000.0000 | 0.4000 | 0.3000 | 1 | 3 | 0 | 0 | 6 | 1 | 省（直辖市、自治区）公司 | 国网重庆市电力公司江津供电分公司 | 设备增加-基本建设 | 2018-12-23
25 | 国网重庆市电力公司江津供电分公司 | 262组合电器 | 20M01000040200555 | 220kV杨林变电站 | 220kV圣杨西线262 | 国网重庆市电力公司江津供电分公司 | 变电运维班 | 交流220kV | 在运 | 2019-01-31 | 否 | 户外式 | 变电 | ZFW20-252 | 新东北电气集团高压开关有限公司 | 2018-09-01 |  | 断路器分箱、母线共箱 | 封闭式导线 | 252 | 4000.0000 | 0.5000 | 0.4000 | 1 | 3 | 3 | 3 | 4 | 1 | 省（直辖市、自治区）公司 | 国网重庆市电力公司江津供电分公司 | 设备增加-基本建设 | 2018-12-22
26 | 国网重庆市电力公司江津供电分公司 | 161组合电器 | 20M01000040201298 | 220kV杨林变电站 | 110kV待用一线161 | 国网重庆市电力公司江津供电分公司 | 变电运维班 | 交流110kV | 在运 | 2019-01-31 | 否 | 户外式 | 变电 | ZFW31-126 | 北京北开电气股份有限公司 | 2018-05-01 | GIS | 断路器共箱、母线共箱 | 架空 | 126 | 2000.0000 | 0.4000 | 0.3000 | 1 | 3 | 0 | 0 | 6 | 1 | 省（直辖市、自治区）公司 | 国网重庆市电力公司江津供电分公司 | 设备增加-基本建设 | 2018-12-23
27 | 国网重庆市电力公司江津供电分公司 | 162组合电器 | 20M01000040201132 | 220kV杨林变电站 | 110kV待用二线162 | 国网重庆市电力公司江津供电分公司 | 变电运维班 | 交流110kV | 在运 | 2019-01-31 | 否 | 户外式 | 变电 | ZFW31-126 | 北京北开电气股份有限公司 | 2018-05-01 | GIS | 断路器共箱、母线共箱 | 架空 | 126 | 2000.0000 | 0.4000 | 0.3000 | 1 | 3 | 0 | 0 | 6 | 1 | 省（直辖市、自治区）公司 | 国网重庆市电力公司江津供电分公司 | 设备增加-基本建设 | 2018-12-23
28 | 国网重庆市电力公司江津供电分公司 | 202组合电器 | 20M01000040203447 | 220kV杨林变电站 | 220kV #2主变 | 国网重庆市电力公司江津供电分公司 | 变电运维班 | 交流110kV | 在运 | 2019-01-31 | 否 | 户外式 | 变电 | ZFW20-126 | 新东北电气集团高压开关有限公司 | 2018-09-01 | GIS | 断路器共箱、母线共箱 | 架空 | 126 | 3150.0000 | 0.5000 | 0.4500 | 1 | 3 | 3 | 0 | 3 | 0 | 省（直辖市、自治区）公司 | 国网重庆市电力公司江津供电分公司 | 设备增加-基本建设 | 2018-12-23
[18 empty] | 与其他同型号同厂家数据不同，请核实 |  | 与型号不符

## 导出计数_所属地市_1
所属地市 | 计数
国网重庆市电力公司检修分公司 | 1
国网重庆市电力公司江津供电分公司 | 19
国网重庆市电力公司南岸供电分公司 | 7
国网重庆市电力公司铜梁区供电分公司 | 1
(空白) | 1

## 电抗器
| 所属地市 | 设备名称 | 设备编码 | 所属电站 | 间隔单元 | 运维单位 | 维护班组 | 电压等级 | 设备状态 | 相数 | 相别 | 投运日期 | 组合设备类型 | 是否农网 | 接入方式 | 使用环境 | 安装方式 | 专业分类 | 型号 | 生产厂家 | 出厂日期 | 额定电压 | 额定电流 | 额定频率 | 冷却方式 | 调压方式 | 绝缘介质 | 导磁结构 | 额定容量 | 额定电抗 | 额定电感 | 总重 | 油号 | 油产地 | 额定损耗 | 资产性质 | 资产单位 | 设备增加方式 | 登记时间
1 | 国网重庆市电力公司南岸供电分公司 | 941电抗器 | 20M01000040395185 | 110kV长生变电站 | 10kV #3电容器941 | 国网重庆市电力公司南岸供电分公司 | 茶园变电运维站 | 交流10kV | 在运 | 三相 | ABC | 2019-01-26 | 否 | 否 | 串联 | 户内式 | 三相叠装 | 变电 | CKSC-301/10-5 | 杭州精诚电力设备有限公司 | 2018-11-01 | 10 | 315.9000 | 50.0000 | 自然空气冷却(AN) | 无调压 | 环氧树脂 | 铁芯 | 301.0000 | 1.0100 | 3.2100 | 1.9700 |  |  | 1.5000 | 省（直辖市、自治区）公司 | 国网重庆市电力公司南岸供电分公司 | 设备增加-其他途径 | 2019-01-23
2 | 国网重庆市电力公司南岸供电分公司 | 942电抗器 | 20M01000040395184 | 110kV长生变电站 | 10kV #4电容器942 | 国网重庆市电力公司南岸供电分公司 | 茶园变电运维站 | 交流10kV | 在运 | 三相 | ABC | 2019-01-26 | 否 | 否 | 串联 | 户内式 | 三相叠装 | 变电 | CKSC-301/10-5 | 杭州精诚电力设备有限公司 | 2018-11-01 | 10 | 315.9000 | 50.0000 | 自然空气冷却(AN) | 无调压 | 环氧树脂 | 铁芯 | 301.0000 | 1.0100 | 3.2100 | 1.9700 |  |  | 1.5000 | 省（直辖市、自治区）公司 | 国网重庆市电力公司南岸供电分公司 | 设备增加-其他途径 | 2019-01-23
3 | 国网重庆市电力公司南岸供电分公司 | 916电抗器 | 20M01000040353150 | 110kV融侨变电站 | 10kV #1电容器916 | 国网重庆市电力公司南岸供电分公司 | 丹桂变电运维站 | 交流10kV | 在运 | 三相 | ABC | 2019-01-28 | 否 | 否 | 串联 | 户内式 | 三相一体 | 变电 | CKSC-10-300/0.32-5 | 珠海蓝瑞盟电气有限公司 | 2018-07-16 | 10 | 210.0000 | 50.0000 | 自然空气冷却(AN) | 无调压 | 环氧树脂 | 铁芯 | 300.0000 | 1.0460 | 3.3200 | 1.4000 |  |  | 1.5000 | 省（直辖市、自治区）公司 | 国网重庆市电力公司南岸供电分公司 | 设备增加-基本建设 | 2019-01-16
4 | 国网重庆市电力公司南岸供电分公司 | 917电抗器 | 20M01000040353151 | 110kV融侨变电站 | 10kV #2电容器917 | 国网重庆市电力公司南岸供电分公司 | 丹桂变电运维站 | 交流10kV | 在运 | 三相 | ABC | 2019-01-28 | 否 | 否 | 串联 | 户内式 | 三相一体 | 变电 | CKSC-10-300/0.32-5 | 珠海蓝瑞盟电气有限公司 | 2018-07-16 | 10 | 210.0000 | 50.0000 | 自然空气冷却(AN) | 无调压 | 环氧树脂 | 铁芯 | 300.0000 | 1.0460 | 3.3200 | 1.4000 |  |  | 1.5000 | 省（直辖市、自治区）公司 | 国网重庆市电力公司南岸供电分公司 | 设备增加-基本建设 | 2019-01-16
5 | 国网重庆市电力公司南岸供电分公司 | 945电抗器 | 20M01000040353152 | 110kV融侨变电站 | 10kV #3电容器945 | 国网重庆市电力公司南岸供电分公司 | 丹桂变电运维站 | 交流10kV | 在运 | 三相 | ABC | 2019-01-28 | 否 | 否 | 串联 | 户内式 | 三相一体 | 变电 | CKSC-10-300/0.32-5 | 珠海蓝瑞盟电气有限公司 | 2018-07-16 | 10 | 210.0000 | 50.0000 | 自然空气冷却(AN) | 无调压 | 环氧树脂 | 铁芯 | 300.0000 | 1.0460 | 3.3200 | 1.4000 |  |  | 1.5000 | 省（直辖市、自治区）公司 | 国网重庆市电力公司南岸供电分公司 | 设备增加-基本建设 | 2019-01-16
6 | 国网重庆市电力公司南岸供电分公司 | 946电抗器 | 20M01000040353153 | 110kV融侨变电站 | 10kV #4电容器946 | 国网重庆市电力公司南岸供电分公司 | 丹桂变电运维站 | 交流10kV | 在运 | 三相 | ABC | 2019-01-28 | 否 | 否 | 串联 | 户内式 | 三相一体 | 变电 | CKSC-10-300/0.32-5 | 珠海蓝瑞盟电气有限公司 | 2018-07-16 | 10 | 210.0000 | 50.0000 | 自然空气冷却(AN) | 无调压 | 环氧树脂 | 铁芯 | 300.0000 | 1.0460 | 3.3200 | 1.4000 |  |  | 1.5000 | 省（直辖市、自治区）公司 | 国网重庆市电力公司南岸供电分公司 | 设备增加-基本建设 | 2019-01-16
7 | 国网重庆市电力公司检修分公司 | #1电抗 | 20M01000040432272 | 220kV高屋变电站 | 10kV #1电抗器917 | 国网重庆市电力公司检修分公司 | 两江新区220千伏变电运维站 | 交流10kV | 在运 | 三相 | ABC | 2019-01-30 | 否 | 否 | 高压并联 | 户内式 | 一字型 | 变电 | BKSC-10000/10 | 思源电气股份有限公司制造 | 2018-08-01 | 10.5 | 549.9000 | 50.0000 | 自然空气冷却(AN) | 无调压 | 环氧树脂 | 铁芯 | 10000.0000 | 10.0000 | 31.8000 | 16.0000 |  |  | 40.0000 | 省（直辖市、自治区）公司 | 国网重庆市电力公司检修分公司 | 设备增加-技术改造 | 2019-01-25
8 | 国网重庆市电力公司检修分公司 | #3电抗 | 20M01000040432306 | 220kV高屋变电站 | 10kV #3电抗器929 | 国网重庆市电力公司检修分公司 | 两江新区220千伏变电运维站 | 交流10kV | 在运 | 三相 | ABC | 2019-01-30 | 否 | 否 | 高压并联 | 户内式 | 一字型 | 变电 | BKSC-10000/10 | 思源电气股份有限公司制造 | 2018-08-01 | 10.5 | 549.9000 | 50.0000 | 自然空气冷却(AN) | 无调压 | 环氧树脂 | 铁芯 | 10000.0000 | 10.0000 | 31.8000 | 16.0000 |  |  | 40.0000 | 省（直辖市、自治区）公司 | 国网重庆市电力公司检修分公司 | 设备增加-技术改造 | 2019-01-25
9 | 国网重庆市电力公司江津供电分公司 | #951电抗 | 20M01000040490237 | 220kV杨林变电站 | 10kV #2电容器951 | 国网重庆市电力公司江津供电分公司 | 变电运维班 | 交流10kV | 在运 | 三相 | ABC | 2019-01-31 | 电力电容器成套装置 | 否 | 串联 | 户外式 | 三相叠装 | 变电 | CKDK-10-133.6/0.32-5 | 山东哈大电气有限公司 | 2018-06-30 | 10 | 420.2000 | 50.0000 | 自然空气冷却(AN) | 无励磁调压 | 环氧树脂 | 空芯 | 133.6000 | 2.4000 | 2.4100 |  |  |  | 0.2000 | 省（直辖市、自治区）公司 | 国网重庆市电力公司江津供电分公司 | 设备增加-基本建设 | 2019-01-31
10 | 国网重庆市电力公司江津供电分公司 | #953电抗 | 20M01000040490239 | 220kV杨林变电站 | 10kV #4电容器953 | 国网重庆市电力公司江津供电分公司 | 变电运维班 | 交流10kV | 在运 | 三相 | ABC | 2019-01-31 | 电力电容器成套装置 | 否 | 串联 | 户外式 | 三相叠装 | 变电 | CKDK-10-133.6/0.32-5 | 山东哈大电气有限公司 | 2018-06-30 | 10 | 420.2000 | 50.0000 | 自然空气冷却(AN) | 无励磁调压 | 环氧树脂 | 空芯 | 133.6000 | 2.4000 | 2.4100 |  |  |  | 0.2000 | 省（直辖市、自治区）公司 | 国网重庆市电力公司江津供电分公司 | 设备增加-基本建设 | 2019-01-31
11 | 国网重庆市电力公司江津供电分公司 | #952电抗 | 20M01000040490238 | 220kV杨林变电站 | 10kV #3电容器952 | 国网重庆市电力公司江津供电分公司 | 变电运维班 | 交流10kV | 在运 | 三相 | ABC | 2019-01-31 | 电力电容器成套装置 | 否 | 串联 | 户外式 | 三相叠装 | 变电 | CKDK-10-133.6/0.32-5 | 山东哈大电气有限公司 | 2018-06-30 | 10 | 420.2000 | 50.0000 | 自然空气冷却(AN) | 无励磁调压 | 环氧树脂 | 空芯 | 133.6000 | 2.4000 | 2.4100 |  |  |  | 0.2000 | 省（直辖市、自治区）公司 | 国网重庆市电力公司江津供电分公司 | 设备增加-基本建设 | 2019-01-31
12 | 国网重庆市电力公司江津供电分公司 | #950电抗 | 20M01000040490164 | 220kV杨林变电站 | 10kV #1电容器950 | 国网重庆市电力公司江津供电分公司 | 变电运维班 | 交流10kV | 在运 | 三相 | ABC | 2019-01-31 | 电力电容器成套装置 | 否 | 串联 | 户外式 | 三相叠装 | 变电 | CKDK-10-133.6/0.32-5 | 山东哈大电气有限公司 | 2018-06-30 | 10 | 420.2000 | 50.0000 | 自然空气冷却(AN) | 无励磁调压 | 环氧树脂 | 空芯 | 133.6000 | 2.4000 | 2.4100 |  |  |  | 0.2000 | 省（直辖市、自治区）公司 | 国网重庆市电力公司江津供电分公司 | 设备增加-基本建设 | 2019-01-31
13 | 国网重庆市电力公司江津供电分公司 | #963电抗 | 20M01000040490169 | 220kV杨林变电站 | 10kV #7电容器963 | 国网重庆市电力公司江津供电分公司 | 变电运维班 | 交流10kV | 在运 | 三相 | ABC | 2019-01-31 | 电力电容器成套装置 | 否 | 串联 | 户外式 | 三相叠装 | 变电 | CKDK-10-133.6/0.32-5 | 山东哈大电气有限公司 | 2018-06-30 | 10 | 420.2000 | 50.0000 | 自然空气冷却(AN) | 无励磁调压 | 环氧树脂 | 空芯 | 133.6000 | 2.4000 | 2.4100 |  |  |  | 0.2000 | 省（直辖市、自治区）公司 | 国网重庆市电力公司江津供电分公司 | 设备增加-基本建设 | 2019-01-31
14 | 国网重庆市电力公司江津供电分公司 | #964电抗 | 20M01000040490170 | 220kV杨林变电站 | 10kV #8电容器964 | 国网重庆市电力公司江津供电分公司 | 变电运维班 | 交流10kV | 在运 | 三相 | ABC | 2019-01-31 | 电力电容器成套装置 | 否 | 串联 | 户外式 | 三相叠装 | 变电 | CKDK-10-133.6/0.32-5 | 山东哈大电气有限公司 | 2018-06-30 | 10 | 420.2000 | 50.0000 | 自然空气冷却(AN) | 无励磁调压 | 环氧树脂 | 空芯 | 133.6000 | 2.4000 | 2.4100 |  |  |  | 0.2000 | 省（直辖市、自治区）公司 | 国网重庆市电力公司江津供电分公司 | 设备增加-基本建设 | 2019-01-31
15 | 国网重庆市电力公司江津供电分公司 | #961电抗 | 20M01000040490233 | 220kV杨林变电站 | 10kV #5电容器961 | 国网重庆市电力公司江津供电分公司 | 变电运维班 | 交流10kV | 在运 | 三相 | ABC | 2019-01-31 | 电力电容器成套装置 | 否 | 串联 | 户外式 | 三相叠装 | 变电 | CKDK-10-133.6/0.32-5 | 山东哈大电气有限公司 | 2018-06-30 | 10 | 420.2000 | 50.0000 | 自然空气冷却(AN) | 无励磁调压 | 环氧树脂 | 空芯 | 133.6000 | 2.4000 | 2.4100 |  |  |  | 0.2000 | 省（直辖市、自治区）公司 | 国网重庆市电力公司江津供电分公司 | 设备增加-基本建设 | 2019-01-31
16 | 国网重庆市电力公司江津供电分公司 | #962电抗 | 20M01000040490240 | 220kV杨林变电站 | 10kV #6电容器962 | 国网重庆市电力公司江津供电分公司 | 变电运维班 | 交流10kV | 在运 | 三相 | ABC | 2019-01-31 | 电力电容器成套装置 | 否 | 串联 | 户外式 | 三相叠装 | 变电 | CKDK-10-133.6/0.32-5 | 山东哈大电气有限公司 | 2018-06-30 | 10 | 420.2000 | 50.0000 | 自然空气冷却(AN) | 无励磁调压 | 环氧树脂 | 空芯 | 133.6000 | 2.4000 | 2.4100 |  |  |  | 0.2000 | 省（直辖市、自治区）公司 | 国网重庆市电力公司江津供电分公司 | 设备增加-基本建设 | 2019-01-31

## 母线
| 所属地市 | 设备名称 | 运行编号 | 设备编码 | 所属电站 | 间隔单元 | 运维单位 | 维护班组 | 电压等级 | 设备状态 | 投运日期 | 组合设备类型 | 是否农网 | 封闭方式 | 使用环境 | 专业分类 | 型号 | 生产厂家 | 出厂日期 | 结构型式 | 母线材质 | 额定电压 | 额定电流 | 额定频率 | 长度 | 截面规格 | 资产性质 | 资产单位 | 设备增加方式 | 登记时间
1 | 国网重庆市电力公司南岸供电分公司 | 10kV Ⅱ母 | 10kV Ⅱ母 | 20M01000040371958 | 110kV长生变电站 | 10kV Ⅱ段母线 | 国网重庆市电力公司南岸供电分公司 | 茶园变电运维站 | 交流10kV | 在运 | 2019-01-26 | 否 | 否 | 封闭式 | 户内式 | 变电 | TMY-3(125×10) | 西电陕西陕开电器集团有限公司 | 2018-11-01 | 矩形 | 铜 | 12 | 3150.0000 | 50.0000 | 10.0000 | 3×125×10 | 省（直辖市、自治区）公司 | 国网重庆市电力公司南岸供电分公司 | 设备增加-技术改造 | 2019-01-21
2 | 国网重庆市电力公司南岸供电分公司 | 110kV Ⅰ母 | 110kV Ⅰ母 | 20M01000040352485 | 110kV融侨变电站 | 110kV Ⅰ段母线 | 国网重庆市电力公司南岸供电分公司 | 丹桂变电运维站 | 交流110kV | 在运 | 2019-01-28 | 组合电器 | 否 | 封闭式 | 户内式 | 变电 | 6063G-Φ150/136 | 山东泰开高压开关有限公司 | 2018-04-17 | 管形 | 铝镁合金 | 126 | 2500.0000 | 50.0000 | 10.0000 | 3143 | 省（直辖市、自治区）公司 | 国网重庆市电力公司南岸供电分公司 | 设备增加-基本建设 | 2019-01-16
3 | 国网重庆市电力公司南岸供电分公司 | 10kV Ⅱ母 | 10kV Ⅱ母 | 20M01000040352526 | 110kV融侨变电站 | 10kV Ⅱ段母线 | 国网重庆市电力公司南岸供电分公司 | 丹桂变电运维站 | 交流10kV | 在运 | 2019-01-28 | 开关柜 | 否 | 封闭式 | 户内式 | 变电 | 2(TMY-125X10) | 江苏东源电器集团股份有限公司 | 2014-03-17 | 矩形 | 铜 | 10 | 3150.0000 | 50.0000 | 30.0000 | 2*125*10 | 省（直辖市、自治区）公司 | 国网重庆市电力公司南岸供电分公司 | 设备增加-基本建设 | 2019-01-16
4 | 国网重庆市电力公司南岸供电分公司 | 110kV Ⅱ母 | 110kV Ⅱ母 | 20M01000040352533 | 110kV融侨变电站 | 110kV Ⅱ段母线 | 国网重庆市电力公司南岸供电分公司 | 丹桂变电运维站 | 交流110kV | 在运 | 2019-01-28 | 组合电器 | 否 | 封闭式 | 户内式 | 变电 | 6063G-Φ150/136 | 山东泰开高压开关有限公司 | 2018-04-17 | 管形 | 铝镁合金 | 126 | 2500.0000 | 50.0000 | 10.0000 | 3143 | 省（直辖市、自治区）公司 | 国网重庆市电力公司南岸供电分公司 | 设备增加-基本建设 | 2019-01-16
5 | 国网重庆市电力公司南岸供电分公司 | 10kV Ⅰ母 | 10kV I母 | 20M01000040352568 | 110kV融侨变电站 | 10kV Ⅰ段母线 | 国网重庆市电力公司南岸供电分公司 | 丹桂变电运维站 | 交流10kV | 在运 | 2019-01-28 | 开关柜 | 否 | 封闭式 | 户内式 | 变电 | 2(TMY-125X10) | 江苏东源电器集团股份有限公司 | 2014-03-17 | 矩形 | 铜 | 10 | 3150.0000 | 50.0000 | 30.0000 | 2*125*10 | 省（直辖市、自治区）公司 | 国网重庆市电力公司南岸供电分公司 | 设备增加-基本建设 | 2019-01-16
6 | 国网重庆市电力公司检修分公司 | 10kV Ⅳ段母线 | 10kV Ⅳ段 | 20M01000040105902 | 220kV走马羊变电站 | 10kV Ⅳ段母线 | 国网重庆市电力公司检修分公司 | 江南220千伏变电运维站 | 交流10kV | 在运 | 2019-01-29 | 开关柜 | 否 | 封闭式 | 户内式 | 变电 | TMY-2×(125×10) | 沈阳奥能电气设备有限公司 | 2017-11-01 | 矩形 | 铜 | 12 | 3150.0000 | 50.0000 | 120.0000 | 2×125×10 | 省（直辖市、自治区）公司 | 国网重庆市电力公司检修分公司 | 设备增加-技术改造 | 2018-12-17
7 | 国网重庆市电力公司检修分公司 | 10kV Ⅲ段母线 | 10kV Ⅲ段 | 20M01000040105410 | 220kV走马羊变电站 | 10kV Ⅲ段母线 | 国网重庆市电力公司检修分公司 | 江南220千伏变电运维站 | 交流10kV | 在运 | 2019-01-29 | 开关柜 | 否 | 封闭式 | 户内式 | 变电 | TMY-2×(125×10) | 沈阳奥能电气设备有限公司 | 2017-11-01 | 矩形 | 铜 | 12 | 3150.0000 | 50.0000 | 120.0000 | 2×125×10 | 省（直辖市、自治区）公司 | 国网重庆市电力公司检修分公司 | 设备增加-技术改造 | 2018-12-17
8 | 国网重庆市电力公司江津供电分公司 | 110kV Ⅱ母 |  | 20M01000040490298 | 220kV杨林变电站 | 110kV Ⅱ段母线 | 国网重庆市电力公司江津供电分公司 | 变电运维班 | 交流110kV | 在运 | 2019-01-31 | 组合电器 | 否 | 封闭式 | 户外式 | 变电 | ZFW20-126-BUS | 新东北电气集团电器设备有限公司 | 2018-03-30 | 管形 | 铝镁合金 | 126 | 2000.0000 | 50.0000 | 30.0000 | 1583 | 省（直辖市、自治区）公司 | 国网重庆市电力公司江津供电分公司 | 设备增加-基本建设 | 2019-01-31
9 | 国网重庆市电力公司江津供电分公司 | 10kV Ⅱ母 |  | 20M01000040479922 | 220kV杨林变电站 | 10kV Ⅱ段母线 | 国网重庆市电力公司江津供电分公司 | 变电运维班 | 交流10kV | 在运 | 2019-01-31 | 开关柜 | 否 | 封闭式 | 户内式 | 变电 | TMY-125×10 | 厦门华电开关有限公司 | 2019-01-29 | 矩形 | 铜 | 12 | 2500.0000 | 50.0000 | 20.0000 | 125×10 | 省（直辖市、自治区）公司 | 国网重庆市电力公司江津供电分公司 | 设备增加-基本建设 | 2019-01-28
10 | 国网重庆市电力公司江津供电分公司 | 110kV Ⅰ母 |  | 20M01000040490285 | 220kV杨林变电站 | 110kV Ⅰ段母线 | 国网重庆市电力公司江津供电分公司 | 变电运维班 | 交流110kV | 在运 | 2019-01-31 | 组合电器 | 否 | 封闭式 | 户外式 | 变电 | ZFW20-126-BUS | 新东北电气集团电器设备有限公司 | 2018-03-30 | 管形 | 铝镁合金 | 126 | 2000.0000 | 50.0000 | 30.0000 | 1583 | 省（直辖市、自治区）公司 | 国网重庆市电力公司江津供电分公司 | 设备增加-基本建设 | 2019-01-31
11 | 国网重庆市电力公司江津供电分公司 | 220kV Ⅰ母 | 220kV Ⅰ母 | 20M01000040489815 | 220kV杨林变电站 | 220kV Ⅰ段母线 | 国网重庆市电力公司江津供电分公司 | 变电运维班 | 交流220kV | 在运 | 2019-01-31 | 组合电器 | 否 | 封闭式 | 户外式 | 变电 | 6063G-Φ120/110 | 河南平高电气股份有限公司 | 2018-03-31 | 管形 | 铝镁合金 | 252 | 2000.0000 | 50.0000 | 40.0000 | 1805 | 省（直辖市、自治区）公司 | 国网重庆市电力公司江津供电分公司 | 设备增加-基本建设 | 2019-01-31
12 | 国网重庆市电力公司江津供电分公司 | 10kV Ⅰ母 |  | 20M01000040479964 | 220kV杨林变电站 | 10kV Ⅰ段母线 | 国网重庆市电力公司江津供电分公司 | 变电运维班 | 交流10kV | 在运 | 2019-01-31 | 开关柜 | 否 | 封闭式 | 户内式 | 变电 | TMY-125×10 | 厦门华电开关有限公司 | 2019-01-29 | 矩形 | 铜 | 12 | 2500.0000 | 50.0000 | 20.0000 | 125×10 | 省（直辖市、自治区）公司 | 国网重庆市电力公司江津供电分公司 | 设备增加-基本建设 | 2019-01-28
13 | 国网重庆市电力公司江津供电分公司 | 220kV Ⅱ母 | 220kV Ⅱ母 | 20M01000040489807 | 220kV杨林变电站 | 220kV Ⅱ段母线 | 国网重庆市电力公司江津供电分公司 | 变电运维班 | 交流220kV | 在运 | 2019-01-31 | 组合电器 | 否 | 封闭式 | 户外式 | 变电 | 6063G-Φ120/110 | 河南平高电气股份有限公司 | 2018-03-31 | 管形 | 铝镁合金 | 252 | 2000.0000 | 50.0000 | 40.0000 | 1805 | 省（直辖市、自治区）公司 | 国网重庆市电力公司江津供电分公司 | 设备增加-基本建设 | 2019-01-31
[23 empty] | 看规范，应为4000，请核实 |  |  | 不能用*表示

## 隔离开关
| 所属地市 | 设备名称 | 运行编号 | 设备编码 | 所属电站 | 间隔单元 | 运维单位 | 维护班组 | 电压等级 | 设备状态 | 相数 | 相别 | 投运日期 | 组合设备类型 | 类型 | 是否农网 | 使用环境 | 是否代维 | 专业分类 | 型号 | 生产厂家 | 出厂日期 | 额定电压 | 额定电流 | 额定频率 | 额定峰值耐受电流 | 额定短时耐受电流 | 额定短时耐受时间 | 主回路电阻 | 单相或三相机构 | 机构型式 | 操作型式 | 资产性质 | 资产单位 | 设备增加方式 | 登记时间
1 | 国网重庆市电力公司南岸供电分公司 | 1020中性点地刀 | 1020 | 20M01000040421130 | 110kV长生变电站 | 110kV #2主变 | 国网重庆市电力公司南岸供电分公司 | 茶园变电运维站 | 交流110kV | 在运 | 单相 | O | 2019-01-26 | 否 | 接地开关 | 否 | 户外式 | 否 | 变电 | GW13-72.5W/1600 | 湖南长高高压开关有限公司 | 2018-12-01 | 72.5 | 1600.0000 | 50.0000 | 80.0000 | 31.5000 | 4.0000 | 150.0000 | 单相 | 单相操作 | 电动并可手动 | 省（直辖市、自治区）公司 | 国网重庆市电力公司南岸供电分公司 | 设备增加-技术改造 | 2019-01-24
2 | 国网重庆市电力公司南岸供电分公司 | 9240地刀 | 9240 | 20M01000040372208 | 110kV长生变电站 | 10kV待用四回线924 | 国网重庆市电力公司南岸供电分公司 | 茶园变电运维站 | 交流10kV | 在运 | 三相 | ABC | 2019-01-26 | 开关柜 | 接地开关 | 否 | 户内式 | 否 | 变电 | JN15-12/31.5-210 | 浙江嘉诚电力科技有限公司 | 2018-11-01 | 12 | 3150.0000 | 50.0000 | 80.0000 | 31.5000 | 3.0000 | 150.0000 | 三相 | 三相机械联动 | 手动 | 省（直辖市、自治区）公司 | 国网重庆市电力公司南岸供电分公司 | 设备增加-技术改造 | 2019-01-21
3 | 国网重庆市电力公司南岸供电分公司 | 9260地刀 | 9260 | 20M01000040372209 | 110kV长生变电站 | 10kV长迪线926 | 国网重庆市电力公司南岸供电分公司 | 茶园变电运维站 | 交流10kV | 在运 | 三相 | ABC | 2019-01-26 | 开关柜 | 接地开关 | 否 | 户内式 | 否 | 变电 | JN15-12/31.5-210 | 浙江嘉诚电力科技有限公司 | 2018-11-01 | 12 | 3150.0000 | 50.0000 | 80.0000 | 31.5000 | 3.0000 | 150.0000 | 三相 | 三相机械联动 | 手动 | 省（直辖市、自治区）公司 | 国网重庆市电力公司南岸供电分公司 | 设备增加-技术改造 | 2019-01-21
4 | 国网重庆市电力公司南岸供电分公司 | 9480地刀 | 9480 | 20M01000040372212 | 110kV长生变电站 | 10kV长高二回线948 | 国网重庆市电力公司南岸供电分公司 | 茶园变电运维站 | 交流10kV | 在运 | 三相 | ABC | 2019-01-26 | 开关柜 | 接地开关 | 否 | 户内式 | 否 | 变电 | JN15-12/31.5-210 | 浙江嘉诚电力科技有限公司 | 2018-11-01 | 12 | 3150.0000 | 50.0000 | 80.0000 | 31.5000 | 3.0000 | 150.0000 | 三相 | 三相机械联动 | 手动 | 省（直辖市、自治区）公司 | 国网重庆市电力公司南岸供电分公司 | 设备增加-技术改造 | 2019-01-21
5 | 国网重庆市电力公司南岸供电分公司 | 9210地刀 | 9210 | 20M01000040372213 | 110kV长生变电站 | 10kV待用一回线921 | 国网重庆市电力公司南岸供电分公司 | 茶园变电运维站 | 交流10kV | 在运 | 三相 | ABC | 2019-01-26 | 开关柜 | 接地开关 | 否 | 户内式 | 否 | 变电 | JN15-12/31.5-210 | 浙江嘉诚电力科技有限公司 | 2018-11-01 | 12 | 3150.0000 | 50.0000 | 80.0000 | 31.5000 | 3.0000 | 150.0000 | 三相 | 三相机械联动 | 手动 | 省（直辖市、自治区）公司 | 国网重庆市电力公司南岸供电分公司 | 设备增加-技术改造 | 2019-01-21
6 | 国网重庆市电力公司南岸供电分公司 | 9490地刀 | 9490 | 20M01000040372274 | 110kV长生变电站 | 10kV长茶二回线949 | 国网重庆市电力公司南岸供电分公司 | 茶园变电运维站 | 交流10kV | 在运 | 三相 | ABC | 2019-01-26 | 开关柜 | 接地开关 | 否 | 户内式 | 否 | 变电 | JN15-12/31.5-210 | 浙江嘉诚电力科技有限公司 | 2018-11-01 | 12 | 3150.0000 | 50.0000 | 80.0000 | 31.5000 | 3.0000 | 150.0000 | 三相 | 三相机械联动 | 手动 | 省（直辖市、自治区）公司 | 国网重庆市电力公司南岸供电分公司 | 设备增加-技术改造 | 2019-01-21
7 | 国网重庆市电力公司南岸供电分公司 | 9928刀闸 | 9928 | 20M01000040372275 | 110kV长生变电站 | 10kV Ⅱ段母线 | 国网重庆市电力公司南岸供电分公司 | 茶园变电运维站 | 交流10kV | 在运 | 三相 | ABC | 2019-01-26 | 开关柜 | 接地开关 | 否 | 户内式 | 否 | 变电 | GLC-12 | 许继电气股份有限公司 | 2018-11-01 | 12 | 3150.0000 | 50.0000 | 80.0000 | 31.5000 | 3.0000 | 150.0000 | 三相 | 三相机械联动 | 手动 | 省（直辖市、自治区）公司 | 国网重庆市电力公司南岸供电分公司 | 设备增加-技术改造 | 2019-01-21
8 | 国网重庆市电力公司南岸供电分公司 | 9430地刀 | 9430 | 20M01000040372276 | 110kV长生变电站 | 10kV待用五回线943 | 国网重庆市电力公司南岸供电分公司 | 茶园变电运维站 | 交流10kV | 在运 | 三相 | ABC | 2019-01-26 | 开关柜 | 接地开关 | 否 | 户内式 | 否 | 变电 | JN15-12/31.5-210 | 浙江嘉诚电力科技有限公司 | 2018-11-01 | 12 | 3150.0000 | 50.0000 | 80.0000 | 31.5000 | 3.0000 | 150.0000 | 三相 | 三相机械联动 | 手动 | 省（直辖市、自治区）公司 | 国网重庆市电力公司南岸供电分公司 | 设备增加-技术改造 | 2019-01-21
9 | 国网重庆市电力公司南岸供电分公司 | 9250地刀 | 9250 | 20M01000040372277 | 110kV长生变电站 | 10kV长江二回线925 | 国网重庆市电力公司南岸供电分公司 | 茶园变电运维站 | 交流10kV | 在运 | 三相 | ABC | 2019-01-26 | 开关柜 | 接地开关 | 否 | 户内式 | 否 | 变电 | JN15-12/31.5-210 | 浙江嘉诚电力科技有限公司 | 2018-11-01 | 12 | 3150.0000 | 50.0000 | 80.0000 | 31.5000 | 3.0000 | 150.0000 | 三相 | 三相机械联动 | 手动 | 省（直辖市、自治区）公司 | 国网重庆市电力公司南岸供电分公司 | 设备增加-技术改造 | 2019-01-21
10 | 国网重庆市电力公司南岸供电分公司 | 9280地刀 | 9280 | 20M01000040372278 | 110kV长生变电站 | 10kV长迈线928 | 国网重庆市电力公司南岸供电分公司 | 茶园变电运维站 | 交流10kV | 在运 | 三相 | ABC | 2019-01-26 | 开关柜 | 接地开关 | 否 | 户内式 | 否 | 变电 | JN15-12/31.5-210 | 浙江嘉诚电力科技有限公司 | 2018-11-01 | 12 | 3150.0000 | 50.0000 | 80.0000 | 31.5000 | 3.0000 | 150.0000 | 三相 | 三相机械联动 | 手动 | 省（直辖市、自治区）公司 | 国网重庆市电力公司南岸供电分公司 | 设备增加-其他途径 | 2019-01-21
11 | 国网重庆市电力公司南岸供电分公司 | 9270地刀 | 9270 | 20M01000040372279 | 110kV长生变电站 | 10kV长机线927 | 国网重庆市电力公司南岸供电分公司 | 茶园变电运维站 | 交流10kV | 在运 | 三相 | ABC | 2019-01-26 | 开关柜 | 接地开关 | 否 | 户内式 | 否 | 变电 | JN15-12/31.5-210 | 浙江嘉诚电力科技有限公司 | 2018-11-01 | 12 | 3150.0000 | 50.0000 | 80.0000 | 31.5000 | 3.0000 | 150.0000 | 三相 | 三相机械联动 | 手动 | 省（直辖市、自治区）公司 | 国网重庆市电力公司南岸供电分公司 | 设备增加-其他途径 | 2019-01-21
12 | 国网重庆市电力公司南岸供电分公司 | 9290地刀 | 9290 | 20M01000040372280 | 110kV长生变电站 | 10kV长南线929 | 国网重庆市电力公司南岸供电分公司 | 茶园变电运维站 | 交流10kV | 在运 | 三相 | ABC | 2019-01-26 | 开关柜 | 接地开关 | 否 | 户内式 | 否 | 变电 | JN15-12/31.5-210 | 浙江嘉诚电力科技有限公司 | 2018-11-01 | 12 | 3150.0000 | 50.0000 | 80.0000 | 31.5000 | 3.0000 | 150.0000 | 三相 | 三相机械联动 | 手动 | 省（直辖市、自治区）公司 | 国网重庆市电力公司南岸供电分公司 | 设备增加-技术改造 | 2019-01-21
13 | 国网重庆市电力公司南岸供电分公司 | 9417刀闸 | 9417 | 20M01000040372281 | 110kV长生变电站 | 10kV #3电容器941 | 国网重庆市电力公司南岸供电分公司 | 茶园变电运维站 | 交流10kV | 在运 | 三相 | ABC | 2019-01-26 | 否 | 隔离开关 | 否 | 户内式 | 否 | 变电 | GN24-12D1 | 河南明升电器有限公司 | 2018-12-01 | 12 | 1250.0000 | 50.0000 | 100.0000 | 40.0000 | 4.0000 | 150.0000 | 三相 | 三相机械联动 | 手动 | 省（直辖市、自治区）公司 | 国网重庆市电力公司南岸供电分公司 | 设备增加-技术改造 | 2019-01-21
14 | 国网重庆市电力公司南岸供电分公司 | 9450地刀 | 9450 | 20M01000040372282 | 110kV长生变电站 | 10kV待用七回线945 | 国网重庆市电力公司南岸供电分公司 | 茶园变电运维站 | 交流10kV | 在运 | 三相 | ABC | 2019-01-26 | 开关柜 | 接地开关 | 否 | 户内式 | 否 | 变电 | JN15-12/31.5-210 | 浙江嘉诚电力科技有限公司 | 2018-11-01 | 12 | 3150.0000 | 50.0000 | 80.0000 | 31.5000 | 3.0000 | 150.0000 | 三相 | 三相机械联动 | 手动 | 省（直辖市、自治区）公司 | 国网重庆市电力公司南岸供电分公司 | 设备增加-技术改造 | 2019-01-21
15 | 国网重庆市电力公司南岸供电分公司 | 9220地刀 | 9220 | 20M01000040372283 | 110kV长生变电站 | 10kV待用二回线922 | 国网重庆市电力公司南岸供电分公司 | 茶园变电运维站 | 交流10kV | 在运 | 三相 | ABC | 2019-01-26 | 开关柜 | 接地开关 | 否 | 户内式 | 否 | 变电 | JN15-12/31.5-210 | 浙江嘉诚电力科技有限公司 | 2018-11-01 | 12 | 3150.0000 | 50.0000 | 80.0000 | 31.5000 | 3.0000 | 150.0000 | 三相 | 三相机械联动 | 手动 | 省（直辖市、自治区）公司 | 国网重庆市电力公司南岸供电分公司 | 设备增加-技术改造 | 2019-01-21
16 | 国网重庆市电力公司南岸供电分公司 | 9230地刀 | 9230 | 20M01000040372284 | 110kV长生变电站 | 10kV待用三回线923 | 国网重庆市电力公司南岸供电分公司 | 茶园变电运维站 | 交流10kV | 在运 | 三相 | ABC | 2019-01-26 | 开关柜 | 接地开关 | 否 | 户内式 | 否 | 变电 | JN15-12/31.5-210 | 浙江嘉诚电力科技有限公司 | 2018-11-01 | 12 | 3150.0000 | 50.0000 | 80.0000 | 31.5000 | 3.0000 | 150.0000 | 三相 | 三相机械联动 | 手动 | 省（直辖市、自治区）公司 | 国网重庆市电力公司南岸供电分公司 | 设备增加-技术改造 | 2019-01-21
17 | 国网重庆市电力公司南岸供电分公司 | 9420地刀 | 9420 | 20M01000040372285 | 110kV长生变电站 | 10kV #4电容器942 | 国网重庆市电力公司南岸供电分公司 | 茶园变电运维站 | 交流10kV | 在运 | 三相 | ABC | 2019-01-26 | 开关柜 | 接地开关 | 否 | 户内式 | 否 | 变电 | JN15-12/31.5-210 | 浙江嘉诚电力科技有限公司 | 2018-11-01 | 12 | 3150.0000 | 50.0000 | 80.0000 | 31.5000 | 3.0000 | 150.0000 | 三相 | 三相机械联动 | 手动 | 省（直辖市、自治区）公司 | 国网重庆市电力公司南岸供电分公司 | 设备增加-技术改造 | 2019-01-21
18 | 国网重庆市电力公司南岸供电分公司 | 9427刀闸 | 9427 | 20M01000040372286 | 110kV长生变电站 | 10kV #4电容器942 | 国网重庆市电力公司南岸供电分公司 | 茶园变电运维站 | 交流10kV | 在运 | 三相 | ABC | 2019-01-26 | 否 | 隔离开关 | 否 | 户内式 | 否 | 变电 | GN24-12D1 | 河南明升电器有限公司 | 2018-12-01 | 12 | 1250.0000 | 50.0000 | 100.0000 | 40.0000 | 4.0000 | 150.0000 | 三相 | 三相机械联动 | 手动 | 省（直辖市、自治区）公司 | 国网重庆市电力公司南岸供电分公司 | 设备增加-技术改造 | 2019-01-21
19 | 国网重庆市电力公司南岸供电分公司 | 9460地刀 | 9460 | 20M01000040372287 | 110kV长生变电站 | 10kV长坪线946 | 国网重庆市电力公司南岸供电分公司 | 茶园变电运维站 | 交流10kV | 在运 | 三相 | ABC | 2019-01-26 | 开关柜 | 接地开关 | 否 | 户内式 | 否 | 变电 | JN15-12/31.5-210 | 浙江嘉诚电力科技有限公司 | 2018-11-01 | 12 | 3150.0000 | 50.0000 | 80.0000 | 31.5000 | 3.0000 | 150.0000 | 三相 | 三相机械联动 | 手动 | 省（直辖市、自治区）公司 | 国网重庆市电力公司南岸供电分公司 | 设备增加-技术改造 | 2019-01-21
20 | 国网重庆市电力公司南岸供电分公司 | 9410地刀 | 9410 | 20M01000040372288 | 110kV长生变电站 | 10kV #3电容器941 | 国网重庆市电力公司南岸供电分公司 | 茶园变电运维站 | 交流10kV | 在运 | 三相 | ABC | 2019-01-26 | 开关柜 | 接地开关 | 否 | 户内式 | 否 | 变电 | JN15-12/31.5-210 | 浙江嘉诚电力科技有限公司 | 2018-11-01 | 12 | 3150.0000 | 50.0000 | 80.0000 | 31.5000 | 3.0000 | 150.0000 | 三相 | 三相机械联动 | 手动 | 省（直辖市、自治区）公司 | 国网重庆市电力公司南岸供电分公司 | 设备增加-技术改造 | 2019-01-21
21 | 国网重庆市电力公司南岸供电分公司 | 9440地刀 | 9440 | 20M01000040372289 | 110kV长生变电站 | 10kV待用六回线944 | 国网重庆市电力公司南岸供电分公司 | 茶园变电运维站 | 交流10kV | 在运 | 三相 | ABC | 2019-01-26 | 开关柜 | 接地开关 | 否 | 户内式 | 否 | 变电 | JN15-12/31.5-210 | 浙江嘉诚电力科技有限公司 | 2018-11-01 | 12 | 3150.0000 | 50.0000 | 80.0000 | 31.5000 | 3.0000 | 150.0000 | 三相 | 三相机械联动 | 手动 | 省（直辖市、自治区）公司 | 国网重庆市电力公司南岸供电分公司 | 设备增加-技术改造 | 2019-01-21
22 | 国网重庆市电力公司南岸供电分公司 | 9470地刀 | 9470 | 20M01000040372290 | 110kV长生变电站 | 10kV长印线947 | 国网重庆市电力公司南岸供电分公司 | 茶园变电运维站 | 交流10kV | 在运 | 三相 | ABC | 2019-01-26 | 开关柜 | 接地开关 | 否 | 户内式 | 否 | 变电 | JN15-12/31.5-210 | 浙江嘉诚电力科技有限公司 | 2018-11-01 | 12 | 3150.0000 | 50.0000 | 80.0000 | 31.5000 | 3.0000 | 150.0000 | 三相 | 三相机械联动 | 手动 | 省（直辖市、自治区）公司 | 国网重庆市电力公司南岸供电分公司 | 设备增加-技术改造 | 2019-01-21
23 | 国网重庆市电力公司南岸供电分公司 | 94170地刀 | 94170 | 20M01000040486840 | 110kV长生变电站 | 10kV #3电容器941 | 国网重庆市电力公司南岸供电分公司 | 茶园变电运维站 | 交流10kV | 在运 | 三相 | ABC | 2019-01-26 | 否 | 接地开关 | 否 | 户内式 | 否 | 变电 | GN24-12D1 | 河南明升电器有限公司 | 2018-12-14 | 12 | 1250.0000 |  | 100.0000 | 40.0000 | 4.0000 |  | 三相 | 三相机械联动 | 手动 | 省（直辖市、自治区）公司 | 国网重庆市电力公司南岸供电分公司 | 设备增加-技术改造 | 2019-01-29
24 | 国网重庆市电力公司南岸供电分公司 | 94270地刀 | 94270 | 20M01000040486841 | 110kV长生变电站 | 10kV #4电容器942 | 国网重庆市电力公司南岸供电分公司 | 茶园变电运维站 | 交流10kV | 在运 | 三相 | ABC | 2019-01-26 | 否 | 接地开关 | 否 | 户内式 | 否 | 变电 | GN24-12D1 | 河南明升电器有限公司 | 2018-12-14 | 12 | 1250.0000 |  | 100.0000 | 40.0000 | 4.0000 |  | 三相 | 三相机械联动 | 手动 | 省（直辖市、自治区）公司 | 国网重庆市电力公司南岸供电分公司 | 设备增加-技术改造 | 2019-01-29
25 | 国网重庆市电力公司铜梁区供电分公司 | 94330地刀 | 94330 | 20M01000040486681 | 110kV永兴变电站 | 10kV #4电容器943 | 国网重庆市电力公司铜梁区供电分公司 | 铜梁变电运维站 | 交流10kV | 在运 | 三相 | ABC | 2019-01-28 | 开关柜 | 接地开关 | 否 | 户内式 | 否 | 变电 | JN15-12/31.5-210 | 厦门华电开关有限公司 | 2018-06-01 | 12 | 630.0000 | 50.0000 | 80.0000 | 31.5000 | 3.0000 | 120.0000 | 三相 | 三相机械联动 | 手动 | 省（直辖市、自治区）公司 | 国网重庆市电力公司璧山供电分公司 | 设备增加-基本建设 | 2019-01-29
26 | 国网重庆市电力公司铜梁区供电分公司 | 9435刀闸 | 9435 | 20M01000040486589 | 110kV永兴变电站 | 10kV #4电容器943 | 国网重庆市电力公司铜梁区供电分公司 | 铜梁变电运维站 | 交流10kV | 在运 | 三相 | ABC | 2019-01-28 | 电力电容器成套装置 | 隔离开关 | 否 | 户外式 | 否 | 变电 | GW4-12DW | 江苏靖江互感器厂有限公司 | 2017-10-01 | 12 | 1250.0000 | 50.0000 | 80.0000 | 31.5000 | 4.0000 | 200.0000 | 三相 | 三相机械联动 | 手动 | 省（直辖市、自治区）公司 | 国网重庆市电力公司璧山供电分公司 | 设备增加-基本建设 | 2019-01-29
27 | 国网重庆市电力公司铜梁区供电分公司 | 93830地刀 | 93830 | 20M01000040481451 | 110kV永兴变电站 | 10kV备用13线938 | 国网重庆市电力公司铜梁区供电分公司 | 铜梁变电运维站 | 交流10kV | 在运 | 三相 | ABC | 2019-01-28 | 开关柜 | 接地开关 | 否 | 户内式 | 否 | 变电 | JN15-12/31.5-210 | 厦门华电开关有限公司 | 2018-06-01 | 12 | 630.0000 | 50.0000 | 80.0000 | 31.5000 | 3.0000 | 120.0000 | 三相 | 三相机械联动 | 手动 | 省（直辖市、自治区）公司 | 国网重庆市电力公司璧山供电分公司 | 设备增加-基本建设 | 2019-01-28
28 | 国网重庆市电力公司铜梁区供电分公司 | 92830地刀 | 92830 | 20M01000040486544 | 110kV永兴变电站 | 10kV备用9线928 | 国网重庆市电力公司铜梁区供电分公司 | 铜梁变电运维站 | 交流10kV | 在运 | 三相 | ABC | 2019-01-28 | 开关柜 | 接地开关 | 否 | 户内式 | 否 | 变电 | JN15-12/31.5-210 | 厦门华电开关有限公司 | 2018-06-01 | 12 | 630.0000 | 50.0000 | 80.0000 | 31.5000 | 3.0000 | 120.0000 | 三相 | 三相机械联动 | 手动 | 省（直辖市、自治区）公司 | 国网重庆市电力公司璧山供电分公司 | 设备增加-基本建设 | 2019-01-29
29 | 国网重庆市电力公司铜梁区供电分公司 | 94350地刀 | 94350 | 20M01000040486704 | 110kV永兴变电站 | 10kV #4电容器943 | 国网重庆市电力公司铜梁区供电分公司 | 铜梁变电运维站 | 交流10kV | 在运 | 三相 | ABC | 2019-01-28 | 电力电容器成套装置 | 接地开关 | 否 | 户内式 | 否 | 变电 | JN15-12/31.5-210 | 厦门华电开关有限公司 | 2018-06-01 | 12 | 630.0000 | 50.0000 | 80.0000 | 31.5000 | 3.0000 | 200.0000 | 三相 | 三相机械联动 | 手动 | 省（直辖市、自治区）公司 | 国网重庆市电力公司璧山供电分公司 | 设备增加-基本建设 | 2019-01-29
30 | 国网重庆市电力公司铜梁区供电分公司 | 1021刀闸 | 1021 | 20M01000040423607 | 110kV永兴变电站 | 110kV #2主变 | 国网重庆市电力公司铜梁区供电分公司 | 铜梁变电运维站 | 交流110kV | 在运 | 三相 | ABC | 2019-01-28 | 组合电器 | 隔离开关 | 否 | 户外式 | 否 | 变电 | SDH612 | 山东电工电气日立高压开关有限公司 | 2018-08-01 | 126 | 2000.0000 | 50.0000 | 100.0000 | 40.0000 | 3.0000 | 300.0000 | 三相 | 三相机械联动 | 手动 | 省（直辖市、自治区）公司 | 国网重庆市电力公司璧山供电分公司 | 设备增加-基本建设 | 2019-01-24
31 | 国网重庆市电力公司南岸供电分公司 | 1611刀闸 | 1611 | 20M01000040352671 | 110kV融侨变电站 | 110kV里融南线161 | 国网重庆市电力公司南岸供电分公司 | 丹桂变电运维站 | 交流110kV | 在运 | 三相 | ABC | 2019-01-28 | 组合电器 | 隔离开关 | 否 | 户内式 | 否 | 变电 | ZF10-126/TPS | 山东泰开高压开关有限公司 | 2018-06-17 | 126 | 2000.0000 | 50.0000 | 100.0000 | 40.0000 | 4.0000 | 200.0000 | 三相 | 三相机械联动 | 电动 | 省（直辖市、自治区）公司 | 国网重庆市电力公司南岸供电分公司 | 设备增加-基本建设 | 2019-01-16
32 | 国网重庆市电力公司南岸供电分公司 | 16230地刀 | 16230 | 20M01000040352672 | 110kV融侨变电站 | 110kV里融北线162 | 国网重庆市电力公司南岸供电分公司 | 丹桂变电运维站 | 交流110kV | 在运 | 三相 | ABC | 2019-01-28 | 组合电器 | 接地开关 | 否 | 户内式 | 否 | 变电 | ZF10-126/TPS | 山东泰开高压开关有限公司 | 2018-06-17 | 126 | 2000.0000 | 50.0000 | 100.0000 | 40.0000 | 3.0000 | 200.0000 | 三相 | 三相机械联动 | 电动 | 省（直辖市、自治区）公司 | 国网重庆市电力公司南岸供电分公司 | 设备增加-基本建设 | 2019-01-16
33 | 国网重庆市电力公司南岸供电分公司 | 1616刀闸 | 1616 | 20M01000040352673 | 110kV融侨变电站 | 110kV里融南线161 | 国网重庆市电力公司南岸供电分公司 | 丹桂变电运维站 | 交流110kV | 在运 | 三相 | ABC | 2019-01-28 | 组合电器 | 隔离开关 | 否 | 户内式 | 否 | 变电 | ZF10-126/TPS | 山东泰开高压开关有限公司 | 2018-06-17 | 126 | 2000.0000 | 50.0000 | 100.0000 | 40.0000 | 4.0000 | 200.0000 | 三相 | 三相机械联动 | 电动 | 省（直辖市、自治区）公司 | 国网重庆市电力公司南岸供电分公司 | 设备增加-基本建设 | 2019-01-16
34 | 国网重庆市电力公司南岸供电分公司 | 9360地刀 | 9360 | 20M01000040352694 | 110kV融侨变电站 | 10kV待用十二回线936 | 国网重庆市电力公司南岸供电分公司 | 丹桂变电运维站 | 交流10kV | 在运 | 三相 | ABC | 2019-01-28 | 开关柜 | 接地开关 | 否 | 户内式 | 否 | 变电 | JN15-12/31.5 | 南通市通州区精华电器有限公司 | 2018-08-17 | 12 | 1250.0000 | 50.0000 | 80.0000 | 31.5000 | 3.0000 | 200.0000 | 三相 | 三相机械联动 | 手动 | 省（直辖市、自治区）公司 | 国网重庆市电力公司南岸供电分公司 | 设备增加-基本建设 | 2019-01-16
35 | 国网重庆市电力公司南岸供电分公司 | 16260地刀 | 16260 | 20M01000040352695 | 110kV融侨变电站 | 110kV里融北线162 | 国网重庆市电力公司南岸供电分公司 | 丹桂变电运维站 | 交流110kV | 在运 | 三相 | ABC | 2019-01-28 | 组合电器 | 接地开关 | 否 | 户内式 | 否 | 变电 | ZF10-126/TPS | 山东泰开高压开关有限公司 | 2018-06-17 | 126 | 2000.0000 | 50.0000 | 100.0000 | 40.0000 | 3.0000 | 200.0000 | 三相 | 三相机械联动 | 电动 | 省（直辖市、自治区）公司 | 国网重庆市电力公司南岸供电分公司 | 设备增加-基本建设 | 2019-01-16
36 | 国网重庆市电力公司南岸供电分公司 | 1210地刀 | 1210 | 20M01000040352696 | 110kV融侨变电站 | 110kV Ⅱ段母线 | 国网重庆市电力公司南岸供电分公司 | 丹桂变电运维站 | 交流110kV | 在运 | 三相 | ABC | 2019-01-28 | 组合电器 | 接地开关 | 否 | 户内式 | 否 | 变电 | ZF10-126/ES | 山东泰开高压开关有限公司 | 2018-06-17 | 126 | 2000.0000 | 50.0000 | 100.0000 | 40.0000 | 3.0000 | 200.0000 | 三相 | 三相机械联动 | 电动 | 省（直辖市、自治区）公司 | 国网重庆市电力公司南岸供电分公司 | 设备增加-基本建设 | 2019-01-16
37 | 国网重庆市电力公司南岸供电分公司 | 16140地刀 | 16140 | 20M01000040352697 | 110kV融侨变电站 | 110kV里融南线161 | 国网重庆市电力公司南岸供电分公司 | 丹桂变电运维站 | 交流110kV | 在运 | 三相 | ABC | 2019-01-28 | 组合电器 | 接地开关 | 否 | 户内式 | 否 | 变电 | ZF10-126/TPS | 山东泰开高压开关有限公司 | 2018-06-17 | 126 | 2000.0000 | 50.0000 | 100.0000 | 40.0000 | 3.0000 | 200.0000 | 三相 | 三相机械联动 | 电动 | 省（直辖市、自治区）公司 | 国网重庆市电力公司南岸供电分公司 | 设备增加-基本建设 | 2019-01-16
38 | 国网重庆市电力公司南岸供电分公司 | 9330地刀 | 9330 | 20M01000040352698 | 110kV融侨变电站 | 10kV待用九回线933 | 国网重庆市电力公司南岸供电分公司 | 丹桂变电运维站 | 交流10kV | 在运 | 三相 | ABC | 2019-01-28 | 开关柜 | 接地开关 | 否 | 户内式 | 否 | 变电 | JN15-12/31.5 | 南通市通州区精华电器有限公司 | 2018-08-17 | 12 | 1250.0000 | 50.0000 | 80.0000 | 31.5000 | 3.0000 | 200.0000 | 三相 | 三相机械联动 | 手动 | 省（直辖市、自治区）公司 | 国网重庆市电力公司南岸供电分公司 | 设备增加-基本建设 | 2019-01-16
39 | 国网重庆市电力公司南岸供电分公司 | 9480地刀 | 9480 | 20M01000040352699 | 110kV融侨变电站 | 10kV待用二十八回线948 | 国网重庆市电力公司南岸供电分公司 | 丹桂变电运维站 | 交流10kV | 在运 | 三相 | ABC | 2019-01-28 | 开关柜 | 接地开关 | 否 | 户内式 | 否 | 变电 | JN15-12/31.5 | 南通市通州区精华电器有限公司 | 2018-08-17 | 12 | 1250.0000 | 50.0000 | 80.0000 | 31.5000 | 3.0000 | 200.0000 | 三相 | 三相机械联动 | 手动 | 省（直辖市、自治区）公司 | 国网重庆市电力公司南岸供电分公司 | 设备增加-基本建设 | 2019-01-16
40 | 国网重庆市电力公司南岸供电分公司 | 9290地刀 | 9290 | 20M01000040352700 | 110kV融侨变电站 | 10kV #2接地变929 | 国网重庆市电力公司南岸供电分公司 | 丹桂变电运维站 | 交流10kV | 在运 | 三相 | ABC | 2019-01-28 | 开关柜 | 接地开关 | 否 | 户内式 | 否 | 变电 | JN15-12/31.5 | 南通市通州区精华电器有限公司 | 2018-08-18 | 12 | 1250.0000 | 50.0000 | 80.0000 | 31.5000 | 3.0000 | 200.0000 | 三相 | 三相机械联动 | 手动 | 省（直辖市、自治区）公司 | 国网重庆市电力公司南岸供电分公司 | 设备增加-基本建设 | 2019-01-16
41 | 国网重庆市电力公司南岸供电分公司 | 1201刀闸 | 1201 | 20M01000040352701 | 110kV融侨变电站 | 110kV 分段120 | 国网重庆市电力公司南岸供电分公司 | 丹桂变电运维站 | 交流110kV | 在运 | 三相 | ABC | 2019-01-28 | 组合电器 | 隔离开关 | 否 | 户内式 | 否 | 变电 | ZF10-126/TPS | 山东泰开高压开关有限公司 | 2018-06-17 | 126 | 2000.0000 | 50.0000 | 100.0000 | 40.0000 | 4.0000 | 200.0000 | 三相 | 三相机械联动 | 电动 | 省（直辖市、自治区）公司 | 国网重庆市电力公司南岸供电分公司 | 设备增加-基本建设 | 2019-01-16
42 | 国网重庆市电力公司南岸供电分公司 | 16160地刀 | 16160 | 20M01000040352702 | 110kV融侨变电站 | 110kV里融南线161 | 国网重庆市电力公司南岸供电分公司 | 丹桂变电运维站 | 交流110kV | 在运 | 三相 | ABC | 2019-01-28 | 组合电器 | 接地开关 | 否 | 户内式 | 否 | 变电 | ZF10-126/TPS | 山东泰开高压开关有限公司 | 2018-06-17 | 126 | 2000.0000 | 50.0000 | 100.0000 | 40.0000 | 3.0000 | 200.0000 | 三相 | 三相机械联动 | 电动 | 省（直辖市、自治区）公司 | 国网重庆市电力公司南岸供电分公司 | 设备增加-基本建设 | 2019-01-16
43 | 国网重庆市电力公司南岸供电分公司 | 1626刀闸 | 1626 | 20M01000040352703 | 110kV融侨变电站 | 110kV里融北线162 | 国网重庆市电力公司南岸供电分公司 | 丹桂变电运维站 | 交流110kV | 在运 | 三相 | ABC | 2019-01-28 | 组合电器 | 隔离开关 | 否 | 户内式 | 否 | 变电 | ZF10-126/TPS | 山东泰开高压开关有限公司 | 2018-06-17 | 126 | 2000.0000 | 50.0000 | 100.0000 | 40.0000 | 4.0000 | 200.0000 | 三相 | 三相机械联动 | 电动 | 省（直辖市、自治区）公司 | 国网重庆市电力公司南岸供电分公司 | 设备增加-基本建设 | 2019-01-16
44 | 国网重庆市电力公司南岸供电分公司 | 1202刀闸 | 1202 | 20M01000040352705 | 110kV融侨变电站 | 110kV 分段120 | 国网重庆市电力公司南岸供电分公司 | 丹桂变电运维站 | 交流110kV | 在运 | 三相 | ABC | 2019-01-28 | 组合电器 | 隔离开关 | 否 | 户内式 | 否 | 变电 | ZF10-126/TPS | 山东泰开高压开关有限公司 | 2018-06-17 | 126 | 2000.0000 | 50.0000 | 100.0000 | 40.0000 | 4.0000 | 200.0000 | 三相 | 三相机械联动 | 电动 | 省（直辖市、自治区）公司 | 国网重庆市电力公司南岸供电分公司 | 设备增加-基本建设 | 2019-01-16
45 | 国网重庆市电力公司南岸供电分公司 | 9110地刀 | 9110 | 20M01000040352707 | 110kV融侨变电站 | 10kV #1接地变911 | 国网重庆市电力公司南岸供电分公司 | 丹桂变电运维站 | 交流10kV | 在运 | 三相 | ABC | 2019-01-28 | 开关柜 | 接地开关 | 否 | 户内式 | 否 | 变电 | JN15-12/31.5 | 南通市通州区精华电器有限公司 | 2018-08-18 | 12 | 1250.0000 | 50.0000 | 80.0000 | 31.5000 | 3.0000 | 200.0000 | 三相 | 三相机械联动 | 手动 | 省（直辖市、自治区）公司 | 国网重庆市电力公司南岸供电分公司 | 设备增加-基本建设 | 2019-01-16
46 | 国网重庆市电力公司南岸供电分公司 | 9130地刀 | 9130 | 20M01000040352708 | 110kV融侨变电站 | 10kV待用二回线913 | 国网重庆市电力公司南岸供电分公司 | 丹桂变电运维站 | 交流10kV | 在运 | 三相 | ABC | 2019-01-28 | 开关柜 | 接地开关 | 否 | 户内式 | 否 | 变电 | JN15-12/31.5 | 南通市通州区精华电器有限公司 | 2018-08-17 | 12 | 1250.0000 | 50.0000 | 80.0000 | 31.5000 | 3.0000 | 200.0000 | 三相 | 三相机械联动 | 手动 | 省（直辖市、自治区）公司 | 国网重庆市电力公司南岸供电分公司 | 设备增加-基本建设 | 2019-01-16
47 | 国网重庆市电力公司南岸供电分公司 | 16130地刀 | 16130 | 20M01000040352709 | 110kV融侨变电站 | 110kV里融南线161 | 国网重庆市电力公司南岸供电分公司 | 丹桂变电运维站 | 交流110kV | 在运 | 三相 | ABC | 2019-01-28 | 组合电器 | 接地开关 | 否 | 户内式 | 否 | 变电 | ZF10-126/TPS | 山东泰开高压开关有限公司 | 2018-06-17 | 126 | 2000.0000 | 50.0000 | 100.0000 | 40.0000 | 3.0000 | 200.0000 | 三相 | 三相机械联动 | 电动 | 省（直辖市、自治区）公司 | 国网重庆市电力公司南岸供电分公司 | 设备增加-基本建设 | 2019-01-16
48 | 国网重庆市电力公司南岸供电分公司 | 12030地刀 | 12030 | 20M01000040352710 | 110kV融侨变电站 | 110kV 分段120 | 国网重庆市电力公司南岸供电分公司 | 丹桂变电运维站 | 交流110kV | 在运 | 三相 | ABC | 2019-01-28 | 组合电器 | 接地开关 | 否 | 户内式 | 否 | 变电 | ZF10-126/TPS | 山东泰开高压开关有限公司 | 2018-06-17 | 126 | 2000.0000 | 50.0000 | 100.0000 | 40.0000 | 3.0000 | 200.0000 | 三相 | 三相机械联动 | 电动 | 省（直辖市、自治区）公司 | 国网重庆市电力公司南岸供电分公司 | 设备增加-基本建设 | 2019-01-16
49 | 国网重庆市电力公司南岸供电分公司 | 19280地刀 | 19280 | 20M01000040352711 | 110kV融侨变电站 | 110kV Ⅱ段母线 | 国网重庆市电力公司南岸供电分公司 | 丹桂变电运维站 | 交流110kV | 在运 | 三相 | ABC | 2019-01-28 | 组合电器 | 接地开关 | 否 | 户内式 | 否 | 变电 | ZF10-126/TPS | 山东泰开高压开关有限公司 | 2018-06-17 | 126 | 2000.0000 | 50.0000 | 100.0000 | 40.0000 | 3.0000 | 200.0000 | 三相 | 三相机械联动 | 电动 | 省（直辖市、自治区）公司 | 国网重庆市电力公司南岸供电分公司 | 设备增加-基本建设 | 2019-01-16
50 | 国网重庆市电力公司南岸供电分公司 | 12040地刀 | 12040 | 20M01000040352712 | 110kV融侨变电站 | 110kV 分段120 | 国网重庆市电力公司南岸供电分公司 | 丹桂变电运维站 | 交流110kV | 在运 | 三相 | ABC | 2019-01-28 | 组合电器 | 接地开关 | 否 | 户内式 | 否 | 变电 | ZF10-126/TPS | 山东泰开高压开关有限公司 | 2018-06-17 | 126 | 2000.0000 | 50.0000 | 100.0000 | 40.0000 | 3.0000 | 200.0000 | 三相 | 三相机械联动 | 电动 | 省（直辖市、自治区）公司 | 国网重庆市电力公司南岸供电分公司 | 设备增加-基本建设 | 2019-01-16
51 | 国网重庆市电力公司南岸供电分公司 | 1622刀闸 | 1622 | 20M01000040352713 | 110kV融侨变电站 | 110kV里融北线162 | 国网重庆市电力公司南岸供电分公司 | 丹桂变电运维站 | 交流110kV | 在运 | 三相 | ABC | 2019-01-28 | 组合电器 | 隔离开关 | 否 | 户内式 | 否 | 变电 | ZF10-126/TPS | 山东泰开高压开关有限公司 | 2018-06-17 | 126 | 2000.0000 | 50.0000 | 100.0000 | 40.0000 | 4.0000 | 200.0000 | 三相 | 三相机械联动 | 电动 | 省（直辖市、自治区）公司 | 国网重庆市电力公司南岸供电分公司 | 设备增加-基本建设 | 2019-01-16
52 | 国网重庆市电力公司南岸供电分公司 | 16240地刀 | 16240 | 20M01000040352714 | 110kV融侨变电站 | 110kV里融北线162 | 国网重庆市电力公司南岸供电分公司 | 丹桂变电运维站 | 交流110kV | 在运 | 三相 | ABC | 2019-01-28 | 组合电器 | 接地开关 | 否 | 户内式 | 否 | 变电 | ZF10-126/TPS | 山东泰开高压开关有限公司 | 2018-06-17 | 126 | 2000.0000 | 50.0000 | 100.0000 | 40.0000 | 3.0000 | 200.0000 | 三相 | 三相机械联动 | 电动 | 省（直辖市、自治区）公司 | 国网重庆市电力公司南岸供电分公司 | 设备增加-基本建设 | 2019-01-16
53 | 国网重庆市电力公司南岸供电分公司 | 9470地刀 | 9470 | 20M01000040352715 | 110kV融侨变电站 | 10kV待用二十七线947 | 国网重庆市电力公司南岸供电分公司 | 丹桂变电运维站 | 交流10kV | 在运 | 三相 | ABC | 2019-01-28 | 开关柜 | 接地开关 | 否 | 户内式 | 否 | 变电 | JN15-12/31.5 | 南通市通州区精华电器有限公司 | 2018-08-17 | 12 | 1250.0000 | 50.0000 | 80.0000 | 31.5000 | 3.0000 | 200.0000 | 三相 | 三相机械联动 | 手动 | 省（直辖市、自治区）公司 | 国网重庆市电力公司南岸供电分公司 | 设备增加-基本建设 | 2019-01-16
54 | 国网重庆市电力公司南岸供电分公司 | 1928刀闸 | 1928 | 20M01000040352716 | 110kV融侨变电站 | 110kV Ⅱ段母线 | 国网重庆市电力公司南岸供电分公司 | 丹桂变电运维站 | 交流110kV | 在运 | 三相 | ABC | 2019-01-28 | 组合电器 | 隔离开关 | 否 | 户内式 | 否 | 变电 | ZF10-126/TPS | 山东泰开高压开关有限公司 | 2018-06-17 | 126 | 2000.0000 | 50.0000 | 100.0000 | 40.0000 | 4.0000 | 200.0000 | 三相 | 三相机械联动 | 电动 | 省（直辖市、自治区）公司 | 国网重庆市电力公司南岸供电分公司 | 设备增加-基本建设 | 2019-01-16
55 | 国网重庆市电力公司江北供电分公司 | 91860地刀 | 91860 | 20M01000035462122 | 110kV东升路变电站 | 10kV东恒三线918 | 国网重庆市电力公司江北供电分公司 | 五里店变电运维班 | 交流10kV | 在运 | 三相 | ABC | 2019-01-28 | 开关柜 | 接地开关 | 否 | 户内式 | 否 | 变电 | JN15-12/25 | 温州市新侨机械电器厂 | 2014-02-11 | 12 | 3150.0000 | 50.0000 | 63.0000 | 25.0000 | 4.0000 | 120.0000 | 三相 | 三相机械联动 | 手动 | 省（直辖市、自治区）公司 | 国网重庆市电力公司江北供电分公司 | 设备增加-基本建设 | 2005-07-30
56 | 国网重庆市电力公司检修分公司 | 16460地刀 | 16460 | 20M01000040422567 | 220kV黄荆堡变电站 | 110kV荆氮线164 | 国网重庆市电力公司检修分公司 | 江南220千伏变电运维站 | 交流110kV | 在运 | 三相 | ABC | 2019-01-28 | 组合电器 | 接地开关 | 否 | 户外式 | 否 | 变电 | SDH612 | 山东电工电气日立高压开关有限公司 | 2017-12-01 | 126 | 2000.0000 | 50.0000 | 100.0000 | 40.0000 | 3.0000 | 150.0000 | 三相 | 三相电气联动 | 电动 | 省（直辖市、自治区）公司 | 国网重庆市电力公司检修分公司 | 设备增加-技术改造 | 2019-01-24
57 | 国网重庆市电力公司铜梁区供电分公司 | 92750地刀 | 92750 | 20M01000040487022 | 110kV永兴变电站 | 10kV #3电容器927 | 国网重庆市电力公司铜梁区供电分公司 | 铜梁变电运维站 | 交流10kV | 在运 | 三相 | ABC | 2019-01-28 | 电力电容器成套装置 | 接地开关 | 否 | 户内式 | 否 | 变电 | JN15-12/31.5-210 | 厦门华电开关有限公司 | 2018-06-01 | 12 | 630.0000 | 50.0000 | 80.0000 | 31.5000 | 3.0000 | 200.0000 | 三相 | 三相机械联动 | 手动 | 省（直辖市、自治区）公司 | 国网重庆市电力公司璧山供电分公司 | 设备增加-基本建设 | 2019-01-29
58 | 国网重庆市电力公司铜梁区供电分公司 | 10220地刀 | 10220 | 20M01000040435942 | 110kV永兴变电站 | 110kV #2主变 | 国网重庆市电力公司铜梁区供电分公司 | 铜梁变电运维站 | 交流110kV | 在运 | 三相 | ABC | 2019-01-28 | 组合电器 | 接地开关 | 否 | 户外式 | 否 | 变电 | SDH612 | 山东电工电气日立高压开关有限公司 | 2018-08-01 | 126 | 2000.0000 | 50.0000 | 100.0000 | 40.0000 | 3.0000 | 300.0000 | 三相 | 三相机械联动 | 手动 | 省（直辖市、自治区）公司 | 国网重庆市电力公司璧山供电分公司 | 设备增加-基本建设 | 2019-01-25
59 | 国网重庆市电力公司检修分公司 | 1642刀闸 | 1642 | 20M01000040422485 | 220kV黄荆堡变电站 | 110kV荆氮线164 | 国网重庆市电力公司检修分公司 | 江南220千伏变电运维站 | 交流110kV | 在运 | 三相 | ABC | 2019-01-28 | 组合电器 | 隔离开关 | 否 | 户外式 | 否 | 变电 | SDH612 | 山东电工电气日立高压开关有限公司 | 2017-12-01 | 126 | 2000.0000 | 50.0000 | 100.0000 | 40.0000 | 3.0000 | 150.0000 | 三相 | 三相电气联动 | 电动 | 省（直辖市、自治区）公司 | 国网重庆市电力公司检修分公司 | 设备增加-技术改造 | 2019-01-24
60 | 国网重庆市电力公司南岸供电分公司 | 1110地刀 | 1110 | 20M01000040352735 | 110kV融侨变电站 | 110kV Ⅰ段母线 | 国网重庆市电力公司南岸供电分公司 | 丹桂变电运维站 | 交流110kV | 在运 | 三相 | ABC | 2019-01-28 | 组合电器 | 接地开关 | 否 | 户内式 | 否 | 变电 | ZF10-126/ES | 山东泰开高压开关有限公司 | 2018-06-17 | 126 | 2000.0000 | 50.0000 | 100.0000 | 40.0000 | 3.0000 | 200.0000 | 三相 | 三相机械联动 | 电动 | 省（直辖市、自治区）公司 | 国网重庆市电力公司南岸供电分公司 | 设备增加-基本建设 | 2019-01-16
61 | 国网重庆市电力公司南岸供电分公司 | 9150地刀 | 9150 | 20M01000040352736 | 110kV融侨变电站 | 10kV待用四回线915 | 国网重庆市电力公司南岸供电分公司 | 丹桂变电运维站 | 交流10kV | 在运 | 三相 | ABC | 2019-01-28 | 开关柜 | 接地开关 | 否 | 户内式 | 否 | 变电 | JN15-12/31.5 | 南通市通州区精华电器有限公司 | 2018-08-17 | 12 | 1250.0000 | 50.0000 | 80.0000 | 31.5000 | 3.0000 | 200.0000 | 三相 | 三相机械联动 | 手动 | 省（直辖市、自治区）公司 | 国网重庆市电力公司南岸供电分公司 | 设备增加-基本建设 | 2019-01-16
62 | 国网重庆市电力公司南岸供电分公司 | 9410地刀 | 9410 | 20M01000040352737 | 110kV融侨变电站 | 10kV待用二十三回线941 | 国网重庆市电力公司南岸供电分公司 | 丹桂变电运维站 | 交流10kV | 在运 | 三相 | ABC | 2019-01-28 | 开关柜 | 接地开关 | 否 | 户内式 | 否 | 变电 | JN15-12/31.5 | 南通市通州区精华电器有限公司 | 2018-08-17 | 12 | 1250.0000 | 50.0000 | 80.0000 | 31.5000 | 3.0000 | 200.0000 | 三相 | 三相机械联动 | 手动 | 省（直辖市、自治区）公司 | 国网重庆市电力公司南岸供电分公司 | 设备增加-基本建设 | 2019-01-16
63 | 国网重庆市电力公司南岸供电分公司 | 9370地刀 | 9370 | 20M01000040352738 | 110kV融侨变电站 | 10kV待用十三回线937 | 国网重庆市电力公司南岸供电分公司 | 丹桂变电运维站 | 交流10kV | 在运 | 三相 | ABC | 2019-01-28 | 开关柜 | 接地开关 | 否 | 户内式 | 否 | 变电 | JN15-12/31.5 | 南通市通州区精华电器有限公司 | 2018-08-17 | 12 | 1250.0000 | 50.0000 | 80.0000 | 31.5000 | 3.0000 | 200.0000 | 三相 | 三相机械联动 | 手动 | 省（直辖市、自治区）公司 | 国网重庆市电力公司南岸供电分公司 | 设备增加-基本建设 | 2019-01-16
64 | 国网重庆市电力公司南岸供电分公司 | 9280地刀 | 9280 | 20M01000040352739 | 110kV融侨变电站 | 10kV待用二十二回线928 | 国网重庆市电力公司南岸供电分公司 | 丹桂变电运维站 | 交流10kV | 在运 | 三相 | ABC | 2019-01-28 | 开关柜 | 接地开关 | 否 | 户内式 | 否 | 变电 | JN15-12/31.5 | 南通市通州区精华电器有限公司 | 2018-08-17 | 12 | 1250.0000 | 50.0000 | 80.0000 | 31.5000 | 3.0000 | 200.0000 | 三相 | 三相机械联动 | 手动 | 省（直辖市、自治区）公司 | 国网重庆市电力公司南岸供电分公司 | 设备增加-基本建设 | 2019-01-16
65 | 国网重庆市电力公司南岸供电分公司 | 9250地刀 | 9250 | 20M01000040352680 | 110kV融侨变电站 | 10kV待用十九回线925 | 国网重庆市电力公司南岸供电分公司 | 丹桂变电运维站 | 交流10kV | 在运 | 三相 | ABC | 2019-01-28 | 开关柜 | 接地开关 | 否 | 户内式 | 否 | 变电 | JN15-12/31.5 | 南通市通州区精华电器有限公司 | 2018-08-17 | 12 | 1250.0000 | 50.0000 | 80.0000 | 31.5000 | 3.0000 | 200.0000 | 三相 | 三相机械联动 | 手动 | 省（直辖市、自治区）公司 | 国网重庆市电力公司南岸供电分公司 | 设备增加-基本建设 | 2019-01-16
66 | 国网重庆市电力公司南岸供电分公司 | 1029中性点地刀O相 | 1029 | 20M01000040353164 | 110kV融侨变电站 | 110kV #2主变 | 国网重庆市电力公司南岸供电分公司 | 丹桂变电运维站 | 交流110kV | 在运 | 单相 | O | 2019-01-28 | 否 | 隔离开关 | 否 | 户外式 | 否 | 变电 | GW13-72.5 | 西安豪特电力开关制造有限公司 | 2014-05-18 | 72.5 | 630.0000 | 50.0000 | 80.0000 | 31.5000 | 4.0000 | 200.0000 | 单相 | 单相操作 | 电动 | 省（直辖市、自治区）公司 | 国网重庆市电力公司南岸供电分公司 | 设备增加-基本建设 | 2019-01-16
67 | 国网重庆市电力公司南岸供电分公司 | 1019中性点地刀O相 | 1019 | 20M01000040353166 | 110kV融侨变电站 | 110kV #1主变 | 国网重庆市电力公司南岸供电分公司 | 丹桂变电运维站 | 交流110kV | 在运 | 单相 | O | 2019-01-28 | 否 | 隔离开关 | 否 | 户外式 | 否 | 变电 | GW13-72.5 | 西安豪特电力开关制造有限公司 | 2014-05-18 | 72.5 | 630.0000 | 50.0000 | 80.0000 | 31.5000 | 4.0000 | 200.0000 | 单相 | 单相操作 | 电动 | 省（直辖市、自治区）公司 | 国网重庆市电力公司南岸供电分公司 | 设备增加-基本建设 | 2019-01-16
68 | 国网重庆市电力公司南岸供电分公司 | 9170地刀 | 9170 | 20M01000040352728 | 110kV融侨变电站 | 10kV #2电容器917 | 国网重庆市电力公司南岸供电分公司 | 丹桂变电运维站 | 交流10kV | 在运 | 三相 | ABC | 2019-01-28 | 开关柜 | 接地开关 | 否 | 户内式 | 否 | 变电 | JN15-12/31.5 | 南通市通州区精华电器有限公司 | 2018-08-17 | 12 | 1250.0000 | 50.0000 | 80.0000 | 31.5000 | 3.0000 | 200.0000 | 三相 | 三相机械联动 | 手动 | 省（直辖市、自治区）公司 | 国网重庆市电力公司南岸供电分公司 | 设备增加-基本建设 | 2019-01-16
69 | 国网重庆市电力公司南岸供电分公司 | 9350地刀 | 9350 | 20M01000040352729 | 110kV融侨变电站 | 10kV待用十一回线935 | 国网重庆市电力公司南岸供电分公司 | 丹桂变电运维站 | 交流10kV | 在运 | 三相 | ABC | 2019-01-28 | 开关柜 | 接地开关 | 否 | 户内式 | 否 | 变电 | JN15-12/31.5 | 南通市通州区精华电器有限公司 | 2018-08-17 | 12 | 1250.0000 | 50.0000 | 80.0000 | 31.5000 | 3.0000 | 200.0000 | 三相 | 三相机械联动 | 手动 | 省（直辖市、自治区）公司 | 国网重庆市电力公司南岸供电分公司 | 设备增加-基本建设 | 2019-01-16
70 | 国网重庆市电力公司南岸供电分公司 | 9177刀闸 | 9177 | 20M01000040352730 | 110kV融侨变电站 | 10kV #2电容器917 | 国网重庆市电力公司南岸供电分公司 | 丹桂变电运维站 | 交流10kV | 在运 | 三相 | ABC | 2019-01-28 | 否 | 隔离开关 | 否 | 户内式 | 否 | 变电 | GN24-12D | 西安高源高压电器制造有限公司 | 2018-07-16 | 12 | 1250.0000 | 50.0000 | 80.0000 | 31.5000 | 4.0000 | 200.0000 | 三相 | 三相机械联动 | 手动 | 省（直辖市、自治区）公司 | 国网重庆市电力公司南岸供电分公司 | 设备增加-基本建设 | 2019-01-16
71 | 国网重庆市电力公司南岸供电分公司 | 19180地刀 | 19180 | 20M01000040352731 | 110kV融侨变电站 | 110kV Ⅰ段母线 | 国网重庆市电力公司南岸供电分公司 | 丹桂变电运维站 | 交流110kV | 在运 | 三相 | ABC | 2019-01-28 | 组合电器 | 接地开关 | 否 | 户内式 | 否 | 变电 | ZF10-126/TPS | 山东泰开高压开关有限公司 | 2018-06-17 | 126 | 2000.0000 | 50.0000 | 100.0000 | 40.0000 | 3.0000 | 200.0000 | 三相 | 三相机械联动 | 电动 | 省（直辖市、自治区）公司 | 国网重庆市电力公司南岸供电分公司 | 设备增加-基本建设 | 2019-01-16
72 | 国网重庆市电力公司南岸供电分公司 | 9210地刀 | 9210 | 20M01000040352732 | 110kV融侨变电站 | 10kV待用十五回线921 | 国网重庆市电力公司南岸供电分公司 | 丹桂变电运维站 | 交流10kV | 在运 | 三相 | ABC | 2019-01-28 | 开关柜 | 接地开关 | 否 | 户内式 | 否 | 变电 | JN15-12/31.5 | 南通市通州区精华电器有限公司 | 2018-08-17 | 12 | 1250.0000 | 50.0000 | 80.0000 | 31.5000 | 3.0000 | 200.0000 | 三相 | 三相机械联动 | 手动 | 省（直辖市、自治区）公司 | 国网重庆市电力公司南岸供电分公司 | 设备增加-基本建设 | 2019-01-16
73 | 国网重庆市电力公司南岸供电分公司 | 9201刀闸 | 9201 | 20M01000040352733 | 110kV融侨变电站 | 10kV 分段920 | 国网重庆市电力公司南岸供电分公司 | 丹桂变电运维站 | 交流10kV | 在运 | 三相 | ABC | 2019-01-28 | 开关柜 | 隔离开关 | 否 | 户内式 | 否 | 变电 | GL-12/3150-40 | 江苏东源电器集团股份有限公司 | 2014-02-16 | 12 | 3150.0000 | 50.0000 | 80.0000 | 31.5000 | 4.0000 | 200.0000 | 三相 | 三相机械联动 | 手动 | 省（直辖市、自治区）公司 | 国网重庆市电力公司南岸供电分公司 | 设备增加-基本建设 | 2019-01-16
74 | 国网重庆市电力公司南岸供电分公司 | 1918刀闸 | 1918 | 20M01000040352734 | 110kV融侨变电站 | 110kV Ⅰ段母线 | 国网重庆市电力公司南岸供电分公司 | 丹桂变电运维站 | 交流110kV | 在运 | 三相 | ABC | 2019-01-28 | 组合电器 | 隔离开关 | 否 | 户内式 | 否 | 变电 | ZF10-126/TPS | 山东泰开高压开关有限公司 | 2018-06-17 | 126 | 2000.0000 | 50.0000 | 100.0000 | 40.0000 | 4.0000 | 200.0000 | 三相 | 三相机械联动 | 电动 | 省（直辖市、自治区）公司 | 国网重庆市电力公司南岸供电分公司 | 设备增加-基本建设 | 2019-01-16
75 | 国网重庆市电力公司南岸供电分公司 | 9140地刀 | 9140 | 20M01000040352628 | 110kV融侨变电站 | 10kV待用三回线914 | 国网重庆市电力公司南岸供电分公司 | 丹桂变电运维站 | 交流10kV | 在运 | 三相 | ABC | 2019-01-28 | 开关柜 | 接地开关 | 否 | 户内式 | 否 | 变电 | JN15-12/31.5 | 南通市通州区精华电器有限公司 | 2018-08-17 | 12 | 1250.0000 | 50.0000 | 80.0000 | 31.5000 | 3.0000 | 200.0000 | 三相 | 三相机械联动 | 手动 | 省（直辖市、自治区）公司 | 国网重庆市电力公司南岸供电分公司 | 设备增加-基本建设 | 2019-01-16
76 | 国网重庆市电力公司南岸供电分公司 | 9167刀闸 | 9167 | 20M01000040352629 | 110kV融侨变电站 | 10kV #1电容器916 | 国网重庆市电力公司南岸供电分公司 | 丹桂变电运维站 | 交流10kV | 在运 | 三相 | ABC | 2019-01-28 | 否 | 隔离开关 | 否 | 户内式 | 否 | 变电 | GN24-12D | 西安高源高压电器制造有限公司 | 2018-07-16 | 12 | 1250.0000 | 50.0000 | 80.0000 | 31.5000 | 4.0000 | 200.0000 | 三相 | 三相机械联动 | 手动 | 省（直辖市、自治区）公司 | 国网重庆市电力公司南岸供电分公司 | 设备增加-基本建设 | 2019-01-16
77 | 国网重庆市电力公司南岸供电分公司 | 9467刀闸 | 9467 | 20M01000040352630 | 110kV融侨变电站 | 10kV #4电容器946 | 国网重庆市电力公司南岸供电分公司 | 丹桂变电运维站 | 交流10kV | 在运 | 三相 | ABC | 2019-01-28 | 否 | 隔离开关 | 否 | 户内式 | 否 | 变电 | GN24-12D | 西安高源高压电器制造有限公司 | 2018-07-16 | 12 | 1250.0000 | 50.0000 | 80.0000 | 31.5000 | 4.0000 | 200.0000 | 三相 | 三相机械联动 | 手动 | 省（直辖市、自治区）公司 | 国网重庆市电力公司南岸供电分公司 | 设备增加-基本建设 | 2019-01-16
78 | 国网重庆市电力公司南岸供电分公司 | 9160地刀 | 9160 | 20M01000040352632 | 110kV融侨变电站 | 10kV #1电容器916 | 国网重庆市电力公司南岸供电分公司 | 丹桂变电运维站 | 交流10kV | 在运 | 三相 | ABC | 2019-01-28 | 开关柜 | 接地开关 | 否 | 户内式 | 否 | 变电 | JN15-12/31.5 | 南通市通州区精华电器有限公司 | 2018-08-17 | 12 | 1250.0000 | 50.0000 | 80.0000 | 31.5000 | 3.0000 | 200.0000 | 三相 | 三相机械联动 | 手动 | 省（直辖市、自治区）公司 | 国网重庆市电力公司南岸供电分公司 | 设备增加-基本建设 | 2019-01-16
79 | 国网重庆市电力公司南岸供电分公司 | 9440地刀 | 9440 | 20M01000040352633 | 110kV融侨变电站 | 10kV待用二十六线944 | 国网重庆市电力公司南岸供电分公司 | 丹桂变电运维站 | 交流10kV | 在运 | 三相 | ABC | 2019-01-28 | 开关柜 | 接地开关 | 否 | 户内式 | 否 | 变电 | JN15-12/31.5 | 南通市通州区精华电器有限公司 | 2018-08-17 | 12 | 1250.0000 | 50.0000 | 80.0000 | 31.5000 | 3.0000 | 200.0000 | 三相 | 三相机械联动 | 手动 | 省（直辖市、自治区）公司 | 国网重庆市电力公司南岸供电分公司 | 设备增加-基本建设 | 2019-01-16
80 | 国网重庆市电力公司南岸供电分公司 | 9190地刀 | 9190 | 20M01000040352663 | 110kV融侨变电站 | 10kV待用六回线919 | 国网重庆市电力公司南岸供电分公司 | 丹桂变电运维站 | 交流10kV | 在运 | 三相 | ABC | 2019-01-28 | 开关柜 | 接地开关 | 否 | 户内式 | 否 | 变电 | JN15-12/31.5 | 南通市通州区精华电器有限公司 | 2018-08-17 | 12 | 1250.0000 | 50.0000 | 80.0000 | 31.5000 | 3.0000 | 200.0000 | 三相 | 三相机械联动 | 手动 | 省（直辖市、自治区）公司 | 国网重庆市电力公司南岸供电分公司 | 设备增加-基本建设 | 2019-01-16
81 | 国网重庆市电力公司南岸供电分公司 | 9260地刀 | 9260 | 20M01000040352664 | 110kV融侨变电站 | 10kV待用二十回线926 | 国网重庆市电力公司南岸供电分公司 | 丹桂变电运维站 | 交流10kV | 在运 | 三相 | ABC | 2019-01-28 | 开关柜 | 接地开关 | 否 | 户内式 | 否 | 变电 | JN15-12/31.5 | 南通市通州区精华电器有限公司 | 2018-08-17 | 12 | 1250.0000 | 50.0000 | 80.0000 | 31.5000 | 3.0000 | 200.0000 | 三相 | 三相机械联动 | 手动 | 省（直辖市、自治区）公司 | 国网重庆市电力公司南岸供电分公司 | 设备增加-基本建设 | 2019-01-16
82 | 国网重庆市电力公司南岸供电分公司 | 9430地刀 | 9430 | 20M01000040352665 | 110kV融侨变电站 | 10kV待用二十五线943 | 国网重庆市电力公司南岸供电分公司 | 丹桂变电运维站 | 交流10kV | 在运 | 三相 | ABC | 2019-01-28 | 开关柜 | 接地开关 | 否 | 户内式 | 否 | 变电 | JN15-12/31.5 | 南通市通州区精华电器有限公司 | 2018-08-17 | 12 | 1250.0000 | 50.0000 | 80.0000 | 31.5000 | 3.0000 | 200.0000 | 三相 | 三相机械联动 | 手动 | 省（直辖市、自治区）公司 | 国网重庆市电力公司南岸供电分公司 | 设备增加-基本建设 | 2019-01-16
83 | 国网重庆市电力公司南岸供电分公司 | 9120地刀 | 9120 | 20M01000040352666 | 110kV融侨变电站 | 10kV待用一回线912 | 国网重庆市电力公司南岸供电分公司 | 丹桂变电运维站 | 交流10kV | 在运 | 三相 | ABC | 2019-01-28 | 开关柜 | 接地开关 | 否 | 户内式 | 否 | 变电 | JN15-12/31.5 | 南通市通州区精华电器有限公司 | 2018-08-17 | 12 | 1250.0000 | 50.0000 | 80.0000 | 31.5000 | 3.0000 | 200.0000 | 三相 | 三相机械联动 | 手动 | 省（直辖市、自治区）公司 | 国网重庆市电力公司南岸供电分公司 | 设备增加-基本建设 | 2019-01-16
84 | 国网重庆市电力公司南岸供电分公司 | 9320地刀 | 9320 | 20M01000040352667 | 110kV融侨变电站 | 10kV待用八回线932 | 国网重庆市电力公司南岸供电分公司 | 丹桂变电运维站 | 交流10kV | 在运 | 三相 | ABC | 2019-01-28 | 开关柜 | 接地开关 | 否 | 户内式 | 否 | 变电 | JN15-12/31.5 | 南通市通州区精华电器有限公司 | 2018-08-17 | 12 | 1250.0000 | 50.0000 | 80.0000 | 31.5000 | 3.0000 | 200.0000 | 三相 | 三相机械联动 | 手动 | 省（直辖市、自治区）公司 | 国网重庆市电力公司南岸供电分公司 | 设备增加-基本建设 | 2019-01-16
85 | 国网重庆市电力公司南岸供电分公司 | 9180地刀 | 9180 | 20M01000040352668 | 110kV融侨变电站 | 10kV待用五回线918 | 国网重庆市电力公司南岸供电分公司 | 丹桂变电运维站 | 交流10kV | 在运 | 三相 | ABC | 2019-01-28 | 开关柜 | 接地开关 | 否 | 户内式 | 否 | 变电 | JN15-12/31.5 | 南通市通州区精华电器有限公司 | 2018-08-17 | 12 | 1250.0000 | 50.0000 | 80.0000 | 31.5000 | 3.0000 | 200.0000 | 三相 | 三相机械联动 | 手动 | 省（直辖市、自治区）公司 | 国网重庆市电力公司南岸供电分公司 | 设备增加-基本建设 | 2019-01-16
86 | 国网重庆市电力公司南岸供电分公司 | 9340地刀 | 9340 | 20M01000040352669 | 110kV融侨变电站 | 10kV待用十回线934 | 国网重庆市电力公司南岸供电分公司 | 丹桂变电运维站 | 交流10kV | 在运 | 三相 | ABC | 2019-01-28 | 开关柜 | 接地开关 | 否 | 户内式 | 否 | 变电 | JN15-12/31.5 | 南通市通州区精华电器有限公司 | 2018-08-17 | 12 | 1250.0000 | 50.0000 | 80.0000 | 31.5000 | 3.0000 | 200.0000 | 三相 | 三相机械联动 | 手动 | 省（直辖市、自治区）公司 | 国网重庆市电力公司南岸供电分公司 | 设备增加-基本建设 | 2019-01-16
87 | 国网重庆市电力公司南岸供电分公司 | 9220地刀 | 9220 | 20M01000040352670 | 110kV融侨变电站 | 10kV待用十六回线922 | 国网重庆市电力公司南岸供电分公司 | 丹桂变电运维站 | 交流10kV | 在运 | 三相 | ABC | 2019-01-28 | 开关柜 | 接地开关 | 否 | 户内式 | 否 | 变电 | JN15-12/31.5 | 南通市通州区精华电器有限公司 | 2018-08-17 | 12 | 1250.0000 | 50.0000 | 80.0000 | 31.5000 | 3.0000 | 200.0000 | 三相 | 三相机械联动 | 手动 | 省（直辖市、自治区）公司 | 国网重庆市电力公司南岸供电分公司 | 设备增加-基本建设 | 2019-01-16
88 | 国网重庆市电力公司铜梁区供电分公司 | 1026刀闸 | 1026 | 20M01000040423613 | 110kV永兴变电站 | 110kV #2主变 | 国网重庆市电力公司铜梁区供电分公司 | 铜梁变电运维站 | 交流110kV | 在运 | 三相 | ABC | 2019-01-28 | 组合电器 | 隔离开关 | 否 | 户外式 | 否 | 变电 | SDH612 | 山东电工电气日立高压开关有限公司 | 2018-08-01 | 126 | 2000.0000 | 50.0000 | 100.0000 | 40.0000 | 3.0000 | 300.0000 | 三相 | 三相机械联动 | 手动 | 省（直辖市、自治区）公司 | 国网重庆市电力公司璧山供电分公司 | 设备增加-基本建设 | 2019-01-24
89 | 国网重庆市电力公司检修分公司 | 1646刀闸 | 1646 | 20M01000040422504 | 220kV黄荆堡变电站 | 110kV荆氮线164 | 国网重庆市电力公司检修分公司 | 江南220千伏变电运维站 | 交流110kV | 在运 | 三相 | ABC | 2019-01-28 | 组合电器 | 隔离开关 | 否 | 户外式 | 否 | 变电 | SDH612 | 山东电工电气日立高压开关有限公司 | 2017-12-01 | 126 | 2000.0000 | 50.0000 | 100.0000 | 40.0000 | 3.0000 | 150.0000 | 三相 | 三相电气联动 | 电动 | 省（直辖市、自治区）公司 | 国网重庆市电力公司检修分公司 | 设备增加-技术改造 | 2019-01-24
90 | 国网重庆市电力公司检修分公司 | 16430地刀 | 16430 | 20M01000040422578 | 220kV黄荆堡变电站 | 110kV荆氮线164 | 国网重庆市电力公司检修分公司 | 江南220千伏变电运维站 | 交流110kV | 在运 | 三相 | ABC | 2019-01-28 | 组合电器 | 接地开关 | 否 | 户外式 | 否 | 变电 | SDH612 | 山东电工电气日立高压开关有限公司 | 2017-12-01 | 126 | 2000.0000 | 50.0000 | 100.0000 | 40.0000 | 3.0000 | 150.0000 | 三相 | 三相电气联动 | 电动 | 省（直辖市、自治区）公司 | 国网重庆市电力公司检修分公司 | 设备增加-技术改造 | 2019-01-24
91 | 国网重庆市电力公司南岸供电分公司 | 10160地刀 | 10160 | 20M01000040353231 | 110kV融侨变电站 | 110kV #1主变 | 国网重庆市电力公司南岸供电分公司 | 丹桂变电运维站 | 交流110kV | 在运 | 三相 | ABC | 2019-01-28 | 组合电器 | 接地开关 | 否 | 户内式 | 否 | 变电 | ZF10-126/TPS | 山东泰开高压开关有限公司 | 2018-06-17 | 126 | 2000.0000 | 50.0000 | 100.0000 | 40.0000 | 3.0000 | 200.0000 | 三相 | 三相机械联动 | 电动 | 省（直辖市、自治区）公司 | 国网重庆市电力公司南岸供电分公司 | 设备增加-基本建设 | 2019-01-16
92 | 国网重庆市电力公司南岸供电分公司 | 10240地刀 | 10240 | 20M01000040352471 | 110kV融侨变电站 | 110kV #2主变 | 国网重庆市电力公司南岸供电分公司 | 丹桂变电运维站 | 交流110kV | 在运 | 三相 | ABC | 2019-01-28 | 组合电器 | 接地开关 | 否 | 户内式 | 否 | 变电 | ZF10-126/TPS | 山东泰开高压开关有限公司 | 2018-06-17 | 126 | 2000.0000 | 50.0000 | 100.0000 | 40.0000 | 3.0000 | 200.0000 | 三相 | 三相机械联动 | 电动 | 省（直辖市、自治区）公司 | 国网重庆市电力公司南岸供电分公司 | 设备增加-基本建设 | 2019-01-16
93 | 国网重庆市电力公司南岸供电分公司 | 10260地刀 | 10260 | 20M01000040352472 | 110kV融侨变电站 | 110kV #2主变 | 国网重庆市电力公司南岸供电分公司 | 丹桂变电运维站 | 交流110kV | 在运 | 三相 | ABC | 2019-01-28 | 组合电器 | 接地开关 | 否 | 户内式 | 否 | 变电 | ZF10-126/TPS | 山东泰开高压开关有限公司 | 2018-06-17 | 126 | 2000.0000 | 50.0000 | 100.0000 | 40.0000 | 3.0000 | 200.0000 | 三相 | 三相机械联动 | 电动 | 省（直辖市、自治区）公司 | 国网重庆市电力公司南岸供电分公司 | 设备增加-基本建设 | 2019-01-16
94 | 国网重庆市电力公司南岸供电分公司 | 1026刀闸 | 1026 | 20M01000040352473 | 110kV融侨变电站 | 110kV #2主变 | 国网重庆市电力公司南岸供电分公司 | 丹桂变电运维站 | 交流110kV | 在运 | 三相 | ABC | 2019-01-28 | 组合电器 | 隔离开关 | 否 | 户内式 | 否 | 变电 | ZF10-126/TPS | 山东泰开高压开关有限公司 | 2018-06-17 | 126 | 2000.0000 | 50.0000 | 100.0000 | 40.0000 | 4.0000 | 200.0000 | 三相 | 三相机械联动 | 电动 | 省（直辖市、自治区）公司 | 国网重庆市电力公司南岸供电分公司 | 设备增加-基本建设 | 2019-01-16
95 | 国网重庆市电力公司南岸供电分公司 | 9310地刀 | 9310 | 20M01000040352674 | 110kV融侨变电站 | 10kV待用七回线931 | 国网重庆市电力公司南岸供电分公司 | 丹桂变电运维站 | 交流10kV | 在运 | 三相 | ABC | 2019-01-28 | 开关柜 | 接地开关 | 否 | 户内式 | 否 | 变电 | JN15-12/31.5 | 南通市通州区精华电器有限公司 | 2018-08-17 | 12 | 1250.0000 | 50.0000 | 80.0000 | 31.5000 | 3.0000 | 200.0000 | 三相 | 三相机械联动 | 手动 | 省（直辖市、自治区）公司 | 国网重庆市电力公司南岸供电分公司 | 设备增加-基本建设 | 2019-01-16
96 | 国网重庆市电力公司南岸供电分公司 | 1022刀闸 | 1022 | 20M01000040352675 | 110kV融侨变电站 | 110kV #2主变 | 国网重庆市电力公司南岸供电分公司 | 丹桂变电运维站 | 交流110kV | 在运 | 三相 | ABC | 2019-01-28 | 组合电器 | 隔离开关 | 否 | 户内式 | 否 | 变电 | ZF10-126/TPS | 山东泰开高压开关有限公司 | 2018-06-17 | 126 | 2000.0000 | 50.0000 | 100.0000 | 40.0000 | 4.0000 | 200.0000 | 三相 | 三相机械联动 | 电动 | 省（直辖市、自治区）公司 | 国网重庆市电力公司南岸供电分公司 | 设备增加-基本建设 | 2019-01-16
97 | 国网重庆市电力公司南岸供电分公司 | 10230地刀 | 10230 | 20M01000040352676 | 110kV融侨变电站 | 110kV #2主变 | 国网重庆市电力公司南岸供电分公司 | 丹桂变电运维站 | 交流110kV | 在运 | 三相 | ABC | 2019-01-28 | 组合电器 | 接地开关 | 否 | 户内式 | 否 | 变电 | ZF10-126/TPS | 山东泰开高压开关有限公司 | 2018-06-17 | 126 | 2000.0000 | 50.0000 | 100.0000 | 40.0000 | 3.0000 | 200.0000 | 三相 | 三相机械联动 | 电动 | 省（直辖市、自治区）公司 | 国网重庆市电力公司南岸供电分公司 | 设备增加-基本建设 | 2019-01-16
98 | 国网重庆市电力公司南岸供电分公司 | 9270地刀 | 9270 | 20M01000040352677 | 110kV融侨变电站 | 10kV待用二十一线927 | 国网重庆市电力公司南岸供电分公司 | 丹桂变电运维站 | 交流10kV | 在运 | 三相 | ABC | 2019-01-28 | 开关柜 | 接地开关 | 否 | 户内式 | 否 | 变电 | JN15-12/31.5 | 南通市通州区精华电器有限公司 | 2018-08-17 | 12 | 1250.0000 | 50.0000 | 80.0000 | 31.5000 | 3.0000 | 200.0000 | 三相 | 三相机械联动 | 手动 | 省（直辖市、自治区）公司 | 国网重庆市电力公司南岸供电分公司 | 设备增加-基本建设 | 2019-01-16
99 | 国网重庆市电力公司南岸供电分公司 | 9918刀闸 | 9918 | 20M01000040352678 | 110kV融侨变电站 | 10kV Ⅰ段母线 | 国网重庆市电力公司南岸供电分公司 | 丹桂变电运维站 | 交流10kV | 在运 | 三相 | ABC | 2019-01-28 | 开关柜 | 隔离开关 | 否 | 户内式 | 否 | 变电 | RDB-12(K28) | 江苏东源电器集团股份有限公司 | 2014-03-17 | 12 | 1250.0000 | 50.0000 | 80.0000 | 31.5000 | 4.0000 | 200.0000 | 三相 | 三相机械联动 | 手动 | 省（直辖市、自治区）公司 | 国网重庆市电力公司南岸供电分公司 | 设备增加-基本建设 | 2019-01-16
100 | 国网重庆市电力公司铜梁区供电分公司 | 93630地刀 | 93630 | 20M01000040480416 | 110kV永兴变电站 | 10kV备用11线936 | 国网重庆市电力公司铜梁区供电分公司 | 铜梁变电运维站 | 交流10kV | 在运 | 三相 | ABC | 2019-01-28 | 开关柜 | 接地开关 | 否 | 户内式 | 否 | 变电 | JN15-12/31.5-210 | 厦门华电开关有限公司 | 2018-06-01 | 12 | 630.0000 | 50.0000 | 80.0000 | 31.5000 | 3.0000 | 120.0000 | 三相 | 三相机械联动 | 手动 | 省（直辖市、自治区）公司 | 国网重庆市电力公司璧山供电分公司 | 设备增加-基本建设 | 2019-01-28
101 | 国网重庆市电力公司铜梁区供电分公司 | 94130地刀 | 94130 | 20M01000040481681 | 110kV永兴变电站 | 10kV备用15线941 | 国网重庆市电力公司铜梁区供电分公司 | 铜梁变电运维站 | 交流10kV | 在运 | 三相 | ABC | 2019-01-28 | 开关柜 | 接地开关 | 否 | 户内式 | 否 | 变电 | JN15-12/31.5-210 | 厦门华电开关有限公司 | 2018-06-01 | 12 | 630.0000 | 50.0000 | 80.0000 | 31.5000 | 3.0000 | 120.0000 | 三相 | 三相机械联动 | 手动 | 省（直辖市、自治区）公司 | 国网重庆市电力公司璧山供电分公司 | 设备增加-基本建设 | 2019-01-28
102 | 国网重庆市电力公司铜梁区供电分公司 | 9275刀闸 | 9275 | 20M01000040486837 | 110kV永兴变电站 | 10kV #3电容器927 | 国网重庆市电力公司铜梁区供电分公司 | 铜梁变电运维站 | 交流10kV | 在运 | 三相 | ABC | 2019-01-28 | 电力电容器成套装置 | 隔离开关 | 否 | 户外式 | 否 | 变电 | GW4-12DW | 江苏靖江互感器厂有限公司 | 2017-10-01 | 12 | 1250.0000 | 50.0000 | 80.0000 | 31.5000 | 4.0000 | 200.0000 | 三相 | 三相机械联动 | 手动 | 省（直辖市、自治区）公司 | 国网重庆市电力公司璧山供电分公司 | 设备增加-基本建设 | 2019-01-29
103 | 国网重庆市电力公司铜梁区供电分公司 | 93730地刀 | 93730 | 20M01000040481370 | 110kV永兴变电站 | 10kV备用12线937 | 国网重庆市电力公司铜梁区供电分公司 | 铜梁变电运维站 | 交流10kV | 在运 | 三相 | ABC | 2019-01-28 | 开关柜 | 接地开关 | 否 | 户内式 | 否 | 变电 | JN15-12/31.5-210 | 厦门华电开关有限公司 | 2018-06-01 | 12 | 630.0000 | 50.0000 | 80.0000 | 31.5000 | 3.0000 | 120.0000 | 三相 | 三相机械联动 | 手动 | 省（直辖市、自治区）公司 | 国网重庆市电力公司璧山供电分公司 | 设备增加-基本建设 | 2019-01-28
104 | 国网重庆市电力公司铜梁区供电分公司 | 93930地刀 | 93930 | 20M01000040481599 | 110kV永兴变电站 | 10kV备用14线939 | 国网重庆市电力公司铜梁区供电分公司 | 铜梁变电运维站 | 交流10kV | 在运 | 三相 | ABC | 2019-01-28 | 开关柜 | 接地开关 | 否 | 户内式 | 否 | 变电 | JN15-12/31.5-210 | 厦门华电开关有限公司 | 2018-06-01 | 12 | 630.0000 | 50.0000 | 80.0000 | 31.5000 | 3.0000 | 120.0000 | 三相 | 三相机械联动 | 手动 | 省（直辖市、自治区）公司 | 国网重庆市电力公司璧山供电分公司 | 设备增加-基本建设 | 2019-01-28
105 | 国网重庆市电力公司南岸供电分公司 | 9457刀闸 | 9457 | 20M01000040352654 | 110kV融侨变电站 | 10kV #3电容器945 | 国网重庆市电力公司南岸供电分公司 | 丹桂变电运维站 | 交流10kV | 在运 | 三相 | ABC | 2019-01-28 | 否 | 隔离开关 | 否 | 户内式 | 否 | 变电 | GN24-12D | 西安高源高压电器制造有限公司 | 2018-07-16 | 12 | 1250.0000 | 50.0000 | 80.0000 | 31.5000 | 4.0000 | 200.0000 | 三相 | 三相机械联动 | 手动 | 省（直辖市、自治区）公司 | 国网重庆市电力公司南岸供电分公司 | 设备增加-基本建设 | 2019-01-16
106 | 国网重庆市电力公司南岸供电分公司 | 9460地刀 | 9460 | 20M01000040352655 | 110kV融侨变电站 | 10kV #4电容器946 | 国网重庆市电力公司南岸供电分公司 | 丹桂变电运维站 | 交流10kV | 在运 | 三相 | ABC | 2019-01-28 | 开关柜 | 接地开关 | 否 | 户内式 | 否 | 变电 | JN15-12/31.5 | 南通市通州区精华电器有限公司 | 2018-08-16 | 12 | 3150.0000 | 50.0000 | 31.5000 | 80.0000 | 3.0000 | 200.0000 | 三相 | 三相机械联动 | 手动 | 省（直辖市、自治区）公司 | 国网重庆市电力公司南岸供电分公司 | 设备增加-基本建设 | 2019-01-16
107 | 国网重庆市电力公司南岸供电分公司 | 9450地刀 | 9450 | 20M01000040352656 | 110kV融侨变电站 | 10kV #3电容器945 | 国网重庆市电力公司南岸供电分公司 | 丹桂变电运维站 | 交流10kV | 在运 | 三相 | ABC | 2019-01-28 | 开关柜 | 接地开关 | 否 | 户内式 | 否 | 变电 | JN15-12/31.5 | 南通市通州区精华电器有限公司 | 2018-08-17 | 12 | 1250.0000 | 50.0000 | 80.0000 | 31.5000 | 3.0000 | 200.0000 | 三相 | 三相机械联动 | 手动 | 省（直辖市、自治区）公司 | 国网重庆市电力公司南岸供电分公司 | 设备增加-基本建设 | 2019-01-16
108 | 国网重庆市电力公司铜梁区供电分公司 | 10260地刀 | 10260 | 20M01000040436013 | 110kV永兴变电站 | 110kV #2主变 | 国网重庆市电力公司铜梁区供电分公司 | 铜梁变电运维站 | 交流110kV | 在运 | 三相 | ABC | 2019-01-28 | 组合电器 | 接地开关 | 否 | 户外式 | 否 | 变电 | SDH612 | 山东电工电气日立高压开关有限公司 | 2018-08-01 | 126 | 2000.0000 | 50.0000 | 100.0000 | 40.0000 | 3.0000 | 300.0000 | 三相 | 三相机械联动 | 手动 | 省（直辖市、自治区）公司 | 国网重庆市电力公司璧山供电分公司 | 设备增加-基本建设 | 2019-01-25
109 | 国网重庆市电力公司南岸供电分公司 | 1016刀闸 | 1016 | 20M01000040352718 | 110kV融侨变电站 | 110kV #1主变 | 国网重庆市电力公司南岸供电分公司 | 丹桂变电运维站 | 交流110kV | 在运 | 三相 | ABC | 2019-01-28 | 组合电器 | 隔离开关 | 否 | 户内式 | 否 | 变电 | ZF10-126/TPS | 山东泰开高压开关有限公司 | 2018-06-17 | 126 | 2000.0000 | 50.0000 | 100.0000 | 40.0000 | 4.0000 | 200.0000 | 三相 | 三相机械联动 | 电动 | 省（直辖市、自治区）公司 | 国网重庆市电力公司南岸供电分公司 | 设备增加-基本建设 | 2019-01-16
110 | 国网重庆市电力公司南岸供电分公司 | 1011刀闸 | 1011 | 20M01000040352719 | 110kV融侨变电站 | 110kV #1主变 | 国网重庆市电力公司南岸供电分公司 | 丹桂变电运维站 | 交流110kV | 在运 | 三相 | ABC | 2019-01-28 | 组合电器 | 隔离开关 | 否 | 户内式 | 否 | 变电 | ZF10-126/TPS | 山东泰开高压开关有限公司 | 2018-06-17 | 126 | 2000.0000 | 50.0000 | 100.0000 | 40.0000 | 4.0000 | 200.0000 | 三相 | 三相机械联动 | 电动 | 省（直辖市、自治区）公司 | 国网重庆市电力公司南岸供电分公司 | 设备增加-基本建设 | 2019-01-16
111 | 国网重庆市电力公司南岸供电分公司 | 10130地刀 | 10130 | 20M01000040352720 | 110kV融侨变电站 | 110kV #1主变 | 国网重庆市电力公司南岸供电分公司 | 丹桂变电运维站 | 交流110kV | 在运 | 三相 | ABC | 2019-01-28 | 组合电器 | 接地开关 | 否 | 户内式 | 否 | 变电 | ZF10-126/TPS | 山东泰开高压开关有限公司 | 2018-06-17 | 126 | 2000.0000 | 50.0000 | 100.0000 | 40.0000 | 3.0000 | 200.0000 | 三相 | 三相机械联动 | 电动 | 省（直辖市、自治区）公司 | 国网重庆市电力公司南岸供电分公司 | 设备增加-基本建设 | 2019-01-16
112 | 国网重庆市电力公司南岸供电分公司 | 9380地刀 | 9380 | 20M01000040352721 | 110kV融侨变电站 | 10kV待用十四回线938 | 国网重庆市电力公司南岸供电分公司 | 丹桂变电运维站 | 交流10kV | 在运 | 三相 | ABC | 2019-01-28 | 开关柜 | 接地开关 | 否 | 户内式 | 否 | 变电 | JN15-12/31.5 | 南通市通州区精华电器有限公司 | 2018-08-17 | 12 | 1250.0000 | 50.0000 | 80.0000 | 31.5000 | 3.0000 | 200.0000 | 三相 | 三相机械联动 | 手动 | 省（直辖市、自治区）公司 | 国网重庆市电力公司南岸供电分公司 | 设备增加-基本建设 | 2019-01-16
113 | 国网重庆市电力公司南岸供电分公司 | 9230地刀 | 9230 | 20M01000040352722 | 110kV融侨变电站 | 10kV待用十七回线923 | 国网重庆市电力公司南岸供电分公司 | 丹桂变电运维站 | 交流10kV | 在运 | 三相 | ABC | 2019-01-28 | 开关柜 | 接地开关 | 否 | 户内式 | 否 | 变电 | JN15-12/31.5 | 南通市通州区精华电器有限公司 | 2018-08-17 | 12 | 1250.0000 | 50.0000 | 80.0000 | 31.5000 | 3.0000 | 200.0000 | 三相 | 三相机械联动 | 手动 | 省（直辖市、自治区）公司 | 国网重庆市电力公司南岸供电分公司 | 设备增加-基本建设 | 2019-01-16
114 | 国网重庆市电力公司南岸供电分公司 | 9240地刀 | 9240 | 20M01000040352723 | 110kV融侨变电站 | 10kV待用十八回线924 | 国网重庆市电力公司南岸供电分公司 | 丹桂变电运维站 | 交流10kV | 在运 | 三相 | ABC | 2019-01-28 | 开关柜 | 接地开关 | 否 | 户内式 | 否 | 变电 | JN15-12/31.5 | 南通市通州区精华电器有限公司 | 2018-08-17 | 12 | 1250.0000 | 50.0000 | 80.0000 | 31.5000 | 3.0000 | 200.0000 | 三相 | 三相机械联动 | 手动 | 省（直辖市、自治区）公司 | 国网重庆市电力公司南岸供电分公司 | 设备增加-基本建设 | 2019-01-16
115 | 国网重庆市电力公司南岸供电分公司 | 10140地刀 | 10140 | 20M01000040352724 | 110kV融侨变电站 | 110kV #1主变 | 国网重庆市电力公司南岸供电分公司 | 丹桂变电运维站 | 交流110kV | 在运 | 三相 | ABC | 2019-01-28 | 组合电器 | 接地开关 | 否 | 户内式 | 否 | 变电 | ZF10-126/TPS | 山东泰开高压开关有限公司 | 2018-06-17 | 126 | 2000.0000 | 50.0000 | 100.0000 | 40.0000 | 3.0000 | 200.0000 | 三相 | 三相机械联动 | 电动 | 省（直辖市、自治区）公司 | 国网重庆市电力公司南岸供电分公司 | 设备增加-基本建设 | 2019-01-16
116 | 国网重庆市电力公司南岸供电分公司 | 9420地刀 | 9420 | 20M01000040352725 | 110kV融侨变电站 | 10kV待用二十四回线942 | 国网重庆市电力公司南岸供电分公司 | 丹桂变电运维站 | 交流10kV | 在运 | 三相 | ABC | 2019-01-28 | 开关柜 | 接地开关 | 否 | 户内式 | 否 | 变电 | JN15-12/31.5 | 南通市通州区精华电器有限公司 | 2018-08-17 | 12 | 1250.0000 | 50.0000 | 80.0000 | 31.5000 | 3.0000 | 200.0000 | 三相 | 三相机械联动 | 手动 | 省（直辖市、自治区）公司 | 国网重庆市电力公司南岸供电分公司 | 设备增加-基本建设 | 2019-01-16
117 | 国网重庆市电力公司南岸供电分公司 | 9928刀闸 | 9928 | 20M01000040352726 | 110kV融侨变电站 | 10kV Ⅱ段母线 | 国网重庆市电力公司南岸供电分公司 | 丹桂变电运维站 | 交流10kV | 在运 | 三相 | ABC | 2019-01-28 | 开关柜 | 隔离开关 | 否 | 户内式 | 否 | 变电 | RDB-12(K28) | 江苏东源电器集团股份有限公司 | 2014-03-17 | 12 | 1250.0000 | 50.0000 | 80.0000 | 31.5000 | 4.0000 | 200.0000 | 三相 | 三相机械联动 | 手动 | 省（直辖市、自治区）公司 | 国网重庆市电力公司南岸供电分公司 | 设备增加-基本建设 | 2019-01-16
118 | 国网重庆市电力公司南岸供电分公司 | 9297刀闸O相 | 9297 | 20M01000040353185 | 110kV融侨变电站 | 10kV #2接地变929 | 国网重庆市电力公司南岸供电分公司 | 丹桂变电运维站 | 交流10kV | 在运 | 单相 | O | 2019-01-28 | 否 | 隔离开关 | 否 | 户内式 | 否 | 变电 | GN19-12 | 上海电瓷厂有限公司 | 2018-10-16 | 12 | 400.0000 | 50.0000 | 31.5000 | 12.5000 | 4.0000 | 200.0000 | 单相 | 单相操作 | 手动 | 省（直辖市、自治区）公司 | 国网重庆市电力公司南岸供电分公司 | 设备增加-基本建设 | 2019-01-16
119 | 国网重庆市电力公司南岸供电分公司 | 9117刀闸O相 | 911 | 20M01000040353187 | 110kV融侨变电站 | 10kV #1接地变911 | 国网重庆市电力公司南岸供电分公司 | 丹桂变电运维站 | 交流10kV | 在运 | 单相 | O | 2019-01-28 | 否 | 隔离开关 | 否 | 户内式 | 否 | 变电 | GN19-12 | 上海电瓷厂有限公司 | 2018-10-16 | 12 | 400.0000 | 50.0000 | 31.5000 | 12.5000 | 4.0000 | 200.0000 | 单相 | 单相操作 | 手动 | 省（直辖市、自治区）公司 | 国网重庆市电力公司南岸供电分公司 | 设备增加-基本建设 | 2019-01-16
120 | 国网重庆市电力公司铜梁区供电分公司 | 1029中性点地刀 | 1029 | 20M01000040480144 | 110kV永兴变电站 | 110kV #2主变 | 国网重庆市电力公司铜梁区供电分公司 | 铜梁变电运维站 | 交流110kV | 在运 | 单相 | O | 2019-01-28 | 否 | 接地开关 | 否 | 户外式 | 否 | 变电 | GW13-125 | 江苏如高高压电器有限公司 | 2016-03-01 | 125 | 1600.0000 | 50.0000 | 80.0000 | 31.5000 | 4.0000 | 120.0000 | 单相 | 单相操作 | 手动 | 省（直辖市、自治区）公司 | 国网重庆市电力公司璧山供电分公司 | 设备增加-基本建设 | 2019-01-28
121 | 国网重庆市电力公司铜梁区供电分公司 | 94230地刀 | 94230 | 20M01000040489581 | 110kV永兴变电站 | 10kV #2接地变942 | 国网重庆市电力公司铜梁区供电分公司 | 铜梁变电运维站 | 交流10kV | 在运 | 三相 | ABC | 2019-01-28 | 开关柜 | 接地开关 | 否 | 户内式 | 否 | 变电 | JN15-12/31.5-210 | 厦门华电开关有限公司 | 2018-06-01 | 12 | 630.0000 | 50.0000 | 80.0000 | 31.5000 | 3.0000 | 200.0000 | 三相 | 三相机械联动 | 手动 | 省（直辖市、自治区）公司 | 国网重庆市电力公司璧山供电分公司 | 设备增加-基本建设 | 2019-01-30
122 | 国网重庆市电力公司铜梁区供电分公司 | 10240地刀 | 10240 | 20M01000040435950 | 110kV永兴变电站 | 110kV #2主变 | 国网重庆市电力公司铜梁区供电分公司 | 铜梁变电运维站 | 交流110kV | 在运 | 三相 | ABC | 2019-01-28 | 组合电器 | 接地开关 | 否 | 户外式 | 否 | 变电 | SDH612 | 山东电工电气日立高压开关有限公司 | 2018-08-01 | 126 | 2000.0000 | 50.0000 | 100.0000 | 40.0000 | 3.0000 | 300.0000 | 三相 | 三相机械联动 | 手动 | 省（直辖市、自治区）公司 | 国网重庆市电力公司璧山供电分公司 | 设备增加-基本建设 | 2019-01-25
123 | 国网重庆市电力公司检修分公司 | 9450地刀 | 9450 | 20M01000040110017 | 220kV走马羊变电站 | 10kV 7#电容器945 | 国网重庆市电力公司检修分公司 | 江南220千伏变电运维站 | 交流10kV | 在运 | 三相 | ABC | 2019-01-29 | 开关柜 | 接地开关 | 否 | 户内式 | 否 | 变电 | JN15-12-31.5-210 | 默飓电气有限公司 | 2017-11-01 | 12 | 3150.0000 | 50.0000 | 80.0000 | 31.5000 | 4.0000 | 100.0000 | 三相 | 三相机械联动 | 手动 | 省（直辖市、自治区）公司 | 国网重庆市电力公司检修分公司 | 设备增加-技术改造 | 2018-12-17
124 | 国网重庆市电力公司检修分公司 | 1686刀闸 | 1686 | 20M01000040434515 | 220kV四公里变电站 | 110kV里融北线168 | 国网重庆市电力公司检修分公司 | 江南220千伏变电运维站 | 交流110kV | 在运 | 三相 | ABC | 2019-01-29 | 组合电器 | 隔离开关 | 否 | 户外式 | 否 | 变电 | GWG1-126/J | 西安西电开关电气有限公司 | 2012-08-05 | 126 | 2500.0000 | 50.0000 | 100.0000 | 40.0000 | 4.0000 | 100.0000 | 三相 | 三相电气联动 | 电动 | 省（直辖市、自治区）公司 | 国网重庆市电力公司检修分公司 | 设备增加-基本建设 | 2019-01-25
125 | 国网重庆市电力公司检修分公司 | 16840地刀 | 16840 | 20M01000040434516 | 220kV四公里变电站 | 110kV里融北线168 | 国网重庆市电力公司检修分公司 | 江南220千伏变电运维站 | 交流110kV | 在运 | 三相 | ABC | 2019-01-29 | 组合电器 | 接地开关 | 否 | 户外式 | 否 | 变电 | JWG1-126II/J | 西安西电开关电气有限公司 | 2009-10-01 | 126 | 3150.0000 | 50.0000 | 80.0000 | 31.5000 | 4.0000 | 100.0000 | 三相 | 三相机械联动 | 电动 | 省（直辖市、自治区）公司 | 国网重庆市电力公司检修分公司 | 设备增加-基本建设 | 2019-01-25
126 | 国网重庆市电力公司检修分公司 | 16860地刀 | 16860 | 20M01000040434517 | 220kV四公里变电站 | 110kV里融北线168 | 国网重庆市电力公司检修分公司 | 江南220千伏变电运维站 | 交流110kV | 在运 | 三相 | ABC | 2019-01-29 | 组合电器 | 接地开关 | 否 | 户外式 | 否 | 变电 | JWG1-126I/J | 西安西电开关电气有限公司 | 2009-10-01 | 126 | 3150.0000 | 50.0000 | 80.0000 | 31.5000 | 4.0000 | 100.0000 | 三相 | 三相机械联动 | 电动 | 省（直辖市、自治区）公司 | 国网重庆市电力公司检修分公司 | 设备增加-基本建设 | 2019-01-25
127 | 国网重庆市电力公司铜梁区供电分公司 | 1241刀闸 | 1241 | 20M01000040324986 | 110kV铁佛变电站 |  | 国网重庆市电力公司铜梁区供电分公司 | 铜梁变电运维站 | 交流110kV | 在运 | 三相 | ABC | 2019-01-29 | 否 | 隔离开关 | 否 | 户外式 | 否 | 变电 | GW4D-126ⅡD(W)/2000 | 湖南长高高压开关有限公司 | 2017-12-01 | 126 | 2000.0000 | 50.0000 | 125.0000 | 50.0000 | 4.0000 | 200.0000 | 三相 | 三相机械联动 | 电动并可手动 | 省（直辖市、自治区）公司 | 国网重庆市电力公司璧山供电分公司 | 设备增加-基本建设 | 2019-01-09
128 | 国网重庆市电力公司检修分公司 | 9320地刀 | 9320 | 20M01000040121442 | 220kV走马羊变电站 | 10kV 6#电容器932 | 国网重庆市电力公司检修分公司 | 江南220千伏变电运维站 | 交流10kV | 在运 | 三相 | ABC | 2019-01-29 | 开关柜 | 接地开关 | 否 | 户内式 | 否 | 变电 | JN15-12-31.5-210 | 默飓电气有限公司 | 2017-11-01 | 12 | 3150.0000 | 50.0000 | 80.0000 | 31.5000 | 4.0000 | 100.0000 | 三相 | 三相机械联动 | 手动 | 省（直辖市、自治区）公司 | 国网重庆市电力公司检修分公司 | 设备增加-技术改造 | 2018-12-18
129 | 国网重庆市电力公司铜梁区供电分公司 | 1242刀闸 | 1242 | 20M01000040325016 | 110kV铁佛变电站 |  | 国网重庆市电力公司铜梁区供电分公司 | 铜梁变电运维站 | 交流110kV | 在运 | 三相 | ABC | 2019-01-29 | 否 | 隔离开关 | 否 | 户外式 | 否 | 变电 | GW4D-126ⅡD(W)/2000 | 湖南长高高压开关有限公司 | 2017-12-01 | 126 | 2000.0000 | 50.0000 | 125.0000 | 50.0000 | 4.0000 | 200.0000 | 三相 | 三相机械联动 | 电动并可手动 | 省（直辖市、自治区）公司 | 国网重庆市电力公司璧山供电分公司 | 设备增加-基本建设 | 2019-01-09
130 | 国网重庆市电力公司铜梁区供电分公司 | 12430地刀 | 12430 | 20M01000040325017 | 110kV铁佛变电站 |  | 国网重庆市电力公司铜梁区供电分公司 | 铜梁变电运维站 | 交流110kV | 在运 | 三相 | ABC | 2019-01-29 | 否 | 接地开关 | 否 | 户外式 | 否 | 变电 | GW4D-126ⅡD(W)/2000 | 湖南长高高压开关有限公司 | 2017-12-01 | 126 | 2000.0000 | 50.0000 | 125.0000 | 50.0000 | 4.0000 | 200.0000 | 三相 | 三相机械联动 | 电动并可手动 | 省（直辖市、自治区）公司 | 国网重庆市电力公司璧山供电分公司 | 设备增加-基本建设 | 2019-01-09
131 | 国网重庆市电力公司铜梁区供电分公司 | 12140地刀 | 12140 | 20M01000040325275 | 110kV铁佛变电站 |  | 国网重庆市电力公司铜梁区供电分公司 | 铜梁变电运维站 | 交流110kV | 在运 | 三相 | ABC | 2019-01-29 | 否 | 接地开关 | 否 | 户外式 | 否 | 变电 | GW4D-126ⅡD(W)/2000 | 湖南长高高压开关有限公司 | 2017-12-01 | 126 | 2000.0000 | 50.0000 | 125.0000 | 50.0000 | 4.0000 | 200.0000 | 三相 | 三相机械联动 | 电动并可手动 | 省（直辖市、自治区）公司 | 国网重庆市电力公司璧山供电分公司 | 设备增加-基本建设 | 2019-01-09
132 | 国网重庆市电力公司铜梁区供电分公司 | 1246刀闸 | 1246 | 20M01000040325250 | 110kV铁佛变电站 |  | 国网重庆市电力公司铜梁区供电分公司 | 铜梁变电运维站 | 交流110kV | 在运 | 三相 | ABC | 2019-01-29 | 否 | 隔离开关 | 否 | 户外式 | 否 | 变电 | GW4D-126ⅡD(W)/2000 | 湖南长高高压开关有限公司 | 2017-12-01 | 126 | 2000.0000 | 50.0000 | 125.0000 | 50.0000 | 4.0000 | 200.0000 | 三相 | 三相机械联动 | 电动并可手动 | 省（直辖市、自治区）公司 | 国网重庆市电力公司璧山供电分公司 | 设备增加-基本建设 | 2019-01-09
133 | 国网重庆市电力公司检修分公司 | 16760地刀 | 16760 | 20M01000040434466 | 220kV四公里变电站 | 110kV里融南线167 | 国网重庆市电力公司检修分公司 | 江南220千伏变电运维站 | 交流110kV | 在运 | 三相 | ABC | 2019-01-29 | 组合电器 | 接地开关 | 否 | 户外式 | 否 | 变电 | JWG1-126I/J | 西安西开高压电气股份有限公司 | 2009-10-01 | 126 | 3150.0000 | 50.0000 | 80.0000 | 31.5000 | 4.0000 | 100.0000 | 三相 | 三相机械联动 | 电动 | 省（直辖市、自治区）公司 | 国网重庆市电力公司检修分公司 | 设备增加-基本建设 | 2019-01-25
134 | 国网重庆市电力公司检修分公司 | 9350隔离开关 | 9350 | 20M01000040105554 | 220kV走马羊变电站 | 10kV 羊申线935 | 国网重庆市电力公司检修分公司 | 江南220千伏变电运维站 | 交流10kV | 在运 | 三相 | ABC | 2019-01-29 | 开关柜 | 接地开关 | 否 | 户内式 | 否 | 变电 | JN15-12-31.5-210 | 默飓电气有限公司 | 2017-11-01 | 12 | 3150.0000 | 50.0000 | 80.0000 | 31.5000 | 4.0000 | 100.0000 | 三相 | 三相机械联动 | 手动 | 省（直辖市、自治区）公司 | 国网重庆市电力公司检修分公司 | 设备增加-技术改造 | 2018-12-17
135 | 国网重庆市电力公司检修分公司 | 9470地刀 | 9470 | 20M01000040107371 | 220kV走马羊变电站 | 10kV 12#电容器947 | 国网重庆市电力公司检修分公司 | 江南220千伏变电运维站 | 交流10kV | 在运 | 三相 | ABC | 2019-01-29 | 开关柜 | 接地开关 | 否 | 户内式 | 否 | 变电 | JN15-12-31.5-210 | 默飓电气有限公司 | 2017-11-01 | 12 | 3150.0000 | 50.0000 | 80.0000 | 31.5000 | 4.0000 | 100.0000 | 三相 | 三相机械联动 | 手动 | 省（直辖市、自治区）公司 | 国网重庆市电力公司检修分公司 | 设备增加-技术改造 | 2018-12-17
136 | 国网重庆市电力公司铜梁区供电分公司 | 12130地刀 | 12130 | 20M01000040325028 | 110kV铁佛变电站 |  | 国网重庆市电力公司铜梁区供电分公司 | 铜梁变电运维站 | 交流110kV | 在运 | 三相 | ABC | 2019-01-29 | 否 | 接地开关 | 否 | 户外式 | 否 | 变电 | GW4D-126ⅡD(W)/2000 | 湖南长高高压开关有限公司 | 2017-12-01 | 126 | 2000.0000 | 50.0000 | 125.0000 | 50.0000 | 4.0000 | 200.0000 | 三相 | 三相机械联动 | 电动并可手动 | 省（直辖市、自治区）公司 | 国网重庆市电力公司璧山供电分公司 | 设备增加-基本建设 | 2019-01-09
137 | 国网重庆市电力公司检修分公司 | 9360地刀 | 9360 | 20M01000040120102 | 220kV走马羊变电站 | 10kV 11#电容器936 | 国网重庆市电力公司检修分公司 | 江南220千伏变电运维站 | 交流10kV | 在运 | 三相 | ABC | 2019-01-29 | 开关柜 | 接地开关 | 否 | 户内式 | 否 | 变电 | JN15-12-31.5-210 | 默飓电气有限公司 | 2017-11-01 | 12 | 3150.0000 | 50.0000 | 80.0000 | 31.5000 | 4.0000 | 100.0000 | 三相 | 三相机械联动 | 手动 | 省（直辖市、自治区）公司 | 国网重庆市电力公司检修分公司 | 设备增加-技术改造 | 2018-12-18
138 | 国网重庆市电力公司检修分公司 | 16730地刀 | 16730 | 20M01000040434446 | 220kV四公里变电站 | 110kV里融南线167 | 国网重庆市电力公司检修分公司 | 江南220千伏变电运维站 | 交流110kV | 在运 | 三相 | ABC | 2019-01-29 | 组合电器 | 接地开关 | 否 | 户外式 | 否 | 变电 | JWG1-126II/J | 西安西开高压电气股份有限公司 | 2009-10-01 | 126 | 3150.0000 | 50.0000 | 80.0000 | 31.5000 | 4.0000 | 100.0000 | 三相 | 三相机械联动 | 电动 | 省（直辖市、自治区）公司 | 国网重庆市电力公司检修分公司 | 设备增加-基本建设 | 2019-01-25
139 | 国网重庆市电力公司检修分公司 | 16740地刀 | 16740 | 20M01000040434447 | 220kV四公里变电站 | 110kV里融南线167 | 国网重庆市电力公司检修分公司 | 江南220千伏变电运维站 | 交流110kV | 在运 | 三相 | ABC | 2019-01-29 | 组合电器 | 接地开关 | 否 | 户外式 | 否 | 变电 | JWG1-126II/J | 西安西开高压电气股份有限公司 | 2009-10-01 | 126 | 3150.0000 | 50.0000 | 80.0000 | 31.5000 | 4.0000 | 100.0000 | 三相 | 三相机械联动 | 电动 | 省（直辖市、自治区）公司 | 国网重庆市电力公司检修分公司 | 设备增加-基本建设 | 2019-01-25
140 | 国网重庆市电力公司检修分公司 | 9340隔离开关 | 9340 | 20M01000040104533 | 220kV走马羊变电站 | 10kV 羊钛一回934 | 国网重庆市电力公司检修分公司 | 江南220千伏变电运维站 | 交流10kV | 在运 | 三相 | ABC | 2019-01-29 | 开关柜 | 接地开关 | 否 | 户内式 | 否 | 变电 | JN15-12-31.5-210 | 默飓电气有限公司 | 2017-11-01 | 12 | 3150.0000 | 50.0000 | 80.0000 | 31.5000 | 4.0000 | 100.0000 | 三相 | 三相机械联动 | 手动 | 省（直辖市、自治区）公司 | 国网重庆市电力公司检修分公司 | 设备增加-技术改造 | 2018-12-17
141 | 国网重庆市电力公司检修分公司 | 9440隔离开关 | 9440 | 20M01000040108257 | 220kV走马羊变电站 | 10kV 羊华线944 | 国网重庆市电力公司检修分公司 | 江南220千伏变电运维站 | 交流10kV | 在运 | 三相 | ABC | 2019-01-29 | 开关柜 | 接地开关 | 否 | 户内式 | 否 | 变电 | JN15-12-31.5-210 | 默飓电气有限公司 | 2017-11-01 | 12 | 3150.0000 | 50.0000 | 80.0000 | 31.5000 | 4.0000 | 100.0000 | 三相 | 三相机械联动 | 手动 | 省（直辖市、自治区）公司 | 国网重庆市电力公司检修分公司 | 设备增加-技术改造 | 2018-12-17
142 | 国网重庆市电力公司铜梁区供电分公司 | 12460地刀 | 12460 | 20M01000040325018 | 110kV铁佛变电站 |  | 国网重庆市电力公司铜梁区供电分公司 | 铜梁变电运维站 | 交流110kV | 在运 | 三相 | ABC | 2019-01-29 | 否 | 接地开关 | 否 | 户外式 | 否 | 变电 | GW4D-126ⅡD(W)/2000 | 湖南长高高压开关有限公司 | 2017-12-01 | 126 | 2000.0000 | 50.0000 | 125.0000 | 50.0000 | 4.0000 | 200.0000 | 三相 | 三相机械联动 | 电动并可手动 | 省（直辖市、自治区）公司 | 国网重庆市电力公司璧山供电分公司 | 设备增加-基本建设 | 2019-01-09
143 | 国网重庆市电力公司检修分公司 | 1716刀闸 | 1716刀闸 | 20M01000039920918 | 220kV全德变电站 | 110kV德铁西线171 | 国网重庆市电力公司检修分公司 | 永川220千伏变电运维站 | 交流110kV | 在运 | 三相 | ABC | 2019-01-29 | 否 | 隔离开关 | 否 | 户外式 | 否 | 变电 | GW4-126VIDW | 河南平高电气股份有限公司 | 2018-10-12 | 126 | 2000.0000 | 50.0000 | 100.0000 | 40.0000 | 3.0000 | 100.0000 | 三相 | 三相机械联动 | 电动 | 省（直辖市、自治区）公司 | 国网重庆市电力公司检修分公司 | 设备增加-基本建设 | 2018-11-01
144 | 国网重庆市电力公司检修分公司 | 1712刀闸 | 1712刀闸 | 20M01000039920919 | 220kV全德变电站 | 110kV德铁西线171 | 国网重庆市电力公司检修分公司 | 永川220千伏变电运维站 | 交流110kV | 在运 | 三相 | ABC | 2019-01-29 | 否 | 隔离开关 | 否 | 户外式 | 否 | 变电 | GW16-126DW | 河南平高电气股份有限公司 | 2017-10-12 | 126 | 2000.0000 | 50.0000 | 100.0000 | 40.0000 | 3.0000 | 100.0000 | 三相 | 三相机械联动 | 电动 | 省（直辖市、自治区）公司 | 国网重庆市电力公司检修分公司 | 设备增加-基本建设 | 2018-11-01
145 | 国网重庆市电力公司检修分公司 | 1711刀闸 | 1711刀闸 | 20M01000039920920 | 220kV全德变电站 | 110kV德铁西线171 | 国网重庆市电力公司检修分公司 | 永川220千伏变电运维站 | 交流110kV | 在运 | 三相 | ABC | 2019-01-29 | 否 | 隔离开关 | 否 | 户外式 | 否 | 变电 | GW4-126VIW | 河南平高电气股份有限公司 | 2017-10-12 | 126 | 2000.0000 | 50.0000 | 100.0000 | 40.0000 | 3.0000 | 100.0000 | 三相 | 三相机械联动 | 电动 | 省（直辖市、自治区）公司 | 国网重庆市电力公司检修分公司 | 设备增加-基本建设 | 2018-11-01
146 | 国网重庆市电力公司检修分公司 | 16830地刀 | 16830 | 20M01000040434482 | 220kV四公里变电站 | 110kV里融北线168 | 国网重庆市电力公司检修分公司 | 江南220千伏变电运维站 | 交流110kV | 在运 | 三相 | ABC | 2019-01-29 | 组合电器 | 接地开关 | 否 | 户外式 | 否 | 变电 | JWG1-126II/J | 西安西开高压电气股份有限公司 | 2009-10-01 | 126 | 3150.0000 | 50.0000 | 80.0000 | 31.5000 | 4.0000 | 100.0000 | 三相 | 三相机械联动 | 电动 | 省（直辖市、自治区）公司 | 国网重庆市电力公司检修分公司 | 设备增加-基本建设 | 2019-01-25
147 | 国网重庆市电力公司检修分公司 | 9460地刀 | 9460 | 20M01000040111543 | 220kV走马羊变电站 | 10kV 8#电容器946 | 国网重庆市电力公司检修分公司 | 江南220千伏变电运维站 | 交流10kV | 在运 | 三相 | ABC | 2019-01-29 | 开关柜 | 接地开关 | 否 | 户内式 | 否 | 变电 | JN15-12-31.5-210 | 默飓电气有限公司 | 2017-11-01 | 12 | 3150.0000 | 50.0000 | 80.0000 | 31.5000 | 4.0000 | 100.0000 | 三相 | 三相机械联动 | 手动 | 省（直辖市、自治区）公司 | 国网重庆市电力公司检修分公司 | 设备增加-技术改造 | 2018-12-17
148 | 国网重庆市电力公司铜梁区供电分公司 | 12440地刀 | 12440 | 20M01000040324987 | 110kV铁佛变电站 |  | 国网重庆市电力公司铜梁区供电分公司 | 铜梁变电运维站 | 交流110kV | 在运 | 三相 | ABC | 2019-01-29 | 否 | 接地开关 | 否 | 户外式 | 否 | 变电 | GW4D-126ⅡD(W)/2000 | 湖南长高高压开关有限公司 | 2017-12-01 | 126 | 2000.0000 | 50.0000 | 125.0000 | 50.0000 | 4.0000 | 200.0000 | 三相 | 三相机械联动 | 电动并可手动 | 省（直辖市、自治区）公司 | 国网重庆市电力公司璧山供电分公司 | 设备增加-基本建设 | 2019-01-09
149 | 国网重庆市电力公司铜梁区供电分公司 | 1212刀闸 | 1212 | 20M01000040325255 | 110kV铁佛变电站 |  | 国网重庆市电力公司铜梁区供电分公司 | 铜梁变电运维站 | 交流110kV | 在运 | 三相 | ABC | 2019-01-29 | 否 | 隔离开关 | 否 | 户外式 | 否 | 变电 | GW4D-126ⅡD(W)/2000 | 湖南长高高压开关有限公司 | 2017-12-01 | 126 | 2000.0000 | 50.0000 | 125.0000 | 50.0000 | 4.0000 | 200.0000 | 三相 | 三相机械联动 | 电动并可手动 | 省（直辖市、自治区）公司 | 国网重庆市电力公司璧山供电分公司 | 设备增加-基本建设 | 2019-01-09
150 | 国网重庆市电力公司检修分公司 | 9330隔离开关 | 9330 | 20M01000040121345 | 220kV走马羊变电站 | 10kV 羊宗二回933 | 国网重庆市电力公司检修分公司 | 江南220千伏变电运维站 | 交流10kV | 在运 | 三相 | ABC | 2019-01-29 | 开关柜 | 接地开关 | 否 | 户内式 | 否 | 变电 | JN15-12-31.5-210 | 默飓电气有限公司 | 2017-11-01 | 12 | 3150.0000 | 50.0000 | 80.0000 | 31.5000 | 4.0000 | 100.0000 | 三相 | 三相机械联动 | 手动 | 省（直辖市、自治区）公司 | 国网重庆市电力公司检修分公司 | 设备增加-技术改造 | 2018-12-18
151 | 国网重庆市电力公司检修分公司 | 9303隔离开关 | 9303 | 20M01000040292355 | 220kV走马羊变电站 | 10kV 分段930 | 国网重庆市电力公司检修分公司 | 江南220千伏变电运维站 | 交流10kV | 在运 | 三相 | ABC | 2019-01-29 | 开关柜 | 隔离开关 | 否 | 户内式 | 否 | 变电 | GL-1 | 大连三友电器设备有限公司 | 2017-12-26 | 12 | 3150.0000 | 50.0000 | 200.0000 | 80.0000 | 4.0000 | 100.0000 | 三相 | 三相机械联动 | 手动 | 省（直辖市、自治区）公司 | 国网重庆市电力公司检修分公司 | 设备增加-技术改造 | 2018-12-27
152 | 国网重庆市电力公司铜梁区供电分公司 | 1211刀闸 | 1211 | 20M01000040325251 | 110kV铁佛变电站 |  | 国网重庆市电力公司铜梁区供电分公司 | 铜梁变电运维站 | 交流110kV | 在运 | 三相 | ABC | 2019-01-29 | 否 | 隔离开关 | 否 | 户外式 | 否 | 变电 | GW4D-126ⅡD(W)/2000 | 湖南长高高压开关有限公司 | 2017-12-01 | 126 | 2000.0000 | 50.0000 | 125.0000 | 50.0000 | 4.0000 | 200.0000 | 三相 | 三相机械联动 | 电动并可手动 | 省（直辖市、自治区）公司 | 国网重庆市电力公司璧山供电分公司 | 设备增加-基本建设 | 2019-01-09
153 | 国网重庆市电力公司铜梁区供电分公司 | 1216刀闸 | 1216 | 20M01000040325253 | 110kV铁佛变电站 |  | 国网重庆市电力公司铜梁区供电分公司 | 铜梁变电运维站 | 交流110kV | 在运 | 三相 | ABC | 2019-01-29 | 否 | 隔离开关 | 否 | 户外式 | 否 | 变电 | GW4D-126ⅡD(W)/2000 | 湖南长高高压开关有限公司 | 2017-12-01 | 126 | 2000.0000 | 50.0000 | 125.0000 | 50.0000 | 4.0000 | 200.0000 | 三相 | 三相机械联动 | 电动并可手动 | 省（直辖市、自治区）公司 | 国网重庆市电力公司璧山供电分公司 | 设备增加-基本建设 | 2019-01-09
154 | 国网重庆市电力公司铜梁区供电分公司 | 12160地刀 | 12160 | 20M01000040325276 | 110kV铁佛变电站 |  | 国网重庆市电力公司铜梁区供电分公司 | 铜梁变电运维站 | 交流110kV | 在运 | 三相 | ABC | 2019-01-29 | 否 | 接地开关 | 否 | 户外式 | 否 | 变电 | GW4D-126ⅡD(W)/2000 | 湖南长高高压开关有限公司 | 2017-12-01 | 126 | 2000.0000 | 50.0000 | 125.0000 | 50.0000 | 4.0000 | 200.0000 | 三相 | 三相机械联动 | 电动并可手动 | 省（直辖市、自治区）公司 | 国网重庆市电力公司璧山供电分公司 | 设备增加-基本建设 | 2019-01-09
155 | 国网重庆市电力公司检修分公司 | 1676刀闸 | 1676 | 20M01000040434462 | 220kV四公里变电站 | 110kV里融南线167 | 国网重庆市电力公司检修分公司 | 江南220千伏变电运维站 | 交流110kV | 在运 | 三相 | ABC | 2019-01-29 | 组合电器 | 隔离开关 | 否 | 户外式 | 否 | 变电 | GWG1-126/J | 西安西电开关电气有限公司 | 2012-08-05 | 126 | 2500.0000 | 50.0000 | 100.0000 | 40.0000 | 4.0000 | 100.0000 | 三相 | 三相电气联动 | 电动 | 省（直辖市、自治区）公司 | 国网重庆市电力公司检修分公司 | 设备增加-基本建设 | 2019-01-25
156 | 国网重庆市电力公司检修分公司 | 9410地刀 | 9410 | 20M01000040105965 | 220kV走马羊变电站 | 10kV 2#站用变941 | 国网重庆市电力公司检修分公司 | 江南220千伏变电运维站 | 交流10kV | 在运 | 三相 | ABC | 2019-01-29 | 开关柜 | 接地开关 | 否 | 户内式 | 否 | 变电 | JN15-12-31.5-210 | 默飓电气有限公司 | 2017-11-01 | 12 | 3150.0000 | 50.0000 | 80.0000 | 31.5000 | 4.0000 | 100.0000 | 三相 | 三相机械联动 | 手动 | 省（直辖市、自治区）公司 | 国网重庆市电力公司检修分公司 | 设备增加-技术改造 | 2018-12-17
157 | 国网重庆市电力公司检修分公司 | 9430隔离开关 | 9430 | 20M01000040107525 | 220kV走马羊变电站 | 10kV 羊世线943 | 国网重庆市电力公司检修分公司 | 江南220千伏变电运维站 | 交流10kV | 在运 | 三相 | ABC | 2019-01-29 | 开关柜 | 接地开关 | 否 | 户内式 | 否 | 变电 | JN15-12-31.5-210 | 默飓电气有限公司 | 2017-11-01 | 12 | 3150.0000 | 50.0000 | 80.0000 | 31.5000 | 4.0000 | 100.0000 | 三相 | 三相机械联动 | 手动 | 省（直辖市、自治区）公司 | 国网重庆市电力公司检修分公司 | 设备增加-技术改造 | 2018-12-17
158 | 国网重庆市电力公司检修分公司 | 9048隔离开关 | 9048 | 20M01000040105868 | 220kV走马羊变电站 | 10kV Ⅳ段母线 | 国网重庆市电力公司检修分公司 | 江南220千伏变电运维站 | 交流10kV | 在运 | 三相 | ABC | 2019-01-29 | 开关柜 | 隔离开关 | 否 | 户内式 | 否 | 变电 | RDQ1-12/275-1000 | 大连三友电器设备有限公司 | 2017-12-26 | 12 | 1250.0000 | 50.0000 | 200.0000 | 80.0000 | 4.0000 | 100.0000 | 三相 | 三相机械联动 | 手动 | 省（直辖市、自治区）公司 | 国网重庆市电力公司检修分公司 | 设备增加-技术改造 | 2018-12-17
159 | 国网重庆市电力公司检修分公司 | 9420隔离开关 | 9420 | 20M01000040105957 | 220kV走马羊变电站 | 10kV 羊钛二回942 | 国网重庆市电力公司检修分公司 | 江南220千伏变电运维站 | 交流10kV | 在运 | 三相 | ABC | 2019-01-29 | 开关柜 | 接地开关 | 否 | 户内式 | 否 | 变电 | JN15-12-31.5-210 | 默飓电气有限公司 | 2017-11-01 | 12 | 3150.0000 | 50.0000 | 80.0000 | 31.5000 | 4.0000 | 100.0000 | 三相 | 三相机械联动 | 手动 | 省（直辖市、自治区）公司 | 国网重庆市电力公司检修分公司 | 设备增加-技术改造 | 2018-12-17
160 | 国网重庆市电力公司检修分公司 | 9404隔离开关 | 9404 | 20M01000040105864 | 220kV走马羊变电站 | 10kV 分段940 | 国网重庆市电力公司检修分公司 | 江南220千伏变电运维站 | 交流10kV | 在运 | 三相 | ABC | 2019-01-29 | 开关柜 | 隔离开关 | 否 | 户内式 | 否 | 变电 | GL-1 | 大连三友电器设备有限公司 | 2017-12-26 | 12 | 3150.0000 | 50.0000 | 200.0000 | 80.0000 | 4.0000 | 100.0000 | 三相 | 三相机械联动 | 手动 | 省（直辖市、自治区）公司 | 国网重庆市电力公司检修分公司 | 设备增加-技术改造 | 2018-12-17
161 | 国网重庆市电力公司检修分公司 | 9038隔离开关 | 9038 | 20M01000040105467 | 220kV走马羊变电站 | 10kV Ⅲ段母线 | 国网重庆市电力公司检修分公司 | 江南220千伏变电运维站 | 交流10kV | 在运 | 三相 | ABC | 2019-01-29 | 开关柜 | 隔离开关 | 否 | 户内式 | 否 | 变电 | RDQ1-12/275-1000 | 大连三友电器设备有限公司 | 2017-12-26 | 12 | 1250.0000 | 50.0000 | 200.0000 | 80.0000 | 4.0000 | 100.0000 | 三相 | 三相机械联动 | 手动 | 省（直辖市、自治区）公司 | 国网重庆市电力公司检修分公司 | 设备增加-技术改造 | 2018-12-17
162 | 国网重庆市电力公司检修分公司 | 9310地刀 | 9310 | 20M01000040121465 | 220kV走马羊变电站 | 10kV 5#电容器931 | 国网重庆市电力公司检修分公司 | 江南220千伏变电运维站 | 交流10kV | 在运 | 三相 | ABC | 2019-01-29 | 开关柜 | 接地开关 | 否 | 户内式 | 否 | 变电 | JN15-12-31.5-210 | 默飓电气有限公司 | 2017-11-01 | 12 | 3150.0000 | 50.0000 | 80.0000 | 31.5000 | 4.0000 | 100.0000 | 三相 | 三相机械联动 | 手动 | 省（直辖市、自治区）公司 | 国网重庆市电力公司检修分公司 | 设备增加-技术改造 | 2018-12-18
163 | 国网重庆市电力公司检修分公司 | 1696刀闸 | 1696刀闸 | 20M01000039920908 | 220kV全德变电站 | 110kV德铁东线169 | 国网重庆市电力公司检修分公司 | 永川220千伏变电运维站 | 交流110kV | 在运 | 三相 | ABC | 2019-01-29 | 否 | 隔离开关 | 否 | 户外式 | 否 | 变电 | GW4-126VIDW | 河南平高电气股份有限公司 | 2018-10-12 | 126 | 2000.0000 | 50.0000 | 100.0000 | 40.0000 | 3.0000 | 100.0000 | 三相 | 三相机械联动 | 电动 | 省（直辖市、自治区）公司 | 国网重庆市电力公司检修分公司 | 设备增加-基本建设 | 2018-11-01
164 | 国网重庆市电力公司检修分公司 | 1692刀闸 | 1692刀闸 | 20M01000039920909 | 220kV全德变电站 | 110kV德铁东线169 | 国网重庆市电力公司检修分公司 | 永川220千伏变电运维站 | 交流110kV | 在运 | 三相 | ABC | 2019-01-29 | 否 | 隔离开关 | 否 | 户外式 | 否 | 变电 | GW16-126DW | 河南平高电气股份有限公司 | 2017-10-12 | 126 | 2000.0000 | 50.0000 | 100.0000 | 40.0000 | 3.0000 | 100.0000 | 三相 | 三相机械联动 | 电动 | 省（直辖市、自治区）公司 | 国网重庆市电力公司检修分公司 | 设备增加-基本建设 | 2018-11-01
165 | 国网重庆市电力公司检修分公司 | 1691刀闸 | 1691刀闸 | 20M01000039920910 | 220kV全德变电站 | 110kV德铁东线169 | 国网重庆市电力公司检修分公司 | 永川220千伏变电运维站 | 交流110kV | 在运 | 三相 | ABC | 2019-01-29 | 否 | 隔离开关 | 否 | 户外式 | 否 | 变电 | GW4-126VIW | 河南平高电气股份有限公司 | 2017-10-12 | 126 | 2000.0000 | 50.0000 | 100.0000 | 40.0000 | 3.0000 | 100.0000 | 三相 | 三相机械联动 | 电动 | 省（直辖市、自治区）公司 | 国网重庆市电力公司检修分公司 | 设备增加-基本建设 | 2018-11-01
166 | 国网重庆市电力公司检修分公司 | 91790地刀 | 91790 | 20M01000040432268 | 220kV高屋变电站 | 10kV #1电抗器917 | 国网重庆市电力公司检修分公司 | 两江新区220千伏变电运维站 | 交流10kV | 在运 | 三相 | ABC | 2019-01-30 | 电抗器成套装置 | 接地开关 | 否 | 户内式 | 是 | 变电 | JN25-12 | 西安金叶电力科技有限公司 | 2019-01-01 | 12 | 630.0000 | 50.0000 | 63.0000 | 25.0000 | 4.0000 | 110.0000 | 三相 | 三相机械联动 | 手动 | 省（直辖市、自治区）公司 | 国网重庆市电力公司检修分公司 | 设备增加-技术改造 | 2019-01-25
167 | 国网重庆市电力公司检修分公司 | 9299刀闸 | 9299 | 20M01000040432318 | 220kV高屋变电站 | 10kV #3电抗器929 | 国网重庆市电力公司检修分公司 | 两江新区220千伏变电运维站 | 交流10kV | 在运 | 三相 | ABC | 2019-01-30 | 电抗器成套装置 | 隔离开关 | 否 | 户内式 | 是 | 变电 | GN24-12DI | 西安金叶电力科技有限公司 | 2019-01-01 | 12 | 630.0000 | 50.0000 | 63.0000 | 25.0000 | 4.0000 | 110.0000 | 三相 | 三相机械联动 | 手动 | 省（直辖市、自治区）公司 | 国网重庆市电力公司检修分公司 | 设备增加-技术改造 | 2019-01-25
168 | 国网重庆市电力公司江北供电分公司 | 91660地刀 | 91660 | 20M01000035462121 | 110kV东升路变电站 | 10kV东山一线916 | 国网重庆市电力公司江北供电分公司 | 五里店变电运维班 | 交流10kV | 在运 | 三相 | ABC | 2019-01-30 | 开关柜 | 接地开关 | 否 | 户内式 | 否 | 变电 | JN15-12/25 | 温州市新侨机械电器厂 | 2014-02-11 | 12 | 3150.0000 | 50.0000 | 63.0000 | 25.0000 | 4.0000 | 120.0000 | 三相 | 三相机械联动 | 手动 | 省（直辖市、自治区）公司 | 国网重庆市电力公司江北供电分公司 | 设备增加-基本建设 | 2005-07-30
169 | 国网重庆市电力公司检修分公司 | 92990地刀 | 92990 | 20M01000040432305 | 220kV高屋变电站 | 10kV #3电抗器929 | 国网重庆市电力公司检修分公司 | 两江新区220千伏变电运维站 | 交流10kV | 在运 | 三相 | ABC | 2019-01-30 | 电抗器成套装置 | 接地开关 | 否 | 户内式 | 是 | 变电 | JN25-12 | 西安金叶电力科技有限公司 | 2019-01-01 | 12 | 630.0000 | 50.0000 | 63.0000 | 25.0000 | 4.0000 | 110.0000 | 三相 | 三相机械联动 | 手动 | 省（直辖市、自治区）公司 | 国网重庆市电力公司检修分公司 | 设备增加-技术改造 | 2019-01-25
170 | 国网重庆市电力公司检修分公司 | 9179刀闸 | 9179 | 20M01000040432280 | 220kV高屋变电站 | 10kV #1电抗器917 | 国网重庆市电力公司检修分公司 | 两江新区220千伏变电运维站 | 交流10kV | 在运 | 三相 | ABC | 2019-01-30 | 电抗器成套装置 | 隔离开关 | 否 | 户内式 | 是 | 变电 | GN24-12DI | 西安金叶电力科技有限公司 | 2019-01-01 | 12 | 630.0000 | 50.0000 | 63.0000 | 25.0000 | 4.0000 | 110.0000 | 三相 | 三相机械联动 | 手动 | 省（直辖市、自治区）公司 | 国网重庆市电力公司检修分公司 | 设备增加-技术改造 | 2019-01-25
171 | 国网重庆市电力公司江津供电分公司 | 16640地刀 |  | 20M01000040201518 | 220kV杨林变电站 | 110kV待用六线166 | 国网重庆市电力公司江津供电分公司 | 变电运维班 | 交流110kV | 在运 | 三相 | ABC | 2019-01-31 | 组合电器 | 接地开关 | 否 | 户外式 | 否 | 变电 | ZF10-126/TPS | 山东泰开高压开关有限公司 | 2018-05-01 | 126 | 3150.0000 | 50.0000 | 100.0000 | 40.0000 | 4.0000 | 100.0000 | 三相 | 三相机械联动 | 电动并可手动 | 省（直辖市、自治区）公司 | 国网重庆市电力公司江津供电分公司 | 设备增加-基本建设 | 2018-12-23
172 | 国网重庆市电力公司江津供电分公司 | 1626刀闸 |  | 20M01000040201162 | 220kV杨林变电站 | 110kV待用二线162 | 国网重庆市电力公司江津供电分公司 | 变电运维班 | 交流110kV | 在运 | 三相 | ABC | 2019-01-31 | 组合电器 | 隔离开关 | 否 | 户外式 | 否 | 变电 | ZF10-126/TPS | 山东泰开高压开关有限公司 | 2018-05-01 | 126 | 3150.0000 | 50.0000 | 100.0000 | 40.0000 | 4.0000 | 100.0000 | 三相 | 三相机械联动 | 电动并可手动 | 省（直辖市、自治区）公司 | 国网重庆市电力公司江津供电分公司 | 设备增加-基本建设 | 2018-12-23
173 | 国网重庆市电力公司江津供电分公司 | 2626刀闸 |  | 20M01000040201680 | 220kV杨林变电站 | 220kV圣杨西线262 | 国网重庆市电力公司江津供电分公司 | 变电运维班 | 交流220kV | 在运 | 三相 | ABC | 2019-01-31 | 组合电器 | 隔离开关 | 否 | 户外式 | 否 | 变电 | ZFW20-252-DS | 新东北电气集团高压开关有限公司 | 2018-09-01 | 252 | 4000.0000 | 50.0000 | 125.0000 | 50.0000 | 3.0000 | 100.0000 | 三相 | 三相电气联动 | 电动 | 省（直辖市、自治区）公司 | 国网重庆市电力公司江津供电分公司 | 设备增加-基本建设 | 2018-12-23
174 | 国网重庆市电力公司江津供电分公司 | 2612刀闸 |  | 20M01000040201682 | 220kV杨林变电站 | 220kV圣杨东线261 | 国网重庆市电力公司江津供电分公司 | 变电运维班 | 交流220kV | 在运 | 三相 | ABC | 2019-01-31 | 组合电器 | 隔离开关 | 否 | 户外式 | 否 | 变电 | ZFW20-252-DS | 新东北电气集团高压开关有限公司 | 2018-09-01 | 252 | 4000.0000 | 50.0000 | 125.0000 | 50.0000 | 3.0000 | 100.0000 | 三相 | 三相电气联动 | 电动 | 省（直辖市、自治区）公司 | 国网重庆市电力公司江津供电分公司 | 设备增加-基本建设 | 2018-12-23
175 | 国网重庆市电力公司江津供电分公司 | 96260地刀 |  | 20M01000040479944 | 220kV杨林变电站 | 10kV #6电容器962 | 国网重庆市电力公司江津供电分公司 | 变电运维班 | 交流10kV | 在运 | 三相 | ABC | 2019-01-31 | 开关柜 | 接地开关 | 否 | 户内式 | 否 | 变电 | JN15-12/D31.5-210 | 浙江恒博电气制造有限公司 | 2018-04-22 | 12 | 1250.0000 | 50.0000 | 80.0000 | 31.5000 | 4.0000 |  | 三相 | 三相机械联动 | 手动 | 省（直辖市、自治区）公司 | 国网重庆市电力公司江津供电分公司 | 设备增加-基本建设 | 2019-01-28
176 | 国网重庆市电力公司江津供电分公司 | 96160地刀 |  | 20M01000040479941 | 220kV杨林变电站 | 10kV #5电容器961 | 国网重庆市电力公司江津供电分公司 | 变电运维班 | 交流10kV | 在运 | 三相 | ABC | 2019-01-31 | 开关柜 | 接地开关 | 否 | 户内式 | 否 | 变电 | JN15-12/D31.5-210 | 浙江恒博电气制造有限公司 | 2018-04-22 | 12 | 1250.0000 | 50.0000 | 80.0000 | 31.5000 | 4.0000 |  | 三相 | 三相机械联动 | 手动 | 省（直辖市、自治区）公司 | 国网重庆市电力公司江津供电分公司 | 设备增加-基本建设 | 2019-01-28
177 | 国网重庆市电力公司江津供电分公司 | 2622刀闸 |  | 20M01000040201573 | 220kV杨林变电站 | 220kV圣杨西线262 | 国网重庆市电力公司江津供电分公司 | 变电运维班 | 交流220kV | 在运 | 三相 | ABC | 2019-01-31 | 组合电器 | 隔离开关 | 否 | 户外式 | 否 | 变电 | ZFW20-252-DS | 新东北电气集团高压开关有限公司 | 2018-09-01 | 252 | 4000.0000 | 50.0000 | 125.0000 | 50.0000 | 3.0000 | 100.0000 | 三相 | 三相电气联动 | 电动 | 省（直辖市、自治区）公司 | 国网重庆市电力公司江津供电分公司 | 设备增加-基本建设 | 2018-12-23
178 | 国网重庆市电力公司江津供电分公司 | 26260地刀 |  | 20M01000040201695 | 220kV杨林变电站 | 220kV圣杨西线262 | 国网重庆市电力公司江津供电分公司 | 变电运维班 | 交流220kV | 在运 | 三相 | ABC | 2019-01-31 | 组合电器 | 接地开关 | 否 | 户外式 | 否 | 变电 | ZFW20-252-HSES | 新东北电气集团高压开关有限公司 | 2018-09-01 | 252 | 4000.0000 | 50.0000 | 125.0000 | 50.0000 | 3.0000 | 100.0000 | 三相 | 三相电气联动 | 电动 | 省（直辖市、自治区）公司 | 国网重庆市电力公司江津供电分公司 | 设备增加-基本建设 | 2018-12-23
179 | 国网重庆市电力公司江津供电分公司 | 10260地刀 |  | 20M01000040201970 | 220kV杨林变电站 | 220kV #2主变 | 国网重庆市电力公司江津供电分公司 | 变电运维班 | 交流110kV | 在运 | 三相 | ABC | 2019-01-31 | 组合电器 | 接地开关 | 否 | 户外式 | 否 | 变电 | ZFW20-252-HSES | 新东北电气集团高压开关有限公司 | 2018-09-01 | 252 | 4000.0000 | 50.0000 | 50.0000 | 125.0000 | 3.0000 |  | 三相 | 三相电气联动 | 电动 | 省（直辖市、自治区）公司 | 国网重庆市电力公司江津供电分公司 | 设备增加-基本建设 | 2018-12-23
180 | 国网重庆市电力公司江津供电分公司 | 20230地刀 |  | 20M01000040201971 | 220kV杨林变电站 | 220kV #2主变 | 国网重庆市电力公司江津供电分公司 | 变电运维班 | 交流220kV | 在运 | 三相 | ABC | 2019-01-31 | 组合电器 | 接地开关 | 否 | 户外式 | 否 | 变电 | ZFW20-252-HSES | 新东北电气集团高压开关有限公司 | 2018-09-01 | 252 | 4000.0000 | 50.0000 | 50.0000 | 125.0000 | 3.0000 |  | 三相 | 三相电气联动 | 电动 | 省（直辖市、自治区）公司 | 国网重庆市电力公司江津供电分公司 | 设备增加-基本建设 | 2018-12-23
181 | 国网重庆市电力公司江津供电分公司 | 26130地刀 |  | 20M01000040201683 | 220kV杨林变电站 | 220kV圣杨东线261 | 国网重庆市电力公司江津供电分公司 | 变电运维班 | 交流220kV | 在运 | 三相 | ABC | 2019-01-31 | 组合电器 | 接地开关 | 否 | 户外式 | 否 | 变电 | ZFW20-252-ES | 新东北电气集团高压开关有限公司 | 2018-09-01 | 252 | 4000.0000 | 50.0000 | 125.0000 | 50.0000 | 3.0000 | 100.0000 | 三相 | 三相电气联动 | 电动 | 省（直辖市、自治区）公司 | 国网重庆市电力公司江津供电分公司 | 设备增加-基本建设 | 2018-12-23
182 | 国网重庆市电力公司江津供电分公司 | 2641刀闸 |  | 20M01000040201685 | 220kV杨林变电站 | 220kV井杨线264 | 国网重庆市电力公司江津供电分公司 | 变电运维班 | 交流220kV | 在运 | 三相 | ABC | 2019-01-31 | 组合电器 | 隔离开关 | 否 | 户外式 | 否 | 变电 | ZFW20-252-DS | 新东北电气集团高压开关有限公司 | 2018-09-01 | 252 | 4000.0000 | 50.0000 | 125.0000 | 50.0000 | 3.0000 | 100.0000 | 三相 | 三相电气联动 | 电动 | 省（直辖市、自治区）公司 | 国网重庆市电力公司江津供电分公司 | 设备增加-基本建设 | 2018-12-23
183 | 国网重庆市电力公司江津供电分公司 | 26430地刀 |  | 20M01000040201686 | 220kV杨林变电站 | 220kV井杨线264 | 国网重庆市电力公司江津供电分公司 | 变电运维班 | 交流220kV | 在运 | 三相 | ABC | 2019-01-31 | 组合电器 | 接地开关 | 否 | 户外式 | 否 | 变电 | ZFW20-252-ES | 新东北电气集团高压开关有限公司 | 2018-09-01 | 252 | 4000.0000 | 50.0000 | 125.0000 | 50.0000 | 3.0000 | 100.0000 | 三相 | 三相电气联动 | 电动 | 省（直辖市、自治区）公司 | 国网重庆市电力公司江津供电分公司 | 设备增加-基本建设 | 2018-12-23
184 | 国网重庆市电力公司江津供电分公司 | 1631刀闸 |  | 20M01000040201159 | 220kV杨林变电站 | 110kV待用三线163 | 国网重庆市电力公司江津供电分公司 | 变电运维班 | 交流110kV | 在运 | 三相 | ABC | 2019-01-31 | 组合电器 | 隔离开关 | 否 | 户外式 | 否 | 变电 | ZF10-126/TPS | 山东泰开高压开关有限公司 | 2018-05-01 | 126 | 3150.0000 | 50.0000 | 100.0000 | 40.0000 | 4.0000 | 100.0000 | 三相 | 三相机械联动 | 电动并可手动 | 省（直辖市、自治区）公司 | 国网重庆市电力公司江津供电分公司 | 设备增加-基本建设 | 2018-12-23
185 | 国网重庆市电力公司江津供电分公司 | 96460地刀 |  | 20M01000040479773 | 220kV杨林变电站 | 10kV #8电容器964 | 国网重庆市电力公司江津供电分公司 | 变电运维班 | 交流10kV | 在运 | 三相 | ABC | 2019-01-31 | 开关柜 | 接地开关 | 否 | 户内式 | 否 | 变电 | JN15-12/D31.5-210 | 浙江恒博电气制造有限公司 | 2018-04-22 | 12 | 1250.0000 | 50.0000 | 80.0000 | 31.5000 | 4.0000 |  | 三相 | 三相机械联动 | 手动 | 省（直辖市、自治区）公司 | 国网重庆市电力公司江津供电分公司 | 设备增加-基本建设 | 2019-01-28
186 | 国网重庆市电力公司江津供电分公司 | 16230地刀 |  | 20M01000040201163 | 220kV杨林变电站 | 110kV待用二线162 | 国网重庆市电力公司江津供电分公司 | 变电运维班 | 交流110kV | 在运 | 三相 | ABC | 2019-01-31 | 组合电器 | 接地开关 | 否 | 户外式 | 否 | 变电 | ZF10-126/TPS | 山东泰开高压开关有限公司 | 2018-05-01 | 126 | 3150.0000 | 50.0000 | 100.0000 | 40.0000 | 4.0000 | 100.0000 | 三相 | 三相机械联动 | 电动并可手动 | 省（直辖市、自治区）公司 | 国网重庆市电力公司江津供电分公司 | 设备增加-基本建设 | 2018-12-23
187 | 国网重庆市电力公司江津供电分公司 | 9615刀闸 |  | 20M01000040479763 | 220kV杨林变电站 | 10kV #5电容器961 | 国网重庆市电力公司江津供电分公司 | 变电运维班 | 交流10kV | 在运 | 三相 | ABC | 2019-01-31 | 否 | 隔离开关 | 否 | 户外式 | 否 | 变电 | GW4-120W | 江苏永昌高压电器有限公司 | 2018-07-28 | 12 | 1250.0000 | 50.0000 | 80.0000 | 31.5000 | 4.0000 |  | 三相 | 三相机械联动 | 手动 | 省（直辖市、自治区）公司 | 国网重庆市电力公司江津供电分公司 | 设备增加-基本建设 | 2019-01-28
188 | 国网重庆市电力公司江津供电分公司 | 9535刀闸 |  | 20M01000040479652 | 220kV杨林变电站 | 10kV #4电容器953 | 国网重庆市电力公司江津供电分公司 | 变电运维班 | 交流10kV | 在运 | 三相 | ABC | 2019-01-31 | 否 | 隔离开关 | 否 | 户外式 | 否 | 变电 | GW4-120W | 江苏永昌高压电器有限公司 | 2018-07-24 | 12 | 1250.0000 | 50.0000 | 80.0000 | 31.5000 | 4.0000 |  | 三相 | 三相机械联动 | 手动 | 省（直辖市、自治区）公司 | 国网重庆市电力公司江津供电分公司 | 设备增加-基本建设 | 2019-01-28
189 | 国网重庆市电力公司江津供电分公司 | 2121刀闸 |  | 20M01000040201689 | 220kV杨林变电站 | 220kV 母联212 | 国网重庆市电力公司江津供电分公司 | 变电运维班 | 交流220kV | 在运 | 三相 | ABC | 2019-01-31 | 组合电器 | 隔离开关 | 否 | 户外式 | 否 | 变电 | ZFW20-252-DS | 新东北电气集团高压开关有限公司 | 2018-09-01 | 252 | 4000.0000 | 50.0000 | 125.0000 | 50.0000 | 3.0000 | 100.0000 | 三相 | 三相电气联动 | 电动 | 国家电网公司 | 国网重庆市电力公司江津供电分公司 | 设备增加-基本建设 | 2018-12-23
190 | 国网重庆市电力公司江津供电分公司 | 21240地刀 |  | 20M01000040201691 | 220kV杨林变电站 | 220kV 母联212 | 国网重庆市电力公司江津供电分公司 | 变电运维班 | 交流220kV | 在运 | 三相 | ABC | 2019-01-31 | 组合电器 | 接地开关 | 否 | 户外式 | 否 | 变电 | ZFW20-252-ES | 新东北电气集团高压开关有限公司 | 2018-09-01 | 252 | 4000.0000 | 50.0000 | 125.0000 | 50.0000 | 3.0000 | 100.0000 | 三相 | 三相电气联动 | 电动 | 省（直辖市、自治区）公司 | 国网重庆市电力公司江津供电分公司 | 设备增加-基本建设 | 2018-12-23
191 | 国网重庆市电力公司江津供电分公司 | 1636刀闸 |  | 20M01000040201166 | 220kV杨林变电站 | 110kV待用三线163 | 国网重庆市电力公司江津供电分公司 | 变电运维班 | 交流110kV | 在运 | 三相 | ABC | 2019-01-31 | 组合电器 | 隔离开关 | 否 | 户外式 | 否 | 变电 | ZF10-126/DS | 山东泰开高压开关有限公司 | 2018-05-01 | 126 | 3150.0000 | 50.0000 | 100.0000 | 40.0000 | 4.0000 | 100.0000 | 三相 | 三相机械联动 | 电动并可手动 | 省（直辖市、自治区）公司 | 国网重庆市电力公司江津供电分公司 | 设备增加-基本建设 | 2018-12-23
192 | 国网重庆市电力公司江津供电分公司 | 16540地刀 |  | 20M01000040201393 | 220kV杨林变电站 | 110kV待用五线165 | 国网重庆市电力公司江津供电分公司 | 变电运维班 | 交流110kV | 在运 | 三相 | ABC | 2019-01-31 | 组合电器 | 接地开关 | 否 | 户外式 | 否 | 变电 | ZF10-126/TPS | 山东泰开高压开关有限公司 | 2018-05-01 | 126 | 3150.0000 | 50.0000 | 100.0000 | 40.0000 | 4.0000 | 100.0000 | 三相 | 三相机械联动 | 电动并可手动 | 省（直辖市、自治区）公司 | 国网重庆市电力公司江津供电分公司 | 设备增加-基本建设 | 2018-12-23
193 | 国网重庆市电力公司江津供电分公司 | 1011刀闸 |  | 20M01000040201681 | 220kV杨林变电站 | 220kV #1主变 | 国网重庆市电力公司江津供电分公司 | 变电运维班 | 交流110kV | 在运 | 三相 | ABC | 2019-01-31 | 组合电器 | 隔离开关 | 否 | 户外式 | 否 | 变电 | GW13-72.5W | 江苏省如高高压电器有限公司 | 2018-07-01 | 72.5 | 1200.0000 | 50.0000 | 40.0000 | 100.0000 | 4.0000 | 140.0000 | 三相 | 三相电气联动 | 电动 | 省（直辖市、自治区）公司 | 国网重庆市电力公司江津供电分公司 | 设备增加-基本建设 | 2018-12-23
194 | 国网重庆市电力公司江津供电分公司 | 19180地刀 |  | 20M01000040490649 | 220kV杨林变电站 | 110kV Ⅰ段母线 | 国网重庆市电力公司江津供电分公司 | 变电运维班 | 交流110kV | 在运 | 三相 | ABC | 2019-01-31 | 组合电器 | 接地开关 | 否 | 户外式 | 否 | 变电 | ZF10-126/TPS | 山东泰开高压开关有限公司 | 2018-05-01 | 126 | 3150.0000 | 50.0000 | 100.0000 | 40.0000 | 4.0000 | 100.0000 | 三相 | 三相机械联动 | 电动并可手动 | 省（直辖市、自治区）公司 | 国网重庆市电力公司江津供电分公司 | 设备增加-基本建设 | 2019-01-31
195 | 国网重庆市电力公司江津供电分公司 | 2110地刀 |  | 20M01000040490650 | 220kV杨林变电站 | 220kV Ⅰ段母线 | 国网重庆市电力公司江津供电分公司 | 变电运维班 | 交流220kV | 在运 | 三相 | ABC | 2019-01-31 | 组合电器 | 接地开关 | 否 | 户外式 | 否 | 变电 | ZFW20-252-HSES | 新东北电气集团高压开关有限公司 | 2018-09-01 | 252 | 4000.0000 | 50.0000 | 125.0000 | 50.0000 | 3.0000 | 100.0000 | 三相 | 三相电气联动 | 电动 | 省（直辖市、自治区）公司 | 国网重庆市电力公司江津供电分公司 | 设备增加-基本建设 | 2019-01-31
196 | 国网重庆市电力公司江津供电分公司 | 10230地刀 |  | 20M01000040202080 | 220kV杨林变电站 | 220kV #2主变 | 国网重庆市电力公司江津供电分公司 | 变电运维班 | 交流110kV | 在运 | 三相 | ABC | 2019-01-31 | 组合电器 | 接地开关 | 否 | 户外式 | 否 | 变电 | ZFW20-252-HSES | 新东北电气集团高压开关有限公司 | 2018-09-01 | 252 | 4000.0000 | 50.0000 | 50.0000 | 125.0000 | 3.0000 |  | 三相 | 三相电气联动 | 电动 | 省（直辖市、自治区）公司 | 国网重庆市电力公司江津供电分公司 | 设备增加-基本建设 | 2018-12-23
197 | 国网重庆市电力公司江津供电分公司 | 2022刀闸 |  | 20M01000040202083 | 220kV杨林变电站 | 220kV #2主变 | 国网重庆市电力公司江津供电分公司 | 变电运维班 | 交流220kV | 在运 | 三相 | ABC | 2019-01-31 | 组合电器 | 隔离开关 | 否 | 户外式 | 否 | 变电 | GW13-72.5W | 江苏省如高高压电器有限公司 | 2018-07-01 | 72.5 | 1200.0000 | 50.0000 | 40.0000 | 100.0000 | 4.0000 | 140.0000 | 三相 | 三相电气联动 | 电动 | 省（直辖市、自治区）公司 | 国网重庆市电力公司江津供电分公司 | 设备增加-基本建设 | 2018-12-23
198 | 国网重庆市电力公司江津供电分公司 | 2026刀闸 |  | 20M01000040202085 | 220kV杨林变电站 | 220kV #2主变 | 国网重庆市电力公司江津供电分公司 | 变电运维班 | 交流220kV | 在运 | 三相 | ABC | 2019-01-31 | 组合电器 | 隔离开关 | 否 | 户外式 | 否 | 变电 | ZFW20-252-HSES | 新东北电气集团高压开关有限公司 | 2018-09-01 | 252 | 4000.0000 | 50.0000 | 50.0000 | 125.0000 | 3.0000 |  | 三相 | 三相电气联动 | 电动 | 省（直辖市、自治区）公司 | 国网重庆市电力公司江津供电分公司 | 设备增加-基本建设 | 2018-12-23
199 | 国网重庆市电力公司江津供电分公司 | 2029中性点地刀 |  | 20M01000040202086 | 220kV杨林变电站 | 220kV #2主变 | 国网重庆市电力公司江津供电分公司 | 变电运维班 | 交流220kV | 在运 | 三相 | ABC | 2019-01-31 | 组合电器 | 接地开关 | 否 | 户外式 | 否 | 变电 | GW13-72.5W | 江苏省如高高压电器有限公司 | 2017-07-01 | 110 | 4000.0000 | 50.0000 | 40.0000 | 100.0000 | 4.0000 |  | 三相 | 三相电气联动 | 电动 | 省（直辖市、自治区）公司 | 国网重庆市电力公司江津供电分公司 | 设备增加-基本建设 | 2018-12-23
200 | 国网重庆市电力公司永川供电分公司 | 91660地刀 | 91660 | 20M01000039432110 | 110kV广顺变电站 | 10kV顺唯三线916 | 国网重庆市电力公司永川供电分公司 | 荣昌变电运维班 | 交流10kV | 在运 | 三相 | ABC | 2019-01-31 | 开关柜 | 接地开关 | 否 | 户内式 | 否 | 变电 | JN15-12/31.5-210 | 浙江恒博电气制造有限公司 | 2018-01-11 | 12 | 630.0000 | 50.0000 | 80.0000 | 31.5000 | 4.0000 | 100.0000 | 三相 | 三相机械联动 | 手动 | 省（直辖市、自治区）公司 | 国网重庆市电力公司永川供电分公司 | 设备增加-基本建设 | 2018-07-09
201 | 国网重庆市电力公司江津供电分公司 | 2918刀闸 | 2918刀闸 | 20M01000040489808 | 220kV杨林变电站 | 220kV Ⅰ段母线 | 国网重庆市电力公司江津供电分公司 | 变电运维班 | 交流220kV | 在运 | 三相 | ABC | 2019-01-31 | 组合电器 | 隔离开关 | 否 | 户外式 | 否 | 变电 | ZFW20-252-DS | 新东北电气集团高压开关有限公司 | 2018-09-30 | 252 | 3150.0000 | 50.0000 | 125.0000 | 50.0000 | 3.0000 | 100.0000 | 三相 | 三相机械联动 | 电动 | 省（直辖市、自治区）公司 | 国网重庆市电力公司江津供电分公司 | 设备增加-基本建设 | 2019-01-31
202 | 国网重庆市电力公司江津供电分公司 | 1621刀闸 |  | 20M01000040201055 | 220kV杨林变电站 | 110kV待用二线162 | 国网重庆市电力公司江津供电分公司 | 变电运维班 | 交流110kV | 在运 | 三相 | ABC | 2019-01-31 | 组合电器 | 隔离开关 | 否 | 户外式 | 否 | 变电 | ZF10-126/TPS | 山东泰开高压开关有限公司 | 2018-05-01 | 126 | 3150.0000 | 50.0000 | 100.0000 | 40.0000 | 4.0000 | 100.0000 | 三相 | 三相机械联动 | 电动并可手动 | 省（直辖市、自治区）公司 | 国网重庆市电力公司江津供电分公司 | 设备增加-基本建设 | 2018-12-23
203 | 国网重庆市电力公司江津供电分公司 | 16430地刀 |  | 20M01000040201414 | 220kV杨林变电站 | 110kV待用四线164 | 国网重庆市电力公司江津供电分公司 | 变电运维班 | 交流110kV | 在运 | 三相 | ABC | 2019-01-31 | 组合电器 | 接地开关 | 否 | 户外式 | 否 | 变电 | ZF10-126/TPS | 山东泰开高压开关有限公司 | 2018-05-01 | 126 | 3150.0000 | 50.0000 | 100.0000 | 40.0000 | 4.0000 | 100.0000 | 三相 | 三相机械联动 | 电动并可手动 | 省（直辖市、自治区）公司 | 国网重庆市电力公司江津供电分公司 | 设备增加-基本建设 | 2018-12-23
204 | 国网重庆市电力公司江津供电分公司 | 16440地刀 |  | 20M01000040201415 | 220kV杨林变电站 | 110kV待用四线164 | 国网重庆市电力公司江津供电分公司 | 变电运维班 | 交流110kV | 在运 | 三相 | ABC | 2019-01-31 | 组合电器 | 接地开关 | 否 | 户外式 | 否 | 变电 | ZF10-126/TPS | 山东泰开高压开关有限公司 | 2018-05-01 | 126 | 3150.0000 | 50.0000 | 100.0000 | 40.0000 | 4.0000 | 100.0000 | 三相 | 三相机械联动 | 电动并可手动 | 省（直辖市、自治区）公司 | 国网重庆市电力公司江津供电分公司 | 设备增加-基本建设 | 2018-12-23
205 | 国网重庆市电力公司江津供电分公司 | 1122刀闸 |  | 20M01000040201555 | 220kV杨林变电站 | 110kV 母联112 | 国网重庆市电力公司江津供电分公司 | 变电运维班 | 交流110kV | 在运 | 三相 | ABC | 2019-01-31 | 组合电器 | 隔离开关 | 否 | 户外式 | 否 | 变电 | ZF10-126/TPS | 山东泰开高压开关有限公司 | 2018-05-01 | 126 | 3150.0000 | 50.0000 | 100.0000 | 40.0000 | 4.0000 | 100.0000 | 三相 | 三相机械联动 | 电动并可手动 | 省（直辖市、自治区）公司 | 国网重庆市电力公司江津供电分公司 | 设备增加-基本建设 | 2018-12-23
206 | 国网重庆市电力公司江津供电分公司 | 26240地刀 |  | 20M01000040201694 | 220kV杨林变电站 | 220kV圣杨西线262 | 国网重庆市电力公司江津供电分公司 | 变电运维班 | 交流220kV | 在运 | 三相 | ABC | 2019-01-31 | 组合电器 | 接地开关 | 否 | 户外式 | 否 | 变电 | ZFW20-252-ES | 新东北电气集团高压开关有限公司 | 2018-09-01 | 252 | 4000.0000 | 50.0000 | 125.0000 | 50.0000 | 3.0000 | 100.0000 | 三相 | 三相电气联动 | 电动 | 省（直辖市、自治区）公司 | 国网重庆市电力公司江津供电分公司 | 设备增加-基本建设 | 2018-12-23
207 | 国网重庆市电力公司江津供电分公司 | 26160地刀 |  | 20M01000040201699 | 220kV杨林变电站 | 220kV圣杨东线261 | 国网重庆市电力公司江津供电分公司 | 变电运维班 | 交流220kV | 在运 | 三相 | ABC | 2019-01-31 | 组合电器 | 接地开关 | 否 | 户外式 | 否 | 变电 | ZFW20-252-HSES | 新东北电气集团高压开关有限公司 | 2018-09-01 | 252 | 4000.0000 | 50.0000 | 125.0000 | 50.0000 | 3.0000 | 100.0000 | 三相 | 三相电气联动 | 电动 | 省（直辖市、自治区）公司 | 国网重庆市电力公司江津供电分公司 | 设备增加-基本建设 | 2018-12-23
208 | 国网重庆市电力公司江津供电分公司 | 2646刀闸 |  | 20M01000040201703 | 220kV杨林变电站 | 220kV井杨线264 | 国网重庆市电力公司江津供电分公司 | 变电运维班 | 交流220kV | 在运 | 三相 | ABC | 2019-01-31 | 组合电器 | 隔离开关 | 否 | 户外式 | 否 | 变电 | ZFW20-252-DS | 新东北电气集团高压开关有限公司 | 2018-09-01 | 252 | 3150.0000 | 50.0000 | 125.0000 | 50.0000 | 3.0000 | 100.0000 | 三相 | 三相电气联动 | 电动 | 省（直辖市、自治区）公司 | 国网重庆市电力公司江津供电分公司 | 设备增加-基本建设 | 2018-12-23
209 | 国网重庆市电力公司江津供电分公司 | 21230地刀 |  | 20M01000040201751 | 220kV杨林变电站 | 220kV 母联212 | 国网重庆市电力公司江津供电分公司 | 变电运维班 | 交流220kV | 在运 | 三相 | ABC | 2019-01-31 | 组合电器 | 接地开关 | 否 | 户外式 | 否 | 变电 | ZFW20-252-ES | 新东北电气集团高压开关有限公司 | 2018-09-01 | 252 | 4000.0000 | 50.0000 | 125.0000 | 50.0000 | 3.0000 | 100.0000 | 三相 | 三相电气联动 | 电动 | 省（直辖市、自治区）公司 | 国网重庆市电力公司江津供电分公司 | 设备增加-基本建设 | 2018-12-23
210 | 国网重庆市电力公司江津供电分公司 | 1021刀闸 |  | 20M01000040203329 | 220kV杨林变电站 | 220kV #2主变 | 国网重庆市电力公司江津供电分公司 | 变电运维班 | 交流110kV | 在运 | 三相 | ABC | 2019-01-31 | 组合电器 | 隔离开关 | 否 | 户外式 | 否 | 变电 | GW13-72.5W | 江苏省如高高压电器有限公司 | 2018-07-01 | 72.5 | 1200.0000 | 50.0000 | 40.0000 | 100.0000 | 4.0000 | 140.0000 | 三相 | 三相电气联动 | 电动 | 省（直辖市、自治区）公司 | 国网重庆市电力公司江津供电分公司 | 设备增加-基本建设 | 2018-12-23
211 | 国网重庆市电力公司永川供电分公司 | 92460地刀 | 92460 | 20M01000039432068 | 110kV广顺变电站 | 10kV顺唯二线924 | 国网重庆市电力公司永川供电分公司 | 荣昌变电运维班 | 交流10kV | 在运 | 三相 | ABC | 2019-01-31 | 开关柜 | 接地开关 | 否 | 户内式 | 否 | 变电 | JN15-12/31.5-210 | 浙江恒博电气制造有限公司 | 2018-01-11 | 12 | 630.0000 | 50.0000 | 80.0000 | 31.5000 | 4.0000 | 100.0000 | 三相 | 三相机械联动 | 手动 | 省（直辖市、自治区）公司 | 国网重庆市电力公司永川供电分公司 | 设备增加-基本建设 | 2018-07-09
212 | 国网重庆市电力公司永川供电分公司 | 92560地刀 | 92560 | 20M01000039432075 | 110kV广顺变电站 | 10kV顺唯一线925 | 国网重庆市电力公司永川供电分公司 | 荣昌变电运维班 | 交流10kV | 在运 | 三相 | ABC | 2019-01-31 | 开关柜 | 接地开关 | 否 | 户内式 | 否 | 变电 | JN15-12/31.5-210 | 浙江恒博电气制造有限公司 | 2018-01-11 | 12 | 630.0000 | 50.0000 | 80.0000 | 31.5000 | 4.0000 | 100.0000 | 三相 | 三相机械联动 | 手动 | 省（直辖市、自治区）公司 | 国网重庆市电力公司永川供电分公司 | 设备增加-基本建设 | 2018-07-09
213 | 国网重庆市电力公司江津供电分公司 | 20260地刀 |  | 20M01000040202084 | 220kV杨林变电站 | 220kV #2主变 | 国网重庆市电力公司江津供电分公司 | 变电运维班 | 交流220kV | 在运 | 三相 | ABC | 2019-01-31 | 组合电器 | 接地开关 | 否 | 户外式 | 否 | 变电 | ZFW20-252-HSES | 新东北电气集团高压开关有限公司 | 2018-09-01 | 252 | 4000.0000 | 50.0000 | 50.0000 | 125.0000 | 3.0000 |  | 三相 | 三相电气联动 | 电动 | 省（直辖市、自治区）公司 | 国网重庆市电力公司江津供电分公司 | 设备增加-基本建设 | 2018-12-23
214 | 国网重庆市电力公司江津供电分公司 | 1121刀闸 |  | 20M01000040201550 | 220kV杨林变电站 | 110kV 母联112 | 国网重庆市电力公司江津供电分公司 | 变电运维班 | 交流110kV | 在运 | 三相 | ABC | 2019-01-31 | 组合电器 | 隔离开关 | 否 | 户外式 | 否 | 变电 | ZF10-126/TPS | 山东泰开高压开关有限公司 | 2018-05-01 | 126 | 3150.0000 | 50.0000 | 100.0000 | 40.0000 | 4.0000 | 100.0000 | 三相 | 三相机械联动 | 电动并可手动 | 省（直辖市、自治区）公司 | 国网重庆市电力公司江津供电分公司 | 设备增加-基本建设 | 2018-12-23
215 | 国网重庆市电力公司江津供电分公司 | 95060地刀 |  | 20M01000040479594 | 220kV杨林变电站 | 10kV #1电容器950 | 国网重庆市电力公司江津供电分公司 | 变电运维班 | 交流10kV | 在运 | 三相 | ABC | 2019-01-31 | 开关柜 | 接地开关 | 否 | 户内式 | 否 | 变电 | JN15-12/D31.5-210 | 浙江恒博电气制造有限公司 | 2018-04-22 | 12 | 1250.0000 | 50.0000 | 80.0000 | 31.5000 | 4.0000 |  | 三相 | 三相机械联动 | 手动 | 省（直辖市、自治区）公司 | 国网重庆市电力公司江津供电分公司 | 设备增加-基本建设 | 2019-01-28
216 | 国网重庆市电力公司江津供电分公司 | 9525刀闸 |  | 20M01000040479734 | 220kV杨林变电站 | 10kV #3电容器952 | 国网重庆市电力公司江津供电分公司 | 变电运维班 | 交流10kV | 在运 | 三相 | ABC | 2019-01-31 | 否 | 隔离开关 | 否 | 户外式 | 否 | 变电 | GW4-120W | 江苏永昌高压电器有限公司 | 2018-07-24 | 12 | 1250.0000 | 50.0000 | 80.0000 | 31.5000 | 4.0000 |  | 三相 | 三相机械联动 | 手动 | 省（直辖市、自治区）公司 | 国网重庆市电力公司江津供电分公司 | 设备增加-基本建设 | 2019-01-28
217 | 国网重庆市电力公司江津供电分公司 | 95260地刀 |  | 20M01000040479735 | 220kV杨林变电站 | 10kV #3电容器952 | 国网重庆市电力公司江津供电分公司 | 变电运维班 | 交流10kV | 在运 | 三相 | ABC | 2019-01-31 | 开关柜 | 接地开关 | 否 | 户内式 | 否 | 变电 | JN15-12/D31.5-210 | 浙江恒博电气制造有限公司 | 2018-04-22 | 12 | 1250.0000 | 50.0000 | 80.0000 | 31.5000 | 4.0000 |  | 三相 | 三相机械联动 | 手动 | 省（直辖市、自治区）公司 | 国网重庆市电力公司江津供电分公司 | 设备增加-基本建设 | 2019-01-28
218 | 国网重庆市电力公司江津供电分公司 | 96150地刀 |  | 20M01000040479915 | 220kV杨林变电站 | 10kV #5电容器961 | 国网重庆市电力公司江津供电分公司 | 变电运维班 | 交流10kV | 在运 | 三相 | ABC | 2019-01-31 | 否 | 接地开关 | 否 | 户外式 | 否 | 变电 | GW4-120W | 江苏永昌高压电器有限公司 | 2018-07-24 | 12 | 1250.0000 | 50.0000 | 80.0000 | 31.5000 | 2.0000 |  | 三相 | 三相机械联动 | 手动 | 省（直辖市、自治区）公司 | 国网重庆市电力公司江津供电分公司 | 设备增加-基本建设 | 2019-01-28
219 | 国网重庆市电力公司江津供电分公司 | 96250地刀 |  | 20M01000040479918 | 220kV杨林变电站 | 10kV #6电容器962 | 国网重庆市电力公司江津供电分公司 | 变电运维班 | 交流10kV | 在运 | 三相 | ABC | 2019-01-31 | 否 | 接地开关 | 否 | 户外式 | 否 | 变电 | GW4-120W | 江苏永昌高压电器有限公司 | 2018-07-24 | 12 | 1250.0000 | 50.0000 | 80.0000 | 31.5000 | 2.0000 |  | 三相 | 三相机械联动 | 手动 | 省（直辖市、自治区）公司 | 国网重庆市电力公司江津供电分公司 | 设备增加-基本建设 | 2019-01-28
220 | 国网重庆市电力公司江津供电分公司 | 10140地刀 |  | 20M01000040201696 | 220kV杨林变电站 | 220kV #1主变 | 国网重庆市电力公司江津供电分公司 | 变电运维班 | 交流110kV | 在运 | 三相 | ABC | 2019-01-31 | 组合电器 | 接地开关 | 否 | 户外式 | 否 | 变电 | ZFW20-252-HSES | 新东北电气集团高压开关有限公司 | 2018-09-01 | 252 | 4000.0000 | 50.0000 | 50.0000 | 125.0000 | 3.0000 |  | 三相 | 三相电气联动 | 电动 | 省（直辖市、自治区）公司 | 国网重庆市电力公司江津供电分公司 | 设备增加-基本建设 | 2018-12-23
221 | 国网重庆市电力公司江津供电分公司 | 9918刀闸 |  | 20M01000040479982 | 220kV杨林变电站 | 10kV Ⅰ段母线 | 国网重庆市电力公司江津供电分公司 | 变电运维班 | 交流10kV | 在运 | 三相 | ABC | 2019-01-31 | 开关柜 | 隔离开关 | 否 | 户内式 | 否 | 变电 | GL-12/4000 | 大连三友电器设备有限公司 | 2018-06-10 | 12 | 4000.0000 | 50.0000 | 100.0000 | 40.0000 | 4.0000 |  | 三相 | 三相机械联动 | 手动 | 省（直辖市、自治区）公司 | 国网重庆市电力公司江津供电分公司 | 设备增加-基本建设 | 2019-01-28
222 | 国网重庆市电力公司江津供电分公司 | 96560地刀 |  | 20M01000040479712 | 220kV杨林变电站 | 10kV #2接地变965 | 国网重庆市电力公司江津供电分公司 | 变电运维班 | 交流10kV | 在运 | 三相 | ABC | 2019-01-31 | 开关柜 | 接地开关 | 否 | 户内式 | 否 | 变电 | JN15-12/D31.5-210 | 浙江恒博电气制造有限公司 | 2018-04-22 | 12 | 1250.0000 | 50.0000 | 80.0000 | 31.5000 | 4.0000 |  | 三相 | 三相机械联动 | 手动 | 省（直辖市、自治区）公司 | 国网重庆市电力公司江津供电分公司 | 设备增加-基本建设 | 2019-01-28
223 | 国网重庆市电力公司江津供电分公司 | 96450地刀 |  | 20M01000040479952 | 220kV杨林变电站 | 10kV #8电容器964 | 国网重庆市电力公司江津供电分公司 | 变电运维班 | 交流10kV | 在运 | 三相 | ABC | 2019-01-31 | 否 | 接地开关 | 否 | 户外式 | 否 | 变电 | GW4-120W | 江苏永昌高压电器有限公司 | 2018-07-24 | 12 | 1250.0000 | 50.0000 | 80.0000 | 31.5000 | 2.0000 |  | 三相 | 三相机械联动 | 手动 | 省（直辖市、自治区）公司 | 国网重庆市电力公司江津供电分公司 | 设备增加-基本建设 | 2019-01-28
224 | 国网重庆市电力公司江津供电分公司 | 97260地刀 |  | 20M01000040479990 | 220kV杨林变电站 | 10kV待用三线972 | 国网重庆市电力公司江津供电分公司 | 变电运维班 | 交流10kV | 在运 | 三相 | ABC | 2019-01-31 | 开关柜 | 接地开关 | 否 | 户内式 | 否 | 变电 | JN15-12/D31.5-210 | 浙江恒博电气制造有限公司 | 2018-04-22 | 12 | 1250.0000 | 50.0000 | 80.0000 | 31.5000 | 4.0000 |  | 三相 | 三相机械联动 | 手动 | 省（直辖市、自治区）公司 | 国网重庆市电力公司江津供电分公司 | 设备增加-基本建设 | 2019-01-28
225 | 国网重庆市电力公司江津供电分公司 | 94760地刀 |  | 20M01000040479993 | 220kV杨林变电站 | 10kV待用一线947 | 国网重庆市电力公司江津供电分公司 | 变电运维班 | 交流10kV | 在运 | 三相 | ABC | 2019-01-31 | 开关柜 | 接地开关 | 否 | 户内式 | 否 | 变电 | JN15-12/D31.5-210 | 浙江恒博电气制造有限公司 | 2018-04-22 | 12 | 1250.0000 | 50.0000 | 80.0000 | 31.5000 | 4.0000 |  | 三相 | 三相机械联动 | 手动 | 省（直辖市、自治区）公司 | 国网重庆市电力公司江津供电分公司 | 设备增加-基本建设 | 2019-01-28
226 | 国网重庆市电力公司江津供电分公司 | 1622刀闸 |  | 20M01000040201174 | 220kV杨林变电站 | 110kV待用二线162 | 国网重庆市电力公司江津供电分公司 | 变电运维班 | 交流110kV | 在运 | 三相 | ABC | 2019-01-31 | 组合电器 | 隔离开关 | 否 | 户外式 | 否 | 变电 | ZF10-126/DS | 山东泰山高压开关有限公司 | 2018-05-01 | 126 | 3150.0000 | 50.0000 | 100.0000 | 40.0000 | 4.0000 | 100.0000 | 三相 | 三相机械联动 | 电动并可手动 | 省（直辖市、自治区）公司 | 国网重庆市电力公司江津供电分公司 | 设备增加-基本建设 | 2018-12-23
227 | 国网重庆市电力公司江津供电分公司 | 2621刀闸 |  | 20M01000040201572 | 220kV杨林变电站 | 220kV圣杨西线262 | 国网重庆市电力公司江津供电分公司 | 变电运维班 | 交流220kV | 在运 | 三相 | ABC | 2019-01-31 | 组合电器 | 隔离开关 | 否 | 户外式 | 否 | 变电 | ZFW20-252-DS | 新东北电气集团高压开关有限公司 | 2018-09-01 | 252 | 4000.0000 | 50.0000 | 125.0000 | 50.0000 | 3.0000 | 100.0000 | 三相 | 三相电气联动 | 电动 | 省（直辖市、自治区）公司 | 国网重庆市电力公司江津供电分公司 | 设备增加-基本建设 | 2018-12-23
228 | 国网重庆市电力公司江津供电分公司 | 1110地刀 |  | 20M01000040490648 | 220kV杨林变电站 | 110kV Ⅰ段母线 | 国网重庆市电力公司江津供电分公司 | 变电运维班 | 交流110kV | 在运 | 三相 | ABC | 2019-01-31 | 组合电器 | 接地开关 | 否 | 户外式 | 否 | 变电 | ZF10-126/TPS | 山东泰开高压开关有限公司 | 2018-05-01 | 126 | 3150.0000 | 50.0000 | 100.0000 | 40.0000 | 4.0000 | 100.0000 | 三相 | 三相机械联动 | 电动并可手动 | 省（直辖市、自治区）公司 | 国网重庆市电力公司江津供电分公司 | 设备增加-基本建设 | 2019-01-31
229 | 国网重庆市电力公司江津供电分公司 | 9505刀闸 |  | 20M01000040479528 | 220kV杨林变电站 | 10kV #1电容器950 | 国网重庆市电力公司江津供电分公司 | 变电运维班 | 交流10kV | 在运 | 三相 | ABC | 2019-01-31 | 否 | 隔离开关 | 否 | 户外式 | 否 | 变电 | GW4-120W | 江苏永昌高压电器有限公司 | 2018-07-24 | 12 | 1250.0000 | 50.0000 | 80.0000 | 31.5000 | 4.0000 |  | 三相 | 三相机械联动 | 手动 | 省（直辖市、自治区）公司 | 国网重庆市电力公司江津供电分公司 | 设备增加-基本建设 | 2019-01-28
230 | 国网重庆市电力公司江津供电分公司 | 1612刀闸 |  | 20M01000040201314 | 220kV杨林变电站 | 110kV待用一线161 | 国网重庆市电力公司江津供电分公司 | 变电运维班 | 交流110kV | 在运 | 三相 | ABC | 2019-01-31 | 组合电器 | 隔离开关 | 否 | 户外式 | 否 | 变电 | ZF10-126/DS | 山东泰山高压开关有限公司 | 2018-05-01 | 126 | 3150.0000 | 50.0000 | 100.0000 | 40.0000 | 4.0000 | 100.0000 | 三相 | 三相机械联动 | 电动并可手动 | 省（直辖市、自治区）公司 | 国网重庆市电力公司江津供电分公司 | 设备增加-基本建设 | 2018-12-23
231 | 国网重庆市电力公司江津供电分公司 | 16140地刀 |  | 20M01000040201315 | 220kV杨林变电站 | 110kV待用一线161 | 国网重庆市电力公司江津供电分公司 | 变电运维班 | 交流110kV | 在运 | 三相 | ABC | 2019-01-31 | 组合电器 | 接地开关 | 否 | 户外式 | 否 | 变电 | ZF10-126/TPS | 山东泰开高压开关有限公司 | 2018-05-01 | 126 | 3150.0000 | 50.0000 | 100.0000 | 40.0000 | 4.0000 | 100.0000 | 三相 | 三相机械联动 | 电动并可手动 | 省（直辖市、自治区）公司 | 国网重庆市电力公司江津供电分公司 | 设备增加-基本建设 | 2018-12-23
232 | 国网重庆市电力公司江津供电分公司 | 16160地刀 |  | 20M01000040201316 | 220kV杨林变电站 | 110kV待用一线161 | 国网重庆市电力公司江津供电分公司 | 变电运维班 | 交流110kV | 在运 | 三相 | ABC | 2019-01-31 | 组合电器 | 接地开关 | 否 | 户外式 | 否 | 变电 | ZF10-126/TPS | 山东泰开高压开关有限公司 | 2018-05-01 | 126 | 3150.0000 | 50.0000 | 100.0000 | 40.0000 | 4.0000 | 100.0000 | 三相 | 三相机械联动 | 电动并可手动 | 省（直辖市、自治区）公司 | 国网重庆市电力公司江津供电分公司 | 设备增加-基本建设 | 2018-12-23
233 | 国网重庆市电力公司江津供电分公司 | 2210地刀 |  | 20M01000040490660 | 220kV杨林变电站 | 220kV Ⅱ段母线 | 国网重庆市电力公司江津供电分公司 | 变电运维班 | 交流220kV | 在运 | 三相 | ABC | 2019-01-31 | 组合电器 | 接地开关 | 否 | 户外式 | 否 | 变电 | ZFW20-252-HSES | 新东北电气集团高压开关有限公司 | 2018-09-01 | 252 | 4000.0000 | 50.0000 | 125.0000 | 50.0000 | 3.0000 | 100.0000 | 三相 | 三相电气联动 | 电动 | 省（直辖市、自治区）公司 | 国网重庆市电力公司江津供电分公司 | 设备增加-基本建设 | 2019-01-31
234 | 国网重庆市电力公司江津供电分公司 | 29180地刀 |  | 20M01000040490661 | 220kV杨林变电站 | 220kV Ⅰ段母线 | 国网重庆市电力公司江津供电分公司 | 变电运维班 | 交流220kV | 在运 | 三相 | ABC | 2019-01-31 | 组合电器 | 接地开关 | 否 | 户外式 | 否 | 变电 | ZFW20-252-HSES | 新东北电气集团高压开关有限公司 | 2018-09-01 | 252 | 4000.0000 | 50.0000 | 125.0000 | 50.0000 | 3.0000 | 100.0000 | 三相 | 三相电气联动 | 电动 | 省（直辖市、自治区）公司 | 国网重庆市电力公司江津供电分公司 | 设备增加-基本建设 | 2019-01-31
235 | 国网重庆市电力公司江津供电分公司 | 94960地刀 |  | 20M01000040479549 | 220kV杨林变电站 | 10kV #1接地变949 | 国网重庆市电力公司江津供电分公司 | 变电运维班 | 交流10kV | 在运 | 三相 | ABC | 2019-01-31 | 开关柜 | 接地开关 | 否 | 户内式 | 否 | 变电 | JN15-12/D31.5-210 | 浙江恒博电气制造有限公司 | 2018-04-22 | 12 | 1250.0000 | 50.0000 | 80.0000 | 31.5000 | 4.0000 |  | 三相 | 三相机械联动 | 手动 | 省（直辖市、自治区）公司 | 国网重庆市电力公司江津供电分公司 | 设备增加-基本建设 | 2019-01-28
236 | 国网重庆市电力公司江津供电分公司 | 95150地刀 |  | 20M01000040479634 | 220kV杨林变电站 | 10kV #2电容器951 | 国网重庆市电力公司江津供电分公司 | 变电运维班 | 交流10kV | 在运 | 三相 | ABC | 2019-01-31 | 否 | 接地开关 | 否 | 户外式 | 否 | 变电 | GW4-120W | 江苏永昌高压电器有限公司 | 2018-07-24 | 12 | 1250.0000 | 50.0000 | 80.0000 | 31.5000 | 2.0000 |  | 三相 | 三相机械联动 | 手动 | 省（直辖市、自治区）公司 | 国网重庆市电力公司江津供电分公司 | 设备增加-基本建设 | 2019-01-28
237 | 国网重庆市电力公司江津供电分公司 | 95160地刀 |  | 20M01000040479635 | 220kV杨林变电站 | 10kV #2电容器951 | 国网重庆市电力公司江津供电分公司 | 变电运维班 | 交流10kV | 在运 | 三相 | ABC | 2019-01-31 | 开关柜 | 接地开关 | 否 | 户内式 | 否 | 变电 | JN15-12/D31.5-210 | 浙江恒博电气制造有限公司 | 2018-04-22 | 12 | 1250.0000 | 50.0000 | 80.0000 | 31.5000 | 4.0000 |  | 三相 | 三相机械联动 | 手动 | 省（直辖市、自治区）公司 | 国网重庆市电力公司江津供电分公司 | 设备增加-基本建设 | 2019-01-28
238 | 国网重庆市电力公司江津供电分公司 | 9645刀闸 |  | 20M01000040479772 | 220kV杨林变电站 | 10kV #8电容器964 | 国网重庆市电力公司江津供电分公司 | 变电运维班 | 交流10kV | 在运 | 三相 | ABC | 2019-01-31 | 否 | 隔离开关 | 否 | 户外式 | 否 | 变电 | GW4-120W | 江苏永昌高压电器有限公司 | 2018-07-24 | 12 | 1250.0000 | 50.0000 | 80.0000 | 31.5000 | 4.0000 |  | 三相 | 三相机械联动 | 手动 | 省（直辖市、自治区）公司 | 国网重庆市电力公司江津供电分公司 | 设备增加-基本建设 | 2019-01-28
239 | 国网重庆市电力公司江津供电分公司 | 96360地刀 |  | 20M01000040479771 | 220kV杨林变电站 | 10kV #7电容器963 | 国网重庆市电力公司江津供电分公司 | 变电运维班 | 交流10kV | 在运 | 三相 | ABC | 2019-01-31 | 开关柜 | 接地开关 | 否 | 户内式 | 否 | 变电 | JN15-12/D31.5-210 | 浙江恒博电气制造有限公司 | 2018-04-22 | 12 | 1250.0000 | 50.0000 | 80.0000 | 31.5000 | 4.0000 |  | 三相 | 三相机械联动 | 手动 | 省（直辖市、自治区）公司 | 国网重庆市电力公司江津供电分公司 | 设备增加-基本建设 | 2019-01-28
240 | 国网重庆市电力公司江津供电分公司 | 9928刀闸 |  | 20M01000040479958 | 220kV杨林变电站 | 10kV Ⅱ段母线 | 国网重庆市电力公司江津供电分公司 | 变电运维班 | 交流10kV | 在运 | 三相 | ABC | 2019-01-31 | 开关柜 | 隔离开关 | 否 | 户内式 | 否 | 变电 | GL-12/4000 | 大连三友电器设备有限公司 | 2018-06-10 | 12 | 4000.0000 | 50.0000 | 100.0000 | 40.0000 | 4.0000 |  | 三相 | 三相机械联动 | 手动 | 省（直辖市、自治区）公司 | 国网重庆市电力公司江津供电分公司 | 设备增加-基本建设 | 2019-01-28
241 | 国网重庆市电力公司江津供电分公司 | 9302手车刀闸 |  | 20M01000040479959 | 220kV杨林变电站 | 10kV Ⅱ段母线 | 国网重庆市电力公司江津供电分公司 | 变电运维班 | 交流10kV | 在运 | 三相 | ABC | 2019-01-31 | 开关柜 | 隔离开关 | 否 | 户内式 | 否 | 变电 | GL-12/4000 | 大连三友电器设备有限公司 | 2018-06-10 | 12 | 4000.0000 | 50.0000 | 100.0000 | 40.0000 | 4.0000 |  | 三相 | 三相机械联动 | 手动 | 省（直辖市、自治区）公司 | 国网重庆市电力公司江津供电分公司 | 设备增加-基本建设 | 2019-01-28
242 | 国网重庆市电力公司江津供电分公司 | 94860地刀 |  | 20M01000040479966 | 220kV杨林变电站 | 10kV待用二线948 | 国网重庆市电力公司江津供电分公司 | 变电运维班 | 交流10kV | 在运 | 三相 | ABC | 2019-01-31 | 开关柜 | 接地开关 | 否 | 户内式 | 否 | 变电 | JN15-12/D31.5-210 | 浙江恒博电气制造有限公司 | 2018-04-22 | 12 | 1250.0000 | 50.0000 | 80.0000 | 31.5000 | 4.0000 |  | 三相 | 三相机械联动 | 手动 | 省（直辖市、自治区）公司 | 国网重庆市电力公司江津供电分公司 | 设备增加-基本建设 | 2019-01-28
243 | 国网重庆市电力公司江津供电分公司 | 97360地刀 |  | 20M01000040479968 | 220kV杨林变电站 | 10kV待用四线973 | 国网重庆市电力公司江津供电分公司 | 变电运维班 | 交流10kV | 在运 | 三相 | ABC | 2019-01-31 | 开关柜 | 接地开关 | 否 | 户内式 | 否 | 变电 | JN15-12/D31.5-210 | 浙江恒博电气制造有限公司 | 2018-04-22 | 12 | 1250.0000 | 50.0000 | 80.0000 | 31.5000 | 4.0000 |  | 三相 | 三相机械联动 | 手动 | 省（直辖市、自治区）公司 | 国网重庆市电力公司江津供电分公司 | 设备增加-基本建设 | 2019-01-28
244 | 国网重庆市电力公司江津供电分公司 | 9201手车刀闸 |  | 20M01000040479970 | 220kV杨林变电站 | 10kV 分段920 | 国网重庆市电力公司江津供电分公司 | 变电运维班 | 交流10kV | 在运 | 三相 | ABC | 2019-01-31 | 开关柜 | 隔离开关 | 否 | 户内式 | 否 | 变电 | GL-12/4000 | 大连三友电器设备有限公司 | 2018-06-10 | 12 | 4000.0000 | 50.0000 | 100.0000 | 40.0000 | 4.0000 |  | 三相 | 三相机械联动 | 手动 | 省（直辖市、自治区）公司 | 国网重庆市电力公司江津供电分公司 | 设备增加-基本建设 | 2019-01-28
245 | 国网重庆市电力公司江津供电分公司 | 1029中性点地刀 |  | 20M01000040202081 | 220kV杨林变电站 | 220kV #2主变 | 国网重庆市电力公司江津供电分公司 | 变电运维班 | 交流110kV | 在运 | 三相 | ABC | 2019-01-31 | 组合电器 | 接地开关 | 否 | 户外式 | 否 | 变电 | GW13-72.5 | 江苏省如高高压电器有限公司 | 2017-07-01 | 110 |  |  | 40.0000 | 100.0000 | 4.0000 |  | 三相 | 三相电气联动 | 电动 | 省（直辖市、自治区）公司 | 国网重庆市电力公司江津供电分公司 | 设备增加-基本建设 | 2018-12-23
246 | 国网重庆市电力公司江津供电分公司 | 2021刀闸 |  | 20M01000040202082 | 220kV杨林变电站 | 220kV #2主变 | 国网重庆市电力公司江津供电分公司 | 变电运维班 | 交流220kV | 在运 | 三相 | ABC | 2019-01-31 | 组合电器 | 隔离开关 | 否 | 户外式 | 否 | 变电 | GW13-72.5W | 江苏省如高高压电器有限公司 | 2018-07-01 | 72.5 | 1200.0000 | 50.0000 | 40.0000 | 100.0000 | 4.0000 | 140.0000 | 三相 | 三相电气联动 | 电动 | 省（直辖市、自治区）公司 | 国网重庆市电力公司江津供电分公司 | 设备增加-基本建设 | 2018-12-23
247 | 国网重庆市电力公司江津供电分公司 | 16260地刀 |  | 20M01000040201233 | 220kV杨林变电站 | 110kV待用二线162 | 国网重庆市电力公司江津供电分公司 | 变电运维班 | 交流110kV | 在运 | 三相 | ABC | 2019-01-31 | 组合电器 | 接地开关 | 否 | 户外式 | 否 | 变电 | ZF10-126/TPS | 山东泰开高压开关有限公司 | 2018-05-01 | 126 | 3150.0000 | 50.0000 | 100.0000 | 40.0000 | 4.0000 | 100.0000 | 三相 | 三相机械联动 | 电动并可手动 | 省（直辖市、自治区）公司 | 国网重庆市电力公司江津供电分公司 | 设备增加-基本建设 | 2018-12-23
248 | 国网重庆市电力公司江津供电分公司 | 1611刀闸 |  | 20M01000040201296 | 220kV杨林变电站 | 110kV待用一线161 | 国网重庆市电力公司江津供电分公司 | 变电运维班 | 交流110kV | 在运 | 三相 | ABC | 2019-01-31 | 组合电器 | 隔离开关 | 否 | 户外式 | 否 | 变电 | ZF10-126/TPS | 山东泰开高压开关有限公司 | 2018-05-01 | 126 | 3150.0000 | 50.0000 | 100.0000 | 40.0000 | 4.0000 | 100.0000 | 三相 | 三相机械联动 | 电动并可手动 | 省（直辖市、自治区）公司 | 国网重庆市电力公司江津供电分公司 | 设备增加-基本建设 | 2018-12-23
249 | 国网重庆市电力公司江津供电分公司 | 16130地刀 |  | 20M01000040201297 | 220kV杨林变电站 | 110kV待用一线161 | 国网重庆市电力公司江津供电分公司 | 变电运维班 | 交流110kV | 在运 | 三相 | ABC | 2019-01-31 | 组合电器 | 接地开关 | 否 | 户外式 | 否 | 变电 | ZF10-126/TPS | 山东泰开高压开关有限公司 | 2018-05-01 | 126 | 3150.0000 | 50.0000 | 100.0000 | 40.0000 | 4.0000 | 100.0000 | 三相 | 三相机械联动 | 电动并可手动 | 省（直辖市、自治区）公司 | 国网重庆市电力公司江津供电分公司 | 设备增加-基本建设 | 2018-12-23
250 | 国网重庆市电力公司江津供电分公司 | 2642刀闸 |  | 20M01000040201722 | 220kV杨林变电站 | 220kV井杨线264 | 国网重庆市电力公司江津供电分公司 | 变电运维班 | 交流220kV | 在运 | 三相 | ABC | 2019-01-31 | 组合电器 | 隔离开关 | 否 | 户外式 | 否 | 变电 | ZFW20-252-DS | 新东北电气集团高压开关有限公司 | 2018-09-01 | 252 | 4000.0000 | 50.0000 | 125.0000 | 50.0000 | 3.0000 | 100.0000 | 三相 | 三相电气联动 | 电动 | 省（直辖市、自治区）公司 | 国网重庆市电力公司江津供电分公司 | 设备增加-基本建设 | 2018-12-23
251 | 国网重庆市电力公司江津供电分公司 | 2122刀闸 |  | 20M01000040201727 | 220kV杨林变电站 | 220kV 母联212 | 国网重庆市电力公司江津供电分公司 | 变电运维班 | 交流220kV | 在运 | 三相 | ABC | 2019-01-31 | 组合电器 | 隔离开关 | 否 | 户外式 | 否 | 变电 | ZFW20-252-DS | 新东北电气集团高压开关有限公司 | 2018-09-01 | 252 | 4000.0000 | 50.0000 | 125.0000 | 50.0000 | 3.0000 | 100.0000 | 三相 | 三相电气联动 | 电动 | 省（直辖市、自治区）公司 | 国网重庆市电力公司江津供电分公司 | 设备增加-基本建设 | 2018-12-23
252 | 国网重庆市电力公司江津供电分公司 | 1652刀闸 |  | 20M01000040201438 | 220kV杨林变电站 | 110kV待用五线165 | 国网重庆市电力公司江津供电分公司 | 变电运维班 | 交流110kV | 在运 | 三相 | ABC | 2019-01-31 | 组合电器 | 隔离开关 | 否 | 户外式 | 否 | 变电 | ZF10-126/DS | 山东泰山高压开关有限公司 | 2018-05-01 | 126 | 3150.0000 | 50.0000 | 100.0000 | 40.0000 | 4.0000 | 100.0000 | 三相 | 三相机械联动 | 电动并可手动 | 省（直辖市、自治区）公司 | 国网重庆市电力公司江津供电分公司 | 设备增加-基本建设 | 2018-12-23
253 | 国网重庆市电力公司江津供电分公司 | 1656刀闸 |  | 20M01000040201439 | 220kV杨林变电站 | 110kV待用五线165 | 国网重庆市电力公司江津供电分公司 | 变电运维班 | 交流110kV | 在运 | 三相 | ABC | 2019-01-31 | 组合电器 | 隔离开关 | 否 | 户外式 | 否 | 变电 | ZF10-126/TPS | 山东泰开高压开关有限公司 | 2018-05-01 | 126 | 3150.0000 | 50.0000 | 100.0000 | 40.0000 | 4.0000 | 100.0000 | 三相 | 三相机械联动 | 电动并可手动 | 省（直辖市、自治区）公司 | 国网重庆市电力公司江津供电分公司 | 设备增加-基本建设 | 2018-12-23
254 | 国网重庆市电力公司江津供电分公司 | 16630地刀 |  | 20M01000040201450 | 220kV杨林变电站 | 110kV待用六线166 | 国网重庆市电力公司江津供电分公司 | 变电运维班 | 交流110kV | 在运 | 三相 | ABC | 2019-01-31 | 组合电器 | 接地开关 | 否 | 户外式 | 否 | 变电 | ZF10-126/TPS | 山东泰开高压开关有限公司 | 2018-05-01 | 126 | 3150.0000 | 50.0000 | 100.0000 | 40.0000 | 4.0000 | 100.0000 | 三相 | 三相机械联动 | 电动并可手动 | 省（直辖市、自治区）公司 | 国网重庆市电力公司江津供电分公司 | 设备增加-基本建设 | 2018-12-23
255 | 国网重庆市电力公司江津供电分公司 | 1666刀闸 |  | 20M01000040201451 | 220kV杨林变电站 | 110kV待用六线166 | 国网重庆市电力公司江津供电分公司 | 变电运维班 | 交流110kV | 在运 | 三相 | ABC | 2019-01-31 | 组合电器 | 隔离开关 | 否 | 户外式 | 否 | 变电 | ZF10-126/TPS | 山东泰开高压开关有限公司 | 2018-05-01 | 126 | 3150.0000 | 50.0000 | 100.0000 | 40.0000 | 4.0000 | 100.0000 | 三相 | 三相机械联动 | 电动并可手动 | 省（直辖市、自治区）公司 | 国网重庆市电力公司江津供电分公司 | 设备增加-基本建设 | 2018-12-23
256 | 国网重庆市电力公司江津供电分公司 | 10160地刀 |  | 20M01000040201719 | 220kV杨林变电站 | 220kV #1主变 | 国网重庆市电力公司江津供电分公司 | 变电运维班 | 交流110kV | 在运 | 三相 | ABC | 2019-01-31 | 组合电器 | 接地开关 | 否 | 户外式 | 否 | 变电 | ZFW20-252-HSES | 新东北电气集团高压开关有限公司 | 2018-09-01 | 252 | 4000.0000 | 50.0000 | 50.0000 | 125.0000 | 3.0000 |  | 三相 | 三相电气联动 | 电动 | 省（直辖市、自治区）公司 | 国网重庆市电力公司江津供电分公司 | 设备增加-基本建设 | 2018-12-23
257 | 国网重庆市电力公司江津供电分公司 | 1019中性点地刀 |  | 20M01000040201721 | 220kV杨林变电站 | 220kV #1主变 | 国网重庆市电力公司江津供电分公司 | 变电运维班 | 交流110kV | 在运 | 三相 | ABC | 2019-01-31 | 组合电器 | 接地开关 | 否 | 户外式 | 否 | 变电 | GW13-72.5 | 江苏省如高高压电器有限公司 | 2017-07-01 | 110 |  |  | 40.0000 | 100.0000 | 4.0000 |  | 三相 | 三相电气联动 | 电动 | 省（直辖市、自治区）公司 | 国网重庆市电力公司江津供电分公司 | 设备增加-基本建设 | 2018-12-23
258 | 国网重庆市电力公司江津供电分公司 | 2012刀闸 |  | 20M01000040201724 | 220kV杨林变电站 | 220kV #1主变 | 国网重庆市电力公司江津供电分公司 | 变电运维班 | 交流220kV | 在运 | 三相 | ABC | 2019-01-31 | 组合电器 | 隔离开关 | 否 | 户外式 | 否 | 变电 | GW13-72.5W | 江苏省如高高压电器有限公司 | 2018-07-01 | 72.5 | 1200.0000 | 50.0000 | 40.0000 | 100.0000 | 4.0000 | 140.0000 | 三相 | 三相电气联动 | 电动 | 省（直辖市、自治区）公司 | 国网重庆市电力公司江津供电分公司 | 设备增加-基本建设 | 2018-12-23
259 | 国网重庆市电力公司江津供电分公司 | 2016刀闸 |  | 20M01000040201729 | 220kV杨林变电站 | 220kV #1主变 | 国网重庆市电力公司江津供电分公司 | 变电运维班 | 交流220kV | 在运 | 三相 | ABC | 2019-01-31 | 组合电器 | 隔离开关 | 否 | 户外式 | 否 | 变电 | ZFW20-252-HSES | 新东北电气集团高压开关有限公司 | 2018-09-01 | 252 | 4000.0000 | 50.0000 | 50.0000 | 125.0000 | 3.0000 |  | 三相 | 三相电气联动 | 电动 | 省（直辖市、自治区）公司 | 国网重庆市电力公司江津供电分公司 | 设备增加-基本建设 | 2018-12-23
260 | 国网重庆市电力公司江津供电分公司 | 1661刀闸 |  | 20M01000040201448 | 220kV杨林变电站 | 110kV待用六线166 | 国网重庆市电力公司江津供电分公司 | 变电运维班 | 交流110kV | 在运 | 三相 | ABC | 2019-01-31 | 组合电器 | 隔离开关 | 否 | 户外式 | 否 | 变电 | ZF10-126/TPS | 山东泰开高压开关有限公司 | 2018-05-01 | 126 | 3150.0000 | 50.0000 | 100.0000 | 40.0000 | 4.0000 | 100.0000 | 三相 | 三相机械联动 | 电动并可手动 | 省（直辖市、自治区）公司 | 国网重庆市电力公司江津供电分公司 | 设备增加-基本建设 | 2018-12-23
261 | 国网重庆市电力公司江津供电分公司 | 1662刀闸 |  | 20M01000040201449 | 220kV杨林变电站 | 110kV待用六线166 | 国网重庆市电力公司江津供电分公司 | 变电运维班 | 交流110kV | 在运 | 三相 | ABC | 2019-01-31 | 组合电器 | 隔离开关 | 否 | 户外式 | 否 | 变电 | ZF10-126/DS | 山东泰山高压开关有限公司 | 2018-05-01 | 126 | 3150.0000 | 50.0000 | 100.0000 | 40.0000 | 4.0000 | 100.0000 | 三相 | 三相机械联动 | 电动并可手动 | 省（直辖市、自治区）公司 | 国网重庆市电力公司江津供电分公司 | 设备增加-基本建设 | 2018-12-23
262 | 国网重庆市电力公司江津供电分公司 | 2019中性点地刀 |  | 20M01000040201730 | 220kV杨林变电站 | 220kV #1主变 | 国网重庆市电力公司江津供电分公司 | 变电运维班 | 交流220kV | 在运 | 三相 | ABC | 2019-01-31 | 组合电器 | 接地开关 | 否 | 户外式 | 否 | 变电 | GW13-72.5W | 江苏省如高高压电器有限公司 | 2017-07-01 | 110 | 4000.0000 | 50.0000 | 40.0000 | 100.0000 | 4.0000 |  | 三相 | 三相电气联动 | 电动 | 省（直辖市、自治区）公司 | 国网重庆市电力公司江津供电分公司 | 设备增加-基本建设 | 2018-12-23
263 | 国网重庆市电力公司江津供电分公司 | 1641刀闸 |  | 20M01000040201412 | 220kV杨林变电站 | 110kV待用四线164 | 国网重庆市电力公司江津供电分公司 | 变电运维班 | 交流110kV | 在运 | 三相 | ABC | 2019-01-31 | 组合电器 | 隔离开关 | 否 | 户外式 | 否 | 变电 | ZF10-126/TPS | 山东泰开高压开关有限公司 | 2018-05-01 | 126 | 3150.0000 | 50.0000 | 100.0000 | 40.0000 | 4.0000 | 100.0000 | 三相 | 三相机械联动 | 电动并可手动 | 国家电网公司 | 国网重庆市电力公司江津供电分公司 | 设备增加-基本建设 | 2018-12-23
264 | 国网重庆市电力公司江津供电分公司 | 1646刀闸 |  | 20M01000040201435 | 220kV杨林变电站 | 110kV待用四线164 | 国网重庆市电力公司江津供电分公司 | 变电运维班 | 交流110kV | 在运 | 三相 | ABC | 2019-01-31 | 组合电器 | 隔离开关 | 否 | 户外式 | 否 | 变电 | ZF10-126/DS | 山东泰开高压开关有限公司 | 2018-05-01 | 126 | 3150.0000 | 50.0000 | 100.0000 | 40.0000 | 4.0000 | 100.0000 | 三相 | 三相机械联动 | 电动并可手动 | 省（直辖市、自治区）公司 | 国网重庆市电力公司江津供电分公司 | 设备增加-基本建设 | 2018-12-23
265 | 国网重庆市电力公司江津供电分公司 | 26230地刀 |  | 20M01000040201673 | 220kV杨林变电站 | 220kV圣杨西线262 | 国网重庆市电力公司江津供电分公司 | 变电运维班 | 交流220kV | 在运 | 三相 | ABC | 2019-01-31 | 组合电器 | 接地开关 | 否 | 户外式 | 否 | 变电 | ZFW20-252-ES | 新东北电气集团高压开关有限公司 | 2018-09-01 | 252 | 4000.0000 | 50.0000 | 125.0000 | 50.0000 | 3.0000 | 100.0000 | 三相 | 三相电气联动 | 电动 | 省（直辖市、自治区）公司 | 国网重庆市电力公司江津供电分公司 | 设备增加-基本建设 | 2018-12-23
266 | 国网重庆市电力公司江津供电分公司 | 2611刀闸 |  | 20M01000040201716 | 220kV杨林变电站 | 220kV圣杨东线261 | 国网重庆市电力公司江津供电分公司 | 变电运维班 | 交流220kV | 在运 | 三相 | ABC | 2019-01-31 | 组合电器 | 隔离开关 | 否 | 户外式 | 否 | 变电 | ZFW20-252-DS | 新东北电气集团高压开关有限公司 | 2018-09-01 | 252 | 4000.0000 | 50.0000 | 125.0000 | 50.0000 | 3.0000 | 100.0000 | 三相 | 三相电气联动 | 电动 | 省（直辖市、自治区）公司 | 国网重庆市电力公司江津供电分公司 | 设备增加-基本建设 | 2018-12-23
267 | 国网重庆市电力公司江津供电分公司 | 26140地刀 |  | 20M01000040201720 | 220kV杨林变电站 | 220kV圣杨东线261 | 国网重庆市电力公司江津供电分公司 | 变电运维班 | 交流220kV | 在运 | 三相 | ABC | 2019-01-31 | 组合电器 | 接地开关 | 否 | 户外式 | 否 | 变电 | ZFW20-252-ES | 新东北电气集团高压开关有限公司 | 2018-09-01 | 252 | 4000.0000 | 50.0000 | 125.0000 | 50.0000 | 3.0000 | 100.0000 | 三相 | 三相电气联动 | 电动 | 省（直辖市、自治区）公司 | 国网重庆市电力公司江津供电分公司 | 设备增加-基本建设 | 2018-12-23
268 | 国网重庆市电力公司江津供电分公司 | 16360地刀 |  | 20M01000040201240 | 220kV杨林变电站 | 110kV待用三线163 | 国网重庆市电力公司江津供电分公司 | 变电运维班 | 交流110kV | 在运 | 三相 | ABC | 2019-01-31 | 组合电器 | 接地开关 | 否 | 户外式 | 否 | 变电 | ZF10-126/TPS | 山东泰开高压开关有限公司 | 2018-05-01 | 126 | 3150.0000 | 50.0000 | 100.0000 | 40.0000 | 4.0000 | 100.0000 | 三相 | 三相机械联动 | 电动并可手动 | 省（直辖市、自治区）公司 | 国网重庆市电力公司江津供电分公司 | 设备增加-基本建设 | 2018-12-23
269 | 国网重庆市电力公司江津供电分公司 | 9515刀闸 |  | 20M01000040479613 | 220kV杨林变电站 | 10kV #2电容器951 | 国网重庆市电力公司江津供电分公司 | 变电运维班 | 交流10kV | 在运 | 三相 | ABC | 2019-01-31 | 否 | 隔离开关 | 否 | 户外式 | 否 | 变电 | GW4-120W | 江苏永昌高压电器有限公司 | 2018-07-24 | 12 | 1250.0000 | 50.0000 | 80.0000 | 31.5000 | 4.0000 |  | 三相 | 三相机械联动 | 手动 | 省（直辖市、自治区）公司 | 国网重庆市电力公司江津供电分公司 | 设备增加-基本建设 | 2019-01-28
270 | 国网重庆市电力公司江津供电分公司 | 94970地刀 |  | 20M01000040479608 | 220kV杨林变电站 | 10kV #1接地变949 | 国网重庆市电力公司江津供电分公司 | 变电运维班 | 交流10kV | 在运 | 三相 | ABC | 2019-01-31 | 接地变成套装置 | 接地开关 | 否 | 户内式 | 否 | 变电 | JN15-12/D31.5-210 | 浙江恒博电气制造有限公司 | 2018-04-22 | 12 | 1250.0000 | 50.0000 | 80.0000 | 31.5000 | 4.0000 |  | 三相 | 三相机械联动 | 手动 | 省（直辖市、自治区）公司 | 国网重庆市电力公司江津供电分公司 | 设备增加-基本建设 | 2019-01-28
271 | 国网重庆市电力公司江津供电分公司 | 11230地刀 |  | 20M01000040201551 | 220kV杨林变电站 | 110kV 母联112 | 国网重庆市电力公司江津供电分公司 | 变电运维班 | 交流110kV | 在运 | 三相 | ABC | 2019-01-31 | 组合电器 | 接地开关 | 否 | 户外式 | 否 | 变电 | ZF10-126/TPS | 山东泰开高压开关有限公司 | 2018-05-01 | 126 | 3150.0000 | 50.0000 | 100.0000 | 40.0000 | 4.0000 | 100.0000 | 三相 | 三相机械联动 | 电动并可手动 | 省（直辖市、自治区）公司 | 国网重庆市电力公司江津供电分公司 | 设备增加-基本建设 | 2018-12-23
272 | 国网重庆市电力公司江津供电分公司 | 11240地刀 |  | 20M01000040201552 | 220kV杨林变电站 | 110kV 母联112 | 国网重庆市电力公司江津供电分公司 | 变电运维班 | 交流110kV | 在运 | 三相 | ABC | 2019-01-31 | 组合电器 | 接地开关 | 否 | 户外式 | 否 | 变电 | ZF10-126/TPS | 山东泰开高压开关有限公司 | 2018-05-01 | 126 | 3150.0000 | 50.0000 | 100.0000 | 40.0000 | 4.0000 | 100.0000 | 三相 | 三相机械联动 | 电动并可手动 | 省（直辖市、自治区）公司 | 国网重庆市电力公司江津供电分公司 | 设备增加-基本建设 | 2018-12-23
273 | 国网重庆市电力公司江津供电分公司 | 1012刀闸 |  | 20M01000040201717 | 220kV杨林变电站 | 220kV #1主变 | 国网重庆市电力公司江津供电分公司 | 变电运维班 | 交流110kV | 在运 | 三相 | ABC | 2019-01-31 | 组合电器 | 隔离开关 | 否 | 户外式 | 否 | 变电 | GW13-72.5W | 江苏省如高高压电器有限公司 | 2018-07-01 | 72.5 | 1200.0000 | 50.0000 | 40.0000 | 100.0000 | 4.0000 | 140.0000 | 三相 | 三相电气联动 | 电动 | 省（直辖市、自治区）公司 | 国网重庆市电力公司江津供电分公司 | 设备增加-基本建设 | 2018-12-23
274 | 国网重庆市电力公司江津供电分公司 | 10130地刀 |  | 20M01000040201718 | 220kV杨林变电站 | 220kV #1主变 | 国网重庆市电力公司江津供电分公司 | 变电运维班 | 交流110kV | 在运 | 三相 | ABC | 2019-01-31 | 组合电器 | 接地开关 | 否 | 户外式 | 否 | 变电 | ZFW20-252-HSES | 新东北电气集团高压开关有限公司 | 2018-09-01 | 252 | 4000.0000 | 50.0000 | 50.0000 | 125.0000 | 3.0000 |  | 三相 | 三相电气联动 | 电动 | 省（直辖市、自治区）公司 | 国网重庆市电力公司江津供电分公司 | 设备增加-基本建设 | 2018-12-23
275 | 国网重庆市电力公司江津供电分公司 | 20130地刀 |  | 20M01000040201725 | 220kV杨林变电站 | 220kV #1主变 | 国网重庆市电力公司江津供电分公司 | 变电运维班 | 交流220kV | 在运 | 三相 | ABC | 2019-01-31 | 组合电器 | 接地开关 | 否 | 户外式 | 否 | 变电 | ZFW20-252-HSES | 新东北电气集团高压开关有限公司 | 2018-09-01 | 252 | 4000.0000 | 50.0000 | 50.0000 | 125.0000 | 3.0000 |  | 三相 | 三相电气联动 | 电动 | 省（直辖市、自治区）公司 | 国网重庆市电力公司江津供电分公司 | 设备增加-基本建设 | 2018-12-23
276 | 国网重庆市电力公司江津供电分公司 | 20140地刀 |  | 20M01000040201726 | 220kV杨林变电站 | 220kV #1主变 | 国网重庆市电力公司江津供电分公司 | 变电运维班 | 交流220kV | 在运 | 三相 | ABC | 2019-01-31 | 组合电器 | 接地开关 | 否 | 户外式 | 否 | 变电 | ZFW20-252-HSES | 新东北电气集团高压开关有限公司 | 2018-09-01 | 252 | 4000.0000 | 50.0000 | 50.0000 | 125.0000 | 3.0000 |  | 三相 | 三相电气联动 | 电动 | 省（直辖市、自治区）公司 | 国网重庆市电力公司江津供电分公司 | 设备增加-基本建设 | 2018-12-23
277 | 国网重庆市电力公司江津供电分公司 | 2616刀闸 |  | 20M01000040201700 | 220kV杨林变电站 | 220kV圣杨东线261 | 国网重庆市电力公司江津供电分公司 | 变电运维班 | 交流220kV | 在运 | 三相 | ABC | 2019-01-31 | 组合电器 | 隔离开关 | 否 | 户外式 | 否 | 变电 | ZFW20-252-DS | 新东北电气集团高压开关有限公司 | 2018-09-01 | 252 | 3150.0000 | 50.0000 | 125.0000 | 50.0000 | 3.0000 | 100.0000 | 三相 | 三相电气联动 | 电动 | 省（直辖市、自治区）公司 | 国网重庆市电力公司江津供电分公司 | 设备增加-基本建设 | 2018-12-23
278 | 国网重庆市电力公司江津供电分公司 | 26440地刀 |  | 20M01000040201701 | 220kV杨林变电站 | 220kV井杨线264 | 国网重庆市电力公司江津供电分公司 | 变电运维班 | 交流220kV | 在运 | 三相 | ABC | 2019-01-31 | 组合电器 | 接地开关 | 否 | 户外式 | 否 | 变电 | ZFW20-252-ES | 新东北电气集团高压开关有限公司 | 2018-09-01 | 252 | 4000.0000 | 50.0000 | 125.0000 | 50.0000 | 3.0000 | 100.0000 | 三相 | 三相电气联动 | 电动 | 省（直辖市、自治区）公司 | 国网重庆市电力公司江津供电分公司 | 设备增加-基本建设 | 2018-12-23
279 | 国网重庆市电力公司江津供电分公司 | 26460地刀 |  | 20M01000040201702 | 220kV杨林变电站 | 220kV井杨线264 | 国网重庆市电力公司江津供电分公司 | 变电运维班 | 交流220kV | 在运 | 三相 | ABC | 2019-01-31 | 组合电器 | 接地开关 | 否 | 户外式 | 否 | 变电 | ZFW20-252-HSES | 新东北电气集团高压开关有限公司 | 2018-09-01 | 252 | 4000.0000 | 50.0000 | 125.0000 | 50.0000 | 3.0000 | 100.0000 | 三相 | 三相电气联动 | 电动 | 省（直辖市、自治区）公司 | 国网重庆市电力公司江津供电分公司 | 设备增加-基本建设 | 2018-12-23
280 | 国网重庆市电力公司江津供电分公司 | 16340地刀 |  | 20M01000040201191 | 220kV杨林变电站 | 110kV待用三线163 | 国网重庆市电力公司江津供电分公司 | 变电运维班 | 交流110kV | 在运 | 三相 | ABC | 2019-01-31 | 组合电器 | 接地开关 | 否 | 户外式 | 否 | 变电 | ZF10-126/TPS | 山东泰开高压开关有限公司 | 2018-05-01 | 126 | 3150.0000 | 50.0000 | 100.0000 | 40.0000 | 4.0000 | 100.0000 | 三相 | 三相机械联动 | 电动并可手动 | 省（直辖市、自治区）公司 | 国网重庆市电力公司江津供电分公司 | 设备增加-基本建设 | 2018-12-23
281 | 国网重庆市电力公司江津供电分公司 | 1651刀闸 |  | 20M01000040201457 | 220kV杨林变电站 | 110kV待用五线165 | 国网重庆市电力公司江津供电分公司 | 变电运维班 | 交流110kV | 在运 | 三相 | ABC | 2019-01-31 | 组合电器 | 隔离开关 | 否 | 户外式 | 否 | 变电 | ZF10-126/TPS | 山东泰开高压开关有限公司 | 2018-05-01 | 126 | 3150.0000 | 50.0000 | 100.0000 | 40.0000 | 4.0000 | 100.0000 | 三相 | 三相机械联动 | 电动并可手动 | 省（直辖市、自治区）公司 | 国网重庆市电力公司江津供电分公司 | 设备增加-基本建设 | 2018-12-23
282 | 国网重庆市电力公司江津供电分公司 | 16530地刀 |  | 20M01000040201489 | 220kV杨林变电站 | 110kV待用五线165 | 国网重庆市电力公司江津供电分公司 | 变电运维班 | 交流110kV | 在运 | 三相 | ABC | 2019-01-31 | 组合电器 | 接地开关 | 否 | 户外式 | 否 | 变电 | ZF10-126/TPS | 山东泰开高压开关有限公司 | 2018-05-01 | 126 | 3150.0000 | 50.0000 | 100.0000 | 40.0000 | 4.0000 | 100.0000 | 三相 | 三相机械联动 | 电动并可手动 | 省（直辖市、自治区）公司 | 国网重庆市电力公司江津供电分公司 | 设备增加-基本建设 | 2018-12-23
283 | 国网重庆市电力公司江津供电分公司 | 20160地刀 |  | 20M01000040201742 | 220kV杨林变电站 | 220kV #1主变 | 国网重庆市电力公司江津供电分公司 | 变电运维班 | 交流220kV | 在运 | 三相 | ABC | 2019-01-31 | 组合电器 | 接地开关 | 否 | 户外式 | 否 | 变电 | ZFW20-252-HSES | 新东北电气集团高压开关有限公司 | 2018-09-01 | 252 | 4000.0000 | 50.0000 | 50.0000 | 125.0000 | 3.0000 |  | 三相 | 三相电气联动 | 电动 | 省（直辖市、自治区）公司 | 国网重庆市电力公司江津供电分公司 | 设备增加-基本建设 | 2018-12-23
284 | 国网重庆市电力公司江津供电分公司 | 1928刀闸 |  | 20M01000040490656 | 220kV杨林变电站 | 110kV Ⅱ段母线 | 国网重庆市电力公司江津供电分公司 | 变电运维班 | 交流110kV | 在运 | 三相 | ABC | 2019-01-31 | 组合电器 | 隔离开关 | 否 | 户外式 | 否 | 变电 | ZF10-126/TPS | 山东泰开高压开关有限公司 | 2018-05-01 | 126 | 3150.0000 | 50.0000 | 100.0000 | 40.0000 | 4.0000 | 100.0000 | 三相 | 三相机械联动 | 电动并可手动 | 省（直辖市、自治区）公司 | 国网重庆市电力公司江津供电分公司 | 设备增加-基本建设 | 2019-01-31
285 | 国网重庆市电力公司江津供电分公司 | 1210地刀 |  | 20M01000040490657 | 220kV杨林变电站 | 110kV Ⅱ段母线 | 国网重庆市电力公司江津供电分公司 | 变电运维班 | 交流110kV | 在运 | 三相 | ABC | 2019-01-31 | 组合电器 | 接地开关 | 否 | 户外式 | 否 | 变电 | ZF10-126/TPS | 山东泰开高压开关有限公司 | 2018-05-01 | 126 | 3150.0000 | 50.0000 | 100.0000 | 40.0000 | 4.0000 | 100.0000 | 三相 | 三相机械联动 | 电动并可手动 | 省（直辖市、自治区）公司 | 国网重庆市电力公司江津供电分公司 | 设备增加-基本建设 | 2019-01-31
286 | 国网重庆市电力公司江津供电分公司 | 19280地刀 |  | 20M01000040490658 | 220kV杨林变电站 | 110kV Ⅱ段母线 | 国网重庆市电力公司江津供电分公司 | 变电运维班 | 交流110kV | 在运 | 三相 | ABC | 2019-01-31 | 组合电器 | 接地开关 | 否 | 户外式 | 否 | 变电 | ZF10-126/TPS | 山东泰开高压开关有限公司 | 2018-05-01 | 126 | 3150.0000 | 50.0000 | 100.0000 | 40.0000 | 4.0000 | 100.0000 | 三相 | 三相机械联动 | 电动并可手动 | 省（直辖市、自治区）公司 | 国网重庆市电力公司江津供电分公司 | 设备增加-基本建设 | 2019-01-31
287 | 国网重庆市电力公司江津供电分公司 | 1918刀闸 |  | 20M01000040490659 | 220kV杨林变电站 | 110kV Ⅰ段母线 | 国网重庆市电力公司江津供电分公司 | 变电运维班 | 交流110kV | 在运 | 三相 | ABC | 2019-01-31 | 组合电器 | 隔离开关 | 否 | 户外式 | 否 | 变电 | ZF10-126/TPS | 山东泰开高压开关有限公司 | 2018-05-01 | 126 | 3150.0000 | 50.0000 | 100.0000 | 40.0000 | 4.0000 | 100.0000 | 三相 | 三相机械联动 | 电动并可手动 | 省（直辖市、自治区）公司 | 国网重庆市电力公司江津供电分公司 | 设备增加-基本建设 | 2019-01-31
288 | 国网重庆市电力公司江津供电分公司 | 9635刀闸 |  | 20M01000040479769 | 220kV杨林变电站 | 10kV #7电容器963 | 国网重庆市电力公司江津供电分公司 | 变电运维班 | 交流10kV | 在运 | 三相 | ABC | 2019-01-31 | 否 | 隔离开关 | 否 | 户外式 | 否 | 变电 | GW4-120W | 江苏永昌高压电器有限公司 | 2018-07-24 | 12 | 1250.0000 | 50.0000 | 80.0000 | 31.5000 | 4.0000 |  | 三相 | 三相机械联动 | 手动 | 省（直辖市、自治区）公司 | 国网重庆市电力公司江津供电分公司 | 设备增加-基本建设 | 2019-01-28
289 | 国网重庆市电力公司江津供电分公司 | 96350地刀 |  | 20M01000040479770 | 220kV杨林变电站 | 10kV #7电容器963 | 国网重庆市电力公司江津供电分公司 | 变电运维班 | 交流10kV | 在运 | 三相 | ABC | 2019-01-31 | 否 | 接地开关 | 否 | 户外式 | 否 | 变电 | GW4-120W | 江苏永昌高压电器有限公司 | 2018-07-24 | 12 | 1250.0000 | 50.0000 | 80.0000 | 31.5000 | 2.0000 |  | 三相 | 三相机械联动 | 手动 | 省（直辖市、自治区）公司 | 国网重庆市电力公司江津供电分公司 | 设备增加-基本建设 | 2019-01-28
290 | 国网重庆市电力公司江津供电分公司 | 95050地刀 |  | 20M01000040479539 | 220kV杨林变电站 | 10kV #1电容器950 | 国网重庆市电力公司江津供电分公司 | 变电运维班 | 交流10kV | 在运 | 三相 | ABC | 2019-01-31 | 否 | 接地开关 | 否 | 户外式 | 否 | 变电 | GW4-120W | 江苏永昌高压电器有限公司 | 2018-07-24 | 12 | 1250.0000 | 50.0000 | 80.0000 | 31.5000 | 2.0000 |  | 三相 | 三相机械联动 | 手动 | 省（直辖市、自治区）公司 | 国网重庆市电力公司江津供电分公司 | 设备增加-基本建设 | 2019-01-28
291 | 国网重庆市电力公司江津供电分公司 | 1616刀闸 |  | 20M01000040201170 | 220kV杨林变电站 | 110kV待用一线161 | 国网重庆市电力公司江津供电分公司 | 变电运维班 | 交流110kV | 在运 | 三相 | ABC | 2019-01-31 | 组合电器 | 隔离开关 | 否 | 户外式 | 否 | 变电 | ZF10-126/TPS | 山东泰开高压开关有限公司 | 2018-05-01 | 126 | 3150.0000 | 50.0000 | 100.0000 | 40.0000 | 4.0000 | 100.0000 | 三相 | 三相机械联动 | 电动并可手动 | 省（直辖市、自治区）公司 | 国网重庆市电力公司江津供电分公司 | 设备增加-基本建设 | 2018-12-23
292 | 国网重庆市电力公司江津供电分公司 | 20240地刀 |  | 20M01000040202073 | 220kV杨林变电站 | 220kV #2主变 | 国网重庆市电力公司江津供电分公司 | 变电运维班 | 交流220kV | 在运 | 三相 | ABC | 2019-01-31 | 组合电器 | 接地开关 | 否 | 户外式 | 否 | 变电 | ZFW20-252-HSES | 新东北电气集团高压开关有限公司 | 2018-09-01 | 252 | 4000.0000 | 50.0000 | 50.0000 | 125.0000 | 3.0000 |  | 三相 | 三相电气联动 | 电动 | 省（直辖市、自治区）公司 | 国网重庆市电力公司江津供电分公司 | 设备增加-基本建设 | 2018-12-23
293 | 国网重庆市电力公司江津供电分公司 | 1022刀闸 |  | 20M01000040202069 | 220kV杨林变电站 | 220kV #2主变 | 国网重庆市电力公司江津供电分公司 | 变电运维班 | 交流110kV | 在运 | 三相 | ABC | 2019-01-31 | 组合电器 | 隔离开关 | 否 | 户外式 | 否 | 变电 | GW13-72.5W | 江苏省如高高压电器有限公司 | 2018-07-01 | 72.5 | 1200.0000 | 50.0000 | 40.0000 | 100.0000 | 4.0000 | 140.0000 | 三相 | 三相电气联动 | 电动 | 省（直辖市、自治区）公司 | 国网重庆市电力公司江津供电分公司 | 设备增加-基本建设 | 2018-12-23
294 | 国网重庆市电力公司江津供电分公司 | 10240地刀 |  | 20M01000040202071 | 220kV杨林变电站 | 220kV #2主变 | 国网重庆市电力公司江津供电分公司 | 变电运维班 | 交流110kV | 在运 | 三相 | ABC | 2019-01-31 | 组合电器 | 接地开关 | 否 | 户外式 | 否 | 变电 | ZFW20-252-HSES | 新东北电气集团高压开关有限公司 | 2018-09-01 | 252 | 4000.0000 | 50.0000 | 50.0000 | 125.0000 | 3.0000 |  | 三相 | 三相电气联动 | 电动 | 省（直辖市、自治区）公司 | 国网重庆市电力公司江津供电分公司 | 设备增加-基本建设 | 2018-12-23
295 | 国网重庆市电力公司江津供电分公司 | 1026刀闸 |  | 20M01000040202072 | 220kV杨林变电站 | 220kV #2主变 | 国网重庆市电力公司江津供电分公司 | 变电运维班 | 交流110kV | 在运 | 三相 | ABC | 2019-01-31 | 组合电器 | 隔离开关 | 否 | 户外式 | 否 | 变电 | ZFW20-252-HSES | 新东北电气集团高压开关有限公司 | 2018-09-01 | 252 | 4000.0000 | 50.0000 | 50.0000 | 125.0000 | 3.0000 |  | 三相 | 三相电气联动 | 电动 | 省（直辖市、自治区）公司 | 国网重庆市电力公司江津供电分公司 | 设备增加-基本建设 | 2018-12-23
296 | 国网重庆市电力公司江津供电分公司 | 16560地刀 |  | 20M01000040201514 | 220kV杨林变电站 | 110kV待用五线165 | 国网重庆市电力公司江津供电分公司 | 变电运维班 | 交流110kV | 在运 | 三相 | ABC | 2019-01-31 | 组合电器 | 接地开关 | 否 | 户外式 | 否 | 变电 | ZF10-126/TPS | 山东泰开高压开关有限公司 | 2018-05-01 | 126 | 3150.0000 | 50.0000 | 100.0000 | 40.0000 | 4.0000 | 100.0000 | 三相 | 三相机械联动 | 电动并可手动 | 省（直辖市、自治区）公司 | 国网重庆市电力公司江津供电分公司 | 设备增加-基本建设 | 2018-12-23
297 | 国网重庆市电力公司江津供电分公司 | 1642刀闸 |  | 20M01000040201387 | 220kV杨林变电站 | 110kV待用四线164 | 国网重庆市电力公司江津供电分公司 | 变电运维班 | 交流110kV | 在运 | 三相 | ABC | 2019-01-31 | 组合电器 | 隔离开关 | 否 | 户外式 | 否 | 变电 | ZF10-126/DS | 山东泰开高压开关有限公司 | 2018-05-01 | 126 | 3150.0000 | 50.0000 | 100.0000 | 40.0000 | 4.0000 | 100.0000 | 三相 | 三相机械联动 | 电动并可手动 | 省（直辖市、自治区）公司 | 国网重庆市电力公司江津供电分公司 | 设备增加-基本建设 | 2018-12-23
298 | 国网重庆市电力公司江津供电分公司 | 16460地刀 |  | 20M01000040201388 | 220kV杨林变电站 | 110kV待用四线164 | 国网重庆市电力公司江津供电分公司 | 变电运维班 | 交流110kV | 在运 | 三相 | ABC | 2019-01-31 | 组合电器 | 接地开关 | 否 | 户外式 | 否 | 变电 | ZF10-126/TPS | 山东泰开高压开关有限公司 | 2018-05-01 | 126 | 3150.0000 | 50.0000 | 100.0000 | 40.0000 | 4.0000 | 100.0000 | 三相 | 三相机械联动 | 电动并可手动 | 省（直辖市、自治区）公司 | 国网重庆市电力公司江津供电分公司 | 设备增加-基本建设 | 2018-12-23
299 | 国网重庆市电力公司江津供电分公司 | 16660地刀 |  | 20M01000040201519 | 220kV杨林变电站 | 110kV待用六线166 | 国网重庆市电力公司江津供电分公司 | 变电运维班 | 交流110kV | 在运 | 三相 | ABC | 2019-01-31 | 组合电器 | 接地开关 | 否 | 户外式 | 否 | 变电 | ZF10-126/TPS | 山东泰开高压开关有限公司 | 2018-05-01 | 126 | 3150.0000 | 50.0000 | 100.0000 | 40.0000 | 4.0000 | 100.0000 | 三相 | 三相机械联动 | 电动并可手动 | 省（直辖市、自治区）公司 | 国网重庆市电力公司江津供电分公司 | 设备增加-基本建设 | 2018-12-23
300 | 国网重庆市电力公司江津供电分公司 | 1016刀闸 |  | 20M01000040201684 | 220kV杨林变电站 | 220kV #1主变 | 国网重庆市电力公司江津供电分公司 | 变电运维班 | 交流110kV | 在运 | 三相 | ABC | 2019-01-31 | 组合电器 | 隔离开关 | 否 | 户外式 | 否 | 变电 | ZFW20-252-HSES | 新东北电气集团高压开关有限公司 | 2018-09-01 | 252 | 4000.0000 | 50.0000 | 50.0000 | 125.0000 | 3.0000 |  | 三相 | 三相电气联动 | 电动 | 省（直辖市、自治区）公司 | 国网重庆市电力公司江津供电分公司 | 设备增加-基本建设 | 2018-12-23
301 | 国网重庆市电力公司江津供电分公司 | 2011刀闸 |  | 20M01000040201688 | 220kV杨林变电站 | 220kV #1主变 | 国网重庆市电力公司江津供电分公司 | 变电运维班 | 交流220kV | 在运 | 三相 | ABC | 2019-01-31 | 组合电器 | 隔离开关 | 否 | 户外式 | 否 | 变电 | GW13-72.5W | 江苏省如高高压电器有限公司 | 2018-07-01 | 72.5 | 1200.0000 | 50.0000 | 40.0000 | 100.0000 | 4.0000 | 140.0000 | 三相 | 三相电气联动 | 电动 | 省（直辖市、自治区）公司 | 国网重庆市电力公司江津供电分公司 | 设备增加-基本建设 | 2018-12-23
302 | 国网重庆市电力公司江津供电分公司 | 1632刀闸 |  | 20M01000040201164 | 220kV杨林变电站 | 110kV待用三线163 | 国网重庆市电力公司江津供电分公司 | 变电运维班 | 交流110kV | 在运 | 三相 | ABC | 2019-01-31 | 组合电器 | 隔离开关 | 否 | 户外式 | 否 | 变电 | ZF10-126/DS | 山东泰开高压开关有限公司 | 2018-05-01 | 126 | 3150.0000 | 50.0000 | 100.0000 | 40.0000 | 4.0000 | 100.0000 | 三相 | 三相机械联动 | 电动并可手动 | 省（直辖市、自治区）公司 | 国网重庆市电力公司江津供电分公司 | 设备增加-基本建设 | 2018-12-23
303 | 国网重庆市电力公司江津供电分公司 | 16330地刀 |  | 20M01000040201165 | 220kV杨林变电站 | 110kV待用三线163 | 国网重庆市电力公司江津供电分公司 | 变电运维班 | 交流110kV | 在运 | 三相 | ABC | 2019-01-31 | 组合电器 | 接地开关 | 否 | 户外式 | 否 | 变电 | ZF10-126/TPS | 山东泰开高压开关有限公司 | 2018-05-01 | 126 | 3150.0000 | 50.0000 | 100.0000 | 40.0000 | 4.0000 | 100.0000 | 三相 | 三相机械联动 | 电动并可手动 | 省（直辖市、自治区）公司 | 国网重庆市电力公司江津供电分公司 | 设备增加-基本建设 | 2018-12-23
304 | 国网重庆市电力公司江津供电分公司 | 96570地刀 |  | 20M01000040479666 | 220kV杨林变电站 | 10kV #2接地变965 | 国网重庆市电力公司江津供电分公司 | 变电运维班 | 交流10kV | 在运 | 三相 | ABC | 2019-01-31 | 接地变成套装置 | 接地开关 | 否 | 户内式 | 否 | 变电 | JN15-12/D31.5-210 | 浙江恒博电气制造有限公司 | 2018-04-22 | 12 | 1250.0000 | 50.0000 | 80.0000 | 31.5000 | 4.0000 |  | 三相 | 三相机械联动 | 手动 | 省（直辖市、自治区）公司 | 国网重庆市电力公司江津供电分公司 | 设备增加-基本建设 | 2019-01-28
305 | 国网重庆市电力公司江津供电分公司 | 9625刀闸 |  | 20M01000040479917 | 220kV杨林变电站 | 10kV #6电容器962 | 国网重庆市电力公司江津供电分公司 | 变电运维班 | 交流10kV | 在运 | 三相 | ABC | 2019-01-31 | 否 | 隔离开关 | 否 | 户外式 | 否 | 变电 | GW4-120W | 江苏永昌高压电器有限公司 | 2018-07-24 | 12 | 1250.0000 | 50.0000 | 80.0000 | 31.5000 | 4.0000 |  | 三相 | 三相机械联动 | 手动 | 省（直辖市、自治区）公司 | 国网重庆市电力公司江津供电分公司 | 设备增加-基本建设 | 2019-01-28
306 | 国网重庆市电力公司江津供电分公司 | 95250地刀 |  | 20M01000040479722 | 220kV杨林变电站 | 10kV #3电容器952 | 国网重庆市电力公司江津供电分公司 | 变电运维班 | 交流10kV | 在运 | 三相 | ABC | 2019-01-31 | 否 | 接地开关 | 否 | 户外式 | 否 | 变电 | GW4-120W | 江苏永昌高压电器有限公司 | 2018-07-24 | 12 | 1250.0000 | 50.0000 | 80.0000 | 31.5000 | 2.0000 |  | 三相 | 三相机械联动 | 手动 | 省（直辖市、自治区）公司 | 国网重庆市电力公司江津供电分公司 | 设备增加-基本建设 | 2019-01-28
307 | 国网重庆市电力公司江津供电分公司 | 2928刀闸 | 2928刀闸 | 20M01000040489819 | 220kV杨林变电站 | 220kV Ⅱ段母线 | 国网重庆市电力公司江津供电分公司 | 变电运维班 | 交流220kV | 在运 | 三相 | ABC | 2019-01-31 | 组合电器 | 隔离开关 | 否 | 户外式 | 否 | 变电 | ZFW20-252-DS | 新东北电气集团高压开关有限公司 | 2018-09-30 | 252 | 3150.0000 | 50.0000 | 125.0000 | 50.0000 | 3.0000 | 100.0000 | 三相 | 三相机械联动 | 电动 | 省（直辖市、自治区）公司 | 国网重庆市电力公司江津供电分公司 | 设备增加-基本建设 | 2019-01-31
308 | 国网重庆市电力公司江津供电分公司 | 16240地刀 |  | 20M01000040201188 | 220kV杨林变电站 | 110kV待用二线162 | 国网重庆市电力公司江津供电分公司 | 变电运维班 | 交流110kV | 在运 | 三相 | ABC | 2019-01-31 | 组合电器 | 接地开关 | 否 | 户外式 | 否 | 变电 | ZF10-126/TPS | 山东泰开高压开关有限公司 | 2018-05-01 | 126 | 3150.0000 | 50.0000 | 100.0000 | 40.0000 | 4.0000 | 100.0000 | 三相 | 三相机械联动 | 电动并可手动 | 省（直辖市、自治区）公司 | 国网重庆市电力公司江津供电分公司 | 设备增加-基本建设 | 2018-12-23
309 | 国网重庆市电力公司江津供电分公司 | 9657刀闸 |  | 20M01000040479710 | 220kV杨林变电站 | 10kV #2接地变965 | 国网重庆市电力公司江津供电分公司 | 变电运维班 | 交流10kV | 在运 | 三相 | ABC | 2019-01-31 | 接地变成套装置 | 隔离开关 | 否 | 户外式 | 否 | 变电 | GW4-120W | 江苏永昌高压电器有限公司 | 2018-07-24 | 12 | 1250.0000 | 50.0000 | 80.0000 | 31.5000 | 4.0000 |  | 三相 | 三相机械联动 | 手动 | 省（直辖市、自治区）公司 | 国网重庆市电力公司江津供电分公司 | 设备增加-基本建设 | 2019-01-28
310 | 国网重庆市电力公司江津供电分公司 | 9497刀闸 |  | 20M01000040479607 | 220kV杨林变电站 | 10kV #1接地变949 | 国网重庆市电力公司江津供电分公司 | 变电运维班 | 交流10kV | 在运 | 三相 | ABC | 2019-01-31 | 接地变成套装置 | 隔离开关 | 否 | 户外式 | 否 | 变电 | GW4-120W | 江苏永昌高压电器有限公司 | 2018-07-24 | 12 | 1250.0000 | 50.0000 | 80.0000 | 31.5000 | 4.0000 |  | 三相 | 三相机械联动 | 手动 | 省（直辖市、自治区）公司 | 国网重庆市电力公司江津供电分公司 | 设备增加-基本建设 | 2019-01-28
311 | 国网重庆市电力公司江津供电分公司 | 95350地刀 |  | 20M01000040479745 | 220kV杨林变电站 | 10kV #4电容器953 | 国网重庆市电力公司江津供电分公司 | 变电运维班 | 交流10kV | 在运 | 三相 | ABC | 2019-01-31 | 否 | 接地开关 | 否 | 户外式 | 否 | 变电 | GW4-120W | 江苏永昌高压电器有限公司 | 2018-07-24 | 12 | 1250.0000 | 50.0000 | 80.0000 | 31.5000 | 2.0000 |  | 三相 | 三相机械联动 | 手动 | 省（直辖市、自治区）公司 | 国网重庆市电力公司江津供电分公司 | 设备增加-基本建设 | 2019-01-28
312 | 国网重庆市电力公司江津供电分公司 | 95360地刀 |  | 20M01000040479746 | 220kV杨林变电站 | 10kV #4电容器953 | 国网重庆市电力公司江津供电分公司 | 变电运维班 | 交流10kV | 在运 | 三相 | ABC | 2019-01-31 | 开关柜 | 接地开关 | 否 | 户内式 | 否 | 变电 | JN15-12/D31.5-210 | 浙江恒博电气制造有限公司 | 2018-04-22 | 12 | 1250.0000 | 50.0000 | 80.0000 | 31.5000 | 4.0000 |  | 三相 | 三相机械联动 | 手动 | 省（直辖市、自治区）公司 | 国网重庆市电力公司江津供电分公司 | 设备增加-基本建设 | 2019-01-28
[6 empty] | 应为自动带入，请核实是否空缺 | [8 empty] | 与型号不符，请核实 | [10 empty] | 填反了 | 填反了 | 与规范有所出入，请核实

## 导出计数_所属地市_2
所属地市 | 计数
国网重庆市电力公司检修分公司 | 39
国网重庆市电力公司江北供电分公司 | 2
国网重庆市电力公司江津供电分公司 | 139
国网重庆市电力公司南岸供电分公司 | 99
国网重庆市电力公司铜梁区供电分公司 | 30
国网重庆市电力公司永川供电分公司 | 3
(空白) | 1

## 开关柜
| 所属地市 | 设备名称 | 设备编码 | 所属电站 | 间隔单元 | 运维单位 | 维护班组 | 电压等级 | 设备状态 | 投运日期 | 类型 | 是否农网 | 使用环境 | 专业分类 | 型号 | 生产厂家 | 出厂日期 | 额定电压 | 额定电流 | 额定频率 | 绝缘介质 | 是否IAC级 | 是否LSC2类 | 结构类型 | 柜面宽度 | 资产性质 | 资产单位 | 设备增加方式 | 登记时间
1 | 国网重庆市电力公司南岸供电分公司 | 941开关柜 | 20M01000040376111 | 110kV长生变电站 | 10kV #3电容器941 | 国网重庆市电力公司南岸供电分公司 | 茶园变电运维站 | 交流10kV | 在运 | 2019-01-26 | 电容器柜 | 否 | 户内式 | 变电 | HKYN28A-12 | 许继电气股份有限公司 | 2018-12-01 | 12 | 1250.0000 | 50.0000 | 空气 | 是 | 是 | 中置手车式 | 800.0000 | 省（直辖市、自治区）公司 | 国网重庆市电力公司南岸供电分公司 | 设备增加-技术改造 | 2019-01-21
2 | 国网重庆市电力公司南岸供电分公司 | 927开关柜 | 20M01000040371853 | 110kV长生变电站 | 10kV长机线927 | 国网重庆市电力公司南岸供电分公司 | 茶园变电运维站 | 交流10kV | 在运 | 2019-01-26 | 断路器柜 | 否 | 户内式 | 变电 | HKYN28A-12 | 许继电气股份有限公司 | 2018-12-01 | 12 | 1250.0000 | 50.0000 | 空气 | 是 | 是 | 中置手车式 | 800.0000 | 省（直辖市、自治区）公司 | 国网重庆市电力公司南岸供电分公司 | 设备增加-技术改造 | 2019-01-21
3 | 国网重庆市电力公司南岸供电分公司 | 944开关柜 | 20M01000040371919 | 110kV长生变电站 | 10kV待用六回线944 | 国网重庆市电力公司南岸供电分公司 | 茶园变电运维站 | 交流10kV | 在运 | 2019-01-26 | 断路器柜 | 否 | 户内式 | 变电 | HKYN28A-12 | 许继电气股份有限公司 | 2018-12-01 | 12 | 1250.0000 | 50.0000 | 空气 | 是 | 是 | 中置手车式 | 800.0000 | 省（直辖市、自治区）公司 | 国网重庆市电力公司南岸供电分公司 | 设备增加-技术改造 | 2019-01-21
4 | 国网重庆市电力公司南岸供电分公司 | 945开关柜 | 20M01000040371923 | 110kV长生变电站 | 10kV待用七回线945 | 国网重庆市电力公司南岸供电分公司 | 茶园变电运维站 | 交流10kV | 在运 | 2019-01-26 | 断路器柜 | 否 | 户内式 | 变电 | HKYN28A-12 | 许继电气股份有限公司 | 2018-12-01 | 12 | 1250.0000 | 50.0000 | 空气 | 是 | 是 | 中置手车式 | 800.0000 | 省（直辖市、自治区）公司 | 国网重庆市电力公司南岸供电分公司 | 设备增加-技术改造 | 2019-01-21
5 | 国网重庆市电力公司南岸供电分公司 | 947开关柜 | 20M01000040371926 | 110kV长生变电站 | 10kV长印线947 | 国网重庆市电力公司南岸供电分公司 | 茶园变电运维站 | 交流10kV | 在运 | 2019-01-26 | 断路器柜 | 否 | 户内式 | 变电 | HKYN28A-12 | 许继电气股份有限公司 | 2018-12-01 | 12 | 1250.0000 | 50.0000 | 空气 | 是 | 是 | 中置手车式 | 800.0000 | 省（直辖市、自治区）公司 | 国网重庆市电力公司南岸供电分公司 | 设备增加-技术改造 | 2019-01-21
6 | 国网重庆市电力公司南岸供电分公司 | 923开关柜 | 20M01000040371929 | 110kV长生变电站 | 10kV待用三回线923 | 国网重庆市电力公司南岸供电分公司 | 茶园变电运维站 | 交流10kV | 在运 | 2019-01-26 | 断路器柜 | 否 | 户内式 | 变电 | HKYN28A-12 | 许继电气股份有限公司 | 2018-12-01 | 12 | 1250.0000 | 50.0000 | 空气 | 是 | 是 | 中置手车式 | 800.0000 | 省（直辖市、自治区）公司 | 国网重庆市电力公司南岸供电分公司 | 设备增加-技术改造 | 2019-01-21
7 | 国网重庆市电力公司南岸供电分公司 | 942开关柜 | 20M01000040371932 | 110kV长生变电站 | 10kV #4电容器942 | 国网重庆市电力公司南岸供电分公司 | 茶园变电运维站 | 交流10kV | 在运 | 2019-01-26 | 电容器柜 | 否 | 户内式 | 变电 | HKYN28A-12 | 许继电气股份有限公司 | 2018-12-01 | 12 | 1250.0000 | 50.0000 | 空气 | 是 | 是 | 中置手车式 | 800.0000 | 省（直辖市、自治区）公司 | 国网重庆市电力公司南岸供电分公司 | 设备增加-技术改造 | 2019-01-21
8 | 国网重庆市电力公司南岸供电分公司 | 926开关柜 | 20M01000040371934 | 110kV长生变电站 | 10kV长迪线926 | 国网重庆市电力公司南岸供电分公司 | 茶园变电运维站 | 交流10kV | 在运 | 2019-01-26 | 断路器柜 | 否 | 户内式 | 变电 | HKYN28A-12 | 许继电气股份有限公司 | 2018-12-01 | 12 | 1250.0000 | 50.0000 | 空气 | 是 | 是 | 中置手车式 | 800.0000 | 省（直辖市、自治区）公司 | 国网重庆市电力公司南岸供电分公司 | 设备增加-技术改造 | 2019-01-21
9 | 国网重庆市电力公司南岸供电分公司 | 946开关柜 | 20M01000040371938 | 110kV长生变电站 | 10kV长坪线946 | 国网重庆市电力公司南岸供电分公司 | 茶园变电运维站 | 交流10kV | 在运 | 2019-01-26 | 断路器柜 | 否 | 户内式 | 变电 | HKYN28A-12 | 许继电气股份有限公司 | 2018-12-01 | 12 | 1250.0000 | 50.0000 | 空气 | 是 | 是 | 中置手车式 | 800.0000 | 省（直辖市、自治区）公司 | 国网重庆市电力公司南岸供电分公司 | 设备增加-技术改造 | 2019-01-21
10 | 国网重庆市电力公司南岸供电分公司 | 921开关柜 | 20M01000040371940 | 110kV长生变电站 | 10kV待用一回线921 | 国网重庆市电力公司南岸供电分公司 | 茶园变电运维站 | 交流10kV | 在运 | 2019-01-26 | 断路器柜 | 否 | 户内式 | 变电 | HKYN28A-12 | 许继电气股份有限公司 | 2018-12-01 | 12 | 1250.0000 | 50.0000 | 空气 | 是 | 是 | 中置手车式 | 800.0000 | 省（直辖市、自治区）公司 | 国网重庆市电力公司南岸供电分公司 | 设备增加-技术改造 | 2019-01-21
11 | 国网重庆市电力公司南岸供电分公司 | 925开关柜 | 20M01000040371943 | 110kV长生变电站 | 10kV长江二回线925 | 国网重庆市电力公司南岸供电分公司 | 茶园变电运维站 | 交流10kV | 在运 | 2019-01-26 | 断路器柜 | 否 | 户内式 | 变电 | HKYN28A-12 | 许继电气股份有限公司 | 2018-12-01 | 12 | 1250.0000 | 50.0000 | 空气 | 是 | 是 | 中置手车式 | 800.0000 | 省（直辖市、自治区）公司 | 国网重庆市电力公司南岸供电分公司 | 设备增加-技术改造 | 2019-01-21
12 | 国网重庆市电力公司南岸供电分公司 | 948开关柜 | 20M01000040371946 | 110kV长生变电站 | 10kV长高二回线948 | 国网重庆市电力公司南岸供电分公司 | 茶园变电运维站 | 交流10kV | 在运 | 2019-01-26 | 断路器柜 | 否 | 户内式 | 变电 | HKYN28A-12 | 许继电气股份有限公司 | 2018-12-01 | 12 | 1250.0000 | 50.0000 | 空气 | 是 | 是 | 中置手车式 | 800.0000 | 省（直辖市、自治区）公司 | 国网重庆市电力公司南岸供电分公司 | 设备增加-技术改造 | 2019-01-21
13 | 国网重庆市电力公司南岸供电分公司 | 924开关柜 | 20M01000040371949 | 110kV长生变电站 | 10kV待用四回线924 | 国网重庆市电力公司南岸供电分公司 | 茶园变电运维站 | 交流10kV | 在运 | 2019-01-26 | 断路器柜 | 否 | 户内式 | 变电 | HKYN28A-12 | 许继电气股份有限公司 | 2018-12-01 | 12 | 1250.0000 | 50.0000 | 空气 | 是 | 是 | 中置手车式 | 800.0000 | 省（直辖市、自治区）公司 | 国网重庆市电力公司南岸供电分公司 | 设备增加-技术改造 | 2019-01-21
14 | 国网重庆市电力公司南岸供电分公司 | 928开关柜 | 20M01000040371953 | 110kV长生变电站 | 10kV长迈线928 | 国网重庆市电力公司南岸供电分公司 | 茶园变电运维站 | 交流10kV | 在运 | 2019-01-26 | 断路器柜 | 否 | 户内式 | 变电 | HKYN28A-12 | 许继电气股份有限公司 | 2018-12-01 | 12 | 1250.0000 | 50.0000 | 空气 | 是 | 是 | 中置手车式 | 800.0000 | 省（直辖市、自治区）公司 | 国网重庆市电力公司南岸供电分公司 | 设备增加-技术改造 | 2019-01-21
15 | 国网重庆市电力公司南岸供电分公司 | 929开关柜 | 20M01000040371956 | 110kV长生变电站 | 10kV长南线929 | 国网重庆市电力公司南岸供电分公司 | 茶园变电运维站 | 交流10kV | 在运 | 2019-01-26 | 断路器柜 | 否 | 户内式 | 变电 | HKYN28A-12 | 许继电气股份有限公司 | 2018-12-01 | 12 | 1250.0000 | 50.0000 | 空气 | 是 | 是 | 中置手车式 | 800.0000 | 省（直辖市、自治区）公司 | 国网重庆市电力公司南岸供电分公司 | 设备增加-其他途径 | 2019-01-21
16 | 国网重庆市电力公司南岸供电分公司 | 9928开关柜 | 20M01000040371959 | 110kV长生变电站 | 10kV Ⅱ段母线 | 国网重庆市电力公司南岸供电分公司 | 茶园变电运维站 | 交流10kV | 在运 | 2019-01-26 | 电压互感器柜 | 否 | 户内式 | 变电 | HKYN28A-12 | 许继电气股份有限公司 | 2018-12-01 | 12 | 1250.0000 | 50.0000 | 空气 | 是 | 是 | 中置手车式 | 800.0000 | 省（直辖市、自治区）公司 | 国网重庆市电力公司南岸供电分公司 | 设备增加-技术改造 | 2019-01-21
17 | 国网重庆市电力公司南岸供电分公司 | 922开关柜 | 20M01000040371962 | 110kV长生变电站 | 10kV待用二回线922 | 国网重庆市电力公司南岸供电分公司 | 茶园变电运维站 | 交流10kV | 在运 | 2019-01-26 | 断路器柜 | 否 | 户内式 | 变电 | HKYN28A-12 | 许继电气股份有限公司 | 2018-12-01 | 12 | 1250.0000 | 50.0000 | 空气 | 是 | 是 | 中置手车式 | 800.0000 | 省（直辖市、自治区）公司 | 国网重庆市电力公司南岸供电分公司 | 设备增加-技术改造 | 2019-01-21
18 | 国网重庆市电力公司南岸供电分公司 | 943开关柜 | 20M01000040371965 | 110kV长生变电站 | 10kV待用五回线943 | 国网重庆市电力公司南岸供电分公司 | 茶园变电运维站 | 交流10kV | 在运 | 2019-01-26 | 断路器柜 | 否 | 户内式 | 变电 | HKYN28A-12 | 许继电气股份有限公司 | 2018-12-01 | 12 | 1250.0000 | 50.0000 | 空气 | 是 | 是 | 中置手车式 | 800.0000 | 省（直辖市、自治区）公司 | 国网重庆市电力公司南岸供电分公司 | 设备增加-技术改造 | 2019-01-21
19 | 国网重庆市电力公司南岸供电分公司 | 949开关柜 | 20M01000040371968 | 110kV长生变电站 | 10kV长茶二回线949 | 国网重庆市电力公司南岸供电分公司 | 茶园变电运维站 | 交流10kV | 在运 | 2019-01-26 | 断路器柜 | 否 | 户内式 | 变电 | HKYN28A-12 | 许继电气股份有限公司 | 2018-12-01 | 12 | 1250.0000 | 50.0000 | 空气 | 是 | 是 | 中置手车式 | 800.0000 | 省（直辖市、自治区）公司 | 国网重庆市电力公司南岸供电分公司 | 设备增加-技术改造 | 2019-01-21
20 | 国网重庆市电力公司南岸供电分公司 | 902开关柜 | 20M01000040376114 | 110kV长生变电站 | 110kV #2主变 | 国网重庆市电力公司南岸供电分公司 | 茶园变电运维站 | 交流10kV | 在运 | 2019-01-26 | 断路器柜 | 否 | 户内式 | 变电 | HKYN28A-12 | 许继电气股份有限公司 | 2018-12-01 | 12 | 4000.0000 | 50.0000 | 空气 | 是 | 是 | 中置手车式 | 800.0000 | 省（直辖市、自治区）公司 | 国网重庆市电力公司南岸供电分公司 | 设备增加-技术改造 | 2019-01-21
21 | 国网重庆市电力公司铜梁区供电分公司 | 936开关柜 | 20M01000040480350 | 110kV永兴变电站 | 10kV备用11线936 | 国网重庆市电力公司铜梁区供电分公司 | 铜梁变电运维站 | 交流10kV | 在运 | 2019-01-28 | 断路器柜 | 否 | 户内式 | 变电 | AMS12 | 厦门华电开关有限公司 | 2018-06-01 | 12 | 600.0000 | 50.0000 | 空气 | 是 | 是 | 中置手车式 | 800.0000 | 省（直辖市、自治区）公司 | 国网重庆市电力公司璧山供电分公司 | 设备增加-基本建设 | 2019-01-28
22 | 国网重庆市电力公司铜梁区供电分公司 | 937开关柜 | 20M01000040481343 | 110kV永兴变电站 | 10kV备用12线937 | 国网重庆市电力公司铜梁区供电分公司 | 铜梁变电运维站 | 交流10kV | 在运 | 2019-01-28 | 断路器柜 | 否 | 户内式 | 变电 | AMS12 | 厦门华电开关有限公司 | 2018-06-01 | 12 | 600.0000 | 50.0000 | 空气 | 是 | 是 | 中置手车式 | 800.0000 | 省（直辖市、自治区）公司 | 国网重庆市电力公司璧山供电分公司 | 设备增加-基本建设 | 2019-01-28
23 | 国网重庆市电力公司铜梁区供电分公司 | 943开关柜 | 20M01000040486587 | 110kV永兴变电站 | 10kV #4电容器943 | 国网重庆市电力公司铜梁区供电分公司 | 铜梁变电运维站 | 交流10kV | 在运 | 2019-01-28 | 电容器柜 | 否 | 户内式 | 变电 | AMS12 | 厦门华电开关有限公司 | 2018-06-01 | 12 | 600.0000 | 50.0000 | 空气 | 是 | 是 | 中置手车式 | 800.0000 | 省（直辖市、自治区）公司 | 国网重庆市电力公司璧山供电分公司 | 设备增加-基本建设 | 2019-01-29
24 | 国网重庆市电力公司铜梁区供电分公司 | 942开关柜 | 20M01000040489559 | 110kV永兴变电站 | 10kV #2接地变942 | 国网重庆市电力公司铜梁区供电分公司 | 铜梁变电运维站 | 交流10kV | 在运 | 2019-01-28 | 所用变柜 | 否 | 户内式 | 变电 | AMS12 | 厦门华电开关有限公司 | 2018-06-01 | 12 | 600.0000 | 50.0000 | 空气 | 是 | 是 | 中置手车式 | 800.0000 | 省（直辖市、自治区）公司 | 国网重庆市电力公司璧山供电分公司 | 设备增加-基本建设 | 2019-01-30
25 | 国网重庆市电力公司铜梁区供电分公司 | 938开关柜 | 20M01000040481387 | 110kV永兴变电站 | 10kV备用13线938 | 国网重庆市电力公司铜梁区供电分公司 | 铜梁变电运维站 | 交流10kV | 在运 | 2019-01-28 | 断路器柜 | 否 | 户内式 | 变电 | AMS12 | 厦门华电开关有限公司 | 2018-06-01 | 12 | 600.0000 | 50.0000 | 空气 | 是 | 是 | 中置手车式 | 800.0000 | 省（直辖市、自治区）公司 | 国网重庆市电力公司璧山供电分公司 | 设备增加-基本建设 | 2019-01-28
26 | 国网重庆市电力公司南岸供电分公司 | 901开关柜 | 20M01000040352479 | 110kV融侨变电站 | 110kV #1主变 | 国网重庆市电力公司南岸供电分公司 | 丹桂变电运维站 | 交流10kV | 在运 | 2019-01-28 | 断路器柜 | 否 | 户内式 | 变电 | KYN28-12 | 江苏东源电器集团股份有限公司 | 2018-08-17 | 12 | 3000.0000 | 50.0000 | 空气 | 是 | 是 | 中置手车式 | 1000.0000 | 省（直辖市、自治区）公司 | 国网重庆市电力公司南岸供电分公司 | 设备增加-基本建设 | 2019-01-16
27 | 国网重庆市电力公司南岸供电分公司 | 919开关柜 | 20M01000040352482 | 110kV融侨变电站 | 10kV待用六回线919 | 国网重庆市电力公司南岸供电分公司 | 丹桂变电运维站 | 交流10kV | 在运 | 2019-01-28 | 断路器柜 | 否 | 户内式 | 变电 | KYN28-12 | 江苏东源电器集团股份有限公司 | 2018-08-17 | 12 | 600.0000 | 50.0000 | 空气 | 是 | 是 | 中置手车式 | 800.0000 | 省（直辖市、自治区）公司 | 国网重庆市电力公司南岸供电分公司 | 设备增加-基本建设 | 2019-01-16
28 | 国网重庆市电力公司南岸供电分公司 | 911开关柜 | 20M01000040352489 | 110kV融侨变电站 | 10kV #1接地变911 | 国网重庆市电力公司南岸供电分公司 | 丹桂变电运维站 | 交流10kV | 在运 | 2019-01-28 | 所用变柜 | 否 | 户内式 | 变电 | KYN28-12 | 江苏东源电器集团股份有限公司 | 2018-08-17 | 12 | 100.0000 | 50.0000 | 空气 | 是 | 是 | 中置手车式 | 800.0000 | 省（直辖市、自治区）公司 | 国网重庆市电力公司南岸供电分公司 | 设备增加-基本建设 | 2019-01-16
29 | 国网重庆市电力公司南岸供电分公司 | 913开关柜 | 20M01000040352493 | 110kV融侨变电站 | 10kV待用二回线913 | 国网重庆市电力公司南岸供电分公司 | 丹桂变电运维站 | 交流10kV | 在运 | 2019-01-28 | 断路器柜 | 否 | 户内式 | 变电 | KYN28-12 | 江苏东源电器集团股份有限公司 | 2018-08-17 | 12 | 600.0000 | 50.0000 | 空气 | 是 | 是 | 中置手车式 | 800.0000 | 省（直辖市、自治区）公司 | 国网重庆市电力公司南岸供电分公司 | 设备增加-基本建设 | 2019-01-16
30 | 国网重庆市电力公司南岸供电分公司 | 934开关柜 | 20M01000040352496 | 110kV融侨变电站 | 10kV待用十回线934 | 国网重庆市电力公司南岸供电分公司 | 丹桂变电运维站 | 交流10kV | 在运 | 2019-01-28 | 断路器柜 | 否 | 户内式 | 变电 | KYN28-12 | 江苏东源电器集团股份有限公司 | 2018-08-17 | 12 | 600.0000 | 50.0000 | 空气 | 是 | 是 | 中置手车式 | 800.0000 | 省（直辖市、自治区）公司 | 国网重庆市电力公司南岸供电分公司 | 设备增加-基本建设 | 2019-01-16
31 | 国网重庆市电力公司南岸供电分公司 | 923开关柜 | 20M01000040352499 | 110kV融侨变电站 | 10kV待用十七回线923 | 国网重庆市电力公司南岸供电分公司 | 丹桂变电运维站 | 交流10kV | 在运 | 2019-01-28 | 断路器柜 | 否 | 户内式 | 变电 | KYN28-12 | 江苏东源电器集团股份有限公司 | 2018-08-17 | 12 | 600.0000 | 50.0000 | 空气 | 是 | 是 | 中置手车式 | 800.0000 | 省（直辖市、自治区）公司 | 国网重庆市电力公司南岸供电分公司 | 设备增加-基本建设 | 2019-01-16
32 | 国网重庆市电力公司南岸供电分公司 | 925开关柜 | 20M01000040352502 | 110kV融侨变电站 | 10kV待用十九回线925 | 国网重庆市电力公司南岸供电分公司 | 丹桂变电运维站 | 交流10kV | 在运 | 2019-01-28 | 断路器柜 | 否 | 户内式 | 变电 | KYN28-12 | 江苏东源电器集团股份有限公司 | 2018-08-17 | 12 | 600.0000 | 50.0000 | 空气 | 是 | 是 | 中置手车式 | 800.0000 | 省（直辖市、自治区）公司 | 国网重庆市电力公司南岸供电分公司 | 设备增加-基本建设 | 2019-01-16
33 | 国网重庆市电力公司南岸供电分公司 | 942开关柜 | 20M01000040352505 | 110kV融侨变电站 | 10kV待用二十四回线942 | 国网重庆市电力公司南岸供电分公司 | 丹桂变电运维站 | 交流10kV | 在运 | 2019-01-28 | 断路器柜 | 否 | 户内式 | 变电 | KYN28-12 | 江苏东源电器集团股份有限公司 | 2018-08-17 | 12 | 600.0000 | 50.0000 | 空气 | 是 | 是 | 中置手车式 | 800.0000 | 省（直辖市、自治区）公司 | 国网重庆市电力公司南岸供电分公司 | 设备增加-基本建设 | 2019-01-16
34 | 国网重庆市电力公司南岸供电分公司 | 945开关柜 | 20M01000040352509 | 110kV融侨变电站 | 10kV #3电容器945 | 国网重庆市电力公司南岸供电分公司 | 丹桂变电运维站 | 交流10kV | 在运 | 2019-01-28 | 电容器柜 | 否 | 户内式 | 变电 | KYN28-12 | 江苏东源电器集团股份有限公司 | 2018-08-16 | 12 | 600.0000 | 50.0000 | 空气 | 是 | 是 | 中置手车式 | 800.0000 | 省（直辖市、自治区）公司 | 国网重庆市电力公司南岸供电分公司 | 设备增加-基本建设 | 2019-01-16
35 | 国网重庆市电力公司南岸供电分公司 | 946开关柜 | 20M01000040352511 | 110kV融侨变电站 | 10kV #4电容器946 | 国网重庆市电力公司南岸供电分公司 | 丹桂变电运维站 | 交流10kV | 在运 | 2019-01-28 | 电容器柜 | 否 | 户内式 | 变电 | KYN28-12 | 江苏东源电器集团股份有限公司 | 2018-08-16 | 12 | 600.0000 | 50.0000 | 空气 | 是 | 是 | 中置手车式 | 800.0000 | 省（直辖市、自治区）公司 | 国网重庆市电力公司南岸供电分公司 | 设备增加-基本建设 | 2019-01-16
36 | 国网重庆市电力公司南岸供电分公司 | 9201开关柜 | 20M01000040352514 | 110kV融侨变电站 | 10kV 分段920 | 国网重庆市电力公司南岸供电分公司 | 丹桂变电运维站 | 交流10kV | 在运 | 2019-01-28 | 母线柜 | 否 | 户内式 | 变电 | KYN28-12 | 江苏东源电器集团股份有限公司 | 2018-08-16 | 12 | 3150.0000 | 50.0000 | 空气 | 是 | 是 | 中置手车式 | 1000.0000 | 省（直辖市、自治区）公司 | 国网重庆市电力公司南岸供电分公司 | 设备增加-基本建设 | 2019-01-16
37 | 国网重庆市电力公司南岸供电分公司 | 920开关柜 | 20M01000040352516 | 110kV融侨变电站 | 10kV 分段920 | 国网重庆市电力公司南岸供电分公司 | 丹桂变电运维站 | 交流10kV | 在运 | 2019-01-28 | 母线柜 | 否 | 户内式 | 变电 | KYN28-12 | 江苏东源电器集团股份有限公司 | 2018-08-16 | 12 | 3000.0000 | 50.0000 | 空气 | 是 | 是 | 中置手车式 | 1000.0000 | 省（直辖市、自治区）公司 | 国网重庆市电力公司南岸供电分公司 | 设备增加-基本建设 | 2019-01-16
38 | 国网重庆市电力公司南岸供电分公司 | 938开关柜 | 20M01000040352520 | 110kV融侨变电站 | 10kV待用十四回线938 | 国网重庆市电力公司南岸供电分公司 | 丹桂变电运维站 | 交流10kV | 在运 | 2019-01-28 | 断路器柜 | 否 | 户内式 | 变电 | KYN28-12 | 江苏东源电器集团股份有限公司 | 2018-08-17 | 12 | 600.0000 | 50.0000 | 空气 | 是 | 是 | 中置手车式 | 800.0000 | 省（直辖市、自治区）公司 | 国网重庆市电力公司南岸供电分公司 | 设备增加-基本建设 | 2019-01-16
39 | 国网重庆市电力公司南岸供电分公司 | 926开关柜 | 20M01000040352524 | 110kV融侨变电站 | 10kV待用二十回线926 | 国网重庆市电力公司南岸供电分公司 | 丹桂变电运维站 | 交流10kV | 在运 | 2019-01-28 | 断路器柜 | 否 | 户内式 | 变电 | KYN28-12 | 江苏东源电器集团股份有限公司 | 2018-08-17 | 12 | 600.0000 | 50.0000 | 空气 | 是 | 是 | 中置手车式 | 800.0000 | 省（直辖市、自治区）公司 | 国网重庆市电力公司南岸供电分公司 | 设备增加-基本建设 | 2019-01-16
40 | 国网重庆市电力公司南岸供电分公司 | 9928开关柜 | 20M01000040352527 | 110kV融侨变电站 | 10kV Ⅱ段母线 | 国网重庆市电力公司南岸供电分公司 | 丹桂变电运维站 | 交流10kV | 在运 | 2019-01-28 | 电压互感器柜 | 否 | 户内式 | 变电 | KYN28-12 | 江苏东源电器集团股份有限公司 | 2018-03-17 | 12 | 0.5000 | 50.0000 | 空气 | 是 | 是 | 中置手车式 | 800.0000 | 省（直辖市、自治区）公司 | 国网重庆市电力公司南岸供电分公司 | 设备增加-基本建设 | 2019-01-16
41 | 国网重庆市电力公司南岸供电分公司 | 948开关柜 | 20M01000040352530 | 110kV融侨变电站 | 10kV待用二十八回线948 | 国网重庆市电力公司南岸供电分公司 | 丹桂变电运维站 | 交流10kV | 在运 | 2019-01-28 | 断路器柜 | 否 | 户内式 | 变电 | KYN28-12 | 江苏东源电器集团股份有限公司 | 2018-08-17 | 12 | 600.0000 | 50.0000 | 空气 | 是 | 是 | 中置手车式 | 800.0000 | 省（直辖市、自治区）公司 | 国网重庆市电力公司南岸供电分公司 | 设备增加-基本建设 | 2019-01-16
42 | 国网重庆市电力公司南岸供电分公司 | 914开关柜 | 20M01000040352539 | 110kV融侨变电站 | 10kV待用三回线914 | 国网重庆市电力公司南岸供电分公司 | 丹桂变电运维站 | 交流10kV | 在运 | 2019-01-28 | 断路器柜 | 否 | 户内式 | 变电 | KYN28-12 | 江苏东源电器集团股份有限公司 | 2018-08-17 | 12 | 600.0000 | 50.0000 | 空气 | 是 | 是 | 中置手车式 | 800.0000 | 省（直辖市、自治区）公司 | 国网重庆市电力公司南岸供电分公司 | 设备增加-基本建设 | 2019-01-16
43 | 国网重庆市电力公司南岸供电分公司 | 935开关柜 | 20M01000040352543 | 110kV融侨变电站 | 10kV待用十一回线935 | 国网重庆市电力公司南岸供电分公司 | 丹桂变电运维站 | 交流10kV | 在运 | 2019-01-28 | 断路器柜 | 否 | 户内式 | 变电 | KYN28-12 | 江苏东源电器集团股份有限公司 | 2018-08-17 | 12 | 600.0000 | 50.0000 | 空气 | 是 | 是 | 中置手车式 | 800.0000 | 省（直辖市、自治区）公司 | 国网重庆市电力公司南岸供电分公司 | 设备增加-基本建设 | 2019-01-16
44 | 国网重庆市电力公司南岸供电分公司 | 927开关柜 | 20M01000040352547 | 110kV融侨变电站 | 10kV待用二十一线927 | 国网重庆市电力公司南岸供电分公司 | 丹桂变电运维站 | 交流10kV | 在运 | 2019-01-28 | 断路器柜 | 否 | 户内式 | 变电 | KYN28-12 | 江苏东源电器集团股份有限公司 | 2018-08-17 | 12 | 600.0000 | 50.0000 | 空气 | 是 | 是 | 中置手车式 | 800.0000 | 省（直辖市、自治区）公司 | 国网重庆市电力公司南岸供电分公司 | 设备增加-基本建设 | 2019-01-16
45 | 国网重庆市电力公司南岸供电分公司 | 943开关柜 | 20M01000040352549 | 110kV融侨变电站 | 10kV待用二十五线943 | 国网重庆市电力公司南岸供电分公司 | 丹桂变电运维站 | 交流10kV | 在运 | 2019-01-28 | 断路器柜 | 否 | 户内式 | 变电 | KYN28-12 | 江苏东源电器集团股份有限公司 | 2018-08-17 | 12 | 600.0000 | 50.0000 | 空气 | 是 | 是 | 中置手车式 | 800.0000 | 省（直辖市、自治区）公司 | 国网重庆市电力公司南岸供电分公司 | 设备增加-基本建设 | 2019-01-16
46 | 国网重庆市电力公司南岸供电分公司 | 902开关柜 | 20M01000040352558 | 110kV融侨变电站 | 110kV #2主变 | 国网重庆市电力公司南岸供电分公司 | 丹桂变电运维站 | 交流10kV | 在运 | 2019-01-28 | 断路器柜 | 否 | 户内式 | 变电 | KYN28-12 | 江苏东源电器集团股份有限公司 | 2018-08-17 | 12 | 3000.0000 | 50.0000 | 空气 | 是 | 是 | 中置手车式 | 1000.0000 | 省（直辖市、自治区）公司 | 国网重庆市电力公司南岸供电分公司 | 设备增加-基本建设 | 2019-01-16
47 | 国网重庆市电力公司南岸供电分公司 | 912开关柜 | 20M01000040352561 | 110kV融侨变电站 | 10kV待用一回线912 | 国网重庆市电力公司南岸供电分公司 | 丹桂变电运维站 | 交流10kV | 在运 | 2019-01-28 | 断路器柜 | 否 | 户内式 | 变电 | KYN28-12 | 江苏东源电器集团股份有限公司 | 2018-08-17 | 12 | 600.0000 | 50.0000 | 空气 | 是 | 是 | 中置手车式 | 800.0000 | 省（直辖市、自治区）公司 | 国网重庆市电力公司南岸供电分公司 | 设备增加-基本建设 | 2019-01-16
48 | 国网重庆市电力公司南岸供电分公司 | 915开关柜 | 20M01000040352564 | 110kV融侨变电站 | 10kV待用四回线915 | 国网重庆市电力公司南岸供电分公司 | 丹桂变电运维站 | 交流10kV | 在运 | 2019-01-28 | 断路器柜 | 否 | 户内式 | 变电 | KYN28-12 | 江苏东源电器集团股份有限公司 | 2018-08-17 | 12 | 600.0000 | 50.0000 | 空气 | 是 | 是 | 中置手车式 | 800.0000 | 省（直辖市、自治区）公司 | 国网重庆市电力公司南岸供电分公司 | 设备增加-基本建设 | 2019-01-16
49 | 国网重庆市电力公司南岸供电分公司 | 9918开关柜 | 20M01000040352566 | 110kV融侨变电站 | 10kV Ⅰ段母线 | 国网重庆市电力公司南岸供电分公司 | 丹桂变电运维站 | 交流10kV | 在运 | 2019-01-28 | 电压互感器柜 | 否 | 户内式 | 变电 | KYN28-12 | 江苏东源电器集团股份有限公司 | 2018-03-17 | 12 | 0.5000 | 50.0000 | 空气 | 是 | 是 | 中置手车式 | 800.0000 | 省（直辖市、自治区）公司 | 国网重庆市电力公司南岸供电分公司 | 设备增加-基本建设 | 2019-01-16
50 | 国网重庆市电力公司南岸供电分公司 | 917开关柜 | 20M01000040352570 | 110kV融侨变电站 | 10kV #2电容器917 | 国网重庆市电力公司南岸供电分公司 | 丹桂变电运维站 | 交流10kV | 在运 | 2019-01-28 | 电容器柜 | 否 | 户内式 | 变电 | KYN28-12 | 江苏东源电器集团股份有限公司 | 2018-08-17 | 12 | 600.0000 | 50.0000 | 空气 | 是 | 是 | 中置手车式 | 800.0000 | 省（直辖市、自治区）公司 | 国网重庆市电力公司南岸供电分公司 | 设备增加-基本建设 | 2019-01-16
51 | 国网重庆市电力公司南岸供电分公司 | 918开关柜 | 20M01000040352574 | 110kV融侨变电站 | 10kV待用五回线918 | 国网重庆市电力公司南岸供电分公司 | 丹桂变电运维站 | 交流10kV | 在运 | 2019-01-28 | 断路器柜 | 否 | 户内式 | 变电 | KYN28-12 | 江苏东源电器集团股份有限公司 | 2018-08-17 | 12 | 600.0000 | 50.0000 | 空气 | 是 | 是 | 中置手车式 | 800.0000 | 省（直辖市、自治区）公司 | 国网重庆市电力公司南岸供电分公司 | 设备增加-基本建设 | 2019-01-16
52 | 国网重庆市电力公司南岸供电分公司 | 931开关柜 | 20M01000040352578 | 110kV融侨变电站 | 10kV待用七回线931 | 国网重庆市电力公司南岸供电分公司 | 丹桂变电运维站 | 交流10kV | 在运 | 2019-01-28 | 断路器柜 | 否 | 户内式 | 变电 | KYN28-12 | 江苏东源电器集团股份有限公司 | 2018-08-17 | 12 | 600.0000 | 50.0000 | 空气 | 是 | 是 | 中置手车式 | 800.0000 | 省（直辖市、自治区）公司 | 国网重庆市电力公司南岸供电分公司 | 设备增加-基本建设 | 2019-01-16
53 | 国网重庆市电力公司南岸供电分公司 | 937开关柜 | 20M01000040352581 | 110kV融侨变电站 | 10kV待用十三回线937 | 国网重庆市电力公司南岸供电分公司 | 丹桂变电运维站 | 交流10kV | 在运 | 2019-01-28 | 断路器柜 | 否 | 户内式 | 变电 | KYN28-12 | 江苏东源电器集团股份有限公司 | 2018-08-17 | 12 | 600.0000 | 50.0000 | 空气 | 是 | 是 | 中置手车式 | 800.0000 | 省（直辖市、自治区）公司 | 国网重庆市电力公司南岸供电分公司 | 设备增加-基本建设 | 2019-01-16
54 | 国网重庆市电力公司南岸供电分公司 | 921开关柜 | 20M01000040352584 | 110kV融侨变电站 | 10kV待用十五回线921 | 国网重庆市电力公司南岸供电分公司 | 丹桂变电运维站 | 交流10kV | 在运 | 2019-01-28 | 断路器柜 | 否 | 户内式 | 变电 | KYN28-12 | 江苏东源电器集团股份有限公司 | 2018-08-17 | 12 | 600.0000 | 50.0000 | 空气 | 是 | 是 | 中置手车式 | 800.0000 | 省（直辖市、自治区）公司 | 国网重庆市电力公司南岸供电分公司 | 设备增加-基本建设 | 2019-01-16
55 | 国网重庆市电力公司南岸供电分公司 | 924开关柜 | 20M01000040352587 | 110kV融侨变电站 | 10kV待用十八回线924 | 国网重庆市电力公司南岸供电分公司 | 丹桂变电运维站 | 交流10kV | 在运 | 2019-01-28 | 断路器柜 | 否 | 户内式 | 变电 | KYN28-12 | 江苏东源电器集团股份有限公司 | 2018-08-17 | 12 | 600.0000 | 50.0000 | 空气 | 是 | 是 | 中置手车式 | 800.0000 | 省（直辖市、自治区）公司 | 国网重庆市电力公司南岸供电分公司 | 设备增加-基本建设 | 2019-01-16
56 | 国网重庆市电力公司南岸供电分公司 | 928开关柜 | 20M01000040352590 | 110kV融侨变电站 | 10kV待用二十二回线928 | 国网重庆市电力公司南岸供电分公司 | 丹桂变电运维站 | 交流10kV | 在运 | 2019-01-28 | 断路器柜 | 否 | 户内式 | 变电 | KYN28-12 | 江苏东源电器集团股份有限公司 | 2018-08-17 | 12 | 600.0000 | 50.0000 | 空气 | 是 | 是 | 中置手车式 | 800.0000 | 省（直辖市、自治区）公司 | 国网重庆市电力公司南岸供电分公司 | 设备增加-基本建设 | 2019-01-16
57 | 国网重庆市电力公司南岸供电分公司 | 944开关柜 | 20M01000040352593 | 110kV融侨变电站 | 10kV待用二十六线944 | 国网重庆市电力公司南岸供电分公司 | 丹桂变电运维站 | 交流10kV | 在运 | 2019-01-28 | 断路器柜 | 否 | 户内式 | 变电 | KYN28-12 | 江苏东源电器集团股份有限公司 | 2018-08-17 | 12 | 600.0000 | 50.0000 | 空气 | 是 | 是 | 中置手车式 | 800.0000 | 省（直辖市、自治区）公司 | 国网重庆市电力公司南岸供电分公司 | 设备增加-基本建设 | 2019-01-16
58 | 国网重庆市电力公司南岸供电分公司 | 916开关柜 | 20M01000040352597 | 110kV融侨变电站 | 10kV #1电容器916 | 国网重庆市电力公司南岸供电分公司 | 丹桂变电运维站 | 交流10kV | 在运 | 2019-01-28 | 电容器柜 | 否 | 户内式 | 变电 | KYN28-12 | 江苏东源电器集团股份有限公司 | 2018-08-17 | 12 | 600.0000 | 50.0000 | 空气 | 是 | 是 | 中置手车式 | 800.0000 | 省（直辖市、自治区）公司 | 国网重庆市电力公司南岸供电分公司 | 设备增加-基本建设 | 2019-01-16
59 | 国网重庆市电力公司南岸供电分公司 | 929开关柜 | 20M01000040352599 | 110kV融侨变电站 | 10kV #2接地变929 | 国网重庆市电力公司南岸供电分公司 | 丹桂变电运维站 | 交流10kV | 在运 | 2019-01-28 | 所用变柜 | 否 | 户内式 | 变电 | KYN28-12 | 江苏东源电器集团股份有限公司 | 2018-08-17 | 12 | 100.0000 | 50.0000 | 空气 | 是 | 是 | 中置手车式 | 800.0000 | 省（直辖市、自治区）公司 | 国网重庆市电力公司南岸供电分公司 | 设备增加-基本建设 | 2019-01-16
60 | 国网重庆市电力公司南岸供电分公司 | 941开关柜 | 20M01000040352605 | 110kV融侨变电站 | 10kV待用二十三回线941 | 国网重庆市电力公司南岸供电分公司 | 丹桂变电运维站 | 交流10kV | 在运 | 2019-01-28 | 断路器柜 | 否 | 户内式 | 变电 | KYN28-12 | 江苏东源电器集团股份有限公司 | 2018-08-17 | 12 | 600.0000 | 50.0000 | 空气 | 是 | 是 | 中置手车式 | 800.0000 | 省（直辖市、自治区）公司 | 国网重庆市电力公司南岸供电分公司 | 设备增加-基本建设 | 2019-01-16
61 | 国网重庆市电力公司南岸供电分公司 | 947开关柜 | 20M01000040352609 | 110kV融侨变电站 | 10kV待用二十七线947 | 国网重庆市电力公司南岸供电分公司 | 丹桂变电运维站 | 交流10kV | 在运 | 2019-01-28 | 断路器柜 | 否 | 户内式 | 变电 | KYN28-12 | 江苏东源电器集团股份有限公司 | 2018-08-17 | 12 | 600.0000 | 50.0000 | 空气 | 是 | 是 | 中置手车式 | 800.0000 | 省（直辖市、自治区）公司 | 国网重庆市电力公司南岸供电分公司 | 设备增加-基本建设 | 2019-01-16
62 | 国网重庆市电力公司南岸供电分公司 | 933开关柜 | 20M01000040352615 | 110kV融侨变电站 | 10kV待用九回线933 | 国网重庆市电力公司南岸供电分公司 | 丹桂变电运维站 | 交流10kV | 在运 | 2019-01-28 | 断路器柜 | 否 | 户内式 | 变电 | KYN28-12 | 江苏东源电器集团股份有限公司 | 2018-08-17 | 12 | 600.0000 | 50.0000 | 空气 | 是 | 是 | 中置手车式 | 800.0000 | 省（直辖市、自治区）公司 | 国网重庆市电力公司南岸供电分公司 | 设备增加-基本建设 | 2019-01-16
63 | 国网重庆市电力公司南岸供电分公司 | 922开关柜 | 20M01000040352618 | 110kV融侨变电站 | 10kV待用十六回线922 | 国网重庆市电力公司南岸供电分公司 | 丹桂变电运维站 | 交流10kV | 在运 | 2019-01-28 | 断路器柜 | 否 | 户内式 | 变电 | KYN28-12 | 江苏东源电器集团股份有限公司 | 2018-08-17 | 12 | 600.0000 | 50.0000 | 空气 | 是 | 是 | 中置手车式 | 800.0000 | 省（直辖市、自治区）公司 | 国网重庆市电力公司南岸供电分公司 | 设备增加-基本建设 | 2019-01-16
64 | 国网重庆市电力公司南岸供电分公司 | 932开关柜 | 20M01000040352620 | 110kV融侨变电站 | 10kV待用八回线932 | 国网重庆市电力公司南岸供电分公司 | 丹桂变电运维站 | 交流10kV | 在运 | 2019-01-28 | 断路器柜 | 否 | 户内式 | 变电 | KYN28-12 | 江苏东源电器集团股份有限公司 | 2018-08-17 | 12 | 600.0000 | 50.0000 | 空气 | 是 | 是 | 中置手车式 | 800.0000 | 省（直辖市、自治区）公司 | 国网重庆市电力公司南岸供电分公司 | 设备增加-基本建设 | 2019-01-16
65 | 国网重庆市电力公司南岸供电分公司 | 936开关柜 | 20M01000040352625 | 110kV融侨变电站 | 10kV待用十二回线936 | 国网重庆市电力公司南岸供电分公司 | 丹桂变电运维站 | 交流10kV | 在运 | 2019-01-28 | 断路器柜 | 否 | 户内式 | 变电 | KYN28-12 | 江苏东源电器集团股份有限公司 | 2018-08-17 | 12 | 600.0000 | 50.0000 | 空气 | 是 | 是 | 中置手车式 | 800.0000 | 省（直辖市、自治区）公司 | 国网重庆市电力公司南岸供电分公司 | 设备增加-基本建设 | 2019-01-16
66 | 国网重庆市电力公司铜梁区供电分公司 | 941开关柜 | 20M01000040481630 | 110kV永兴变电站 | 10kV备用15线941 | 国网重庆市电力公司铜梁区供电分公司 | 铜梁变电运维站 | 交流10kV | 在运 | 2019-01-28 | 断路器柜 | 否 | 户内式 | 变电 | AMS12 | 厦门华电开关有限公司 | 2018-06-01 | 12 | 600.0000 | 50.0000 | 空气 | 是 | 是 | 中置手车式 | 800.0000 | 省（直辖市、自治区）公司 | 国网重庆市电力公司璧山供电分公司 | 设备增加-基本建设 | 2019-01-28
67 | 国网重庆市电力公司铜梁区供电分公司 | 928开关柜 | 20M01000040486346 | 110kV永兴变电站 | 10kV备用9线928 | 国网重庆市电力公司铜梁区供电分公司 | 铜梁变电运维站 | 交流10kV | 在运 | 2019-01-28 | 断路器柜 | 否 | 户内式 | 变电 | AMS12 | 厦门华电开关有限公司 | 2018-06-01 | 12 | 600.0000 | 50.0000 | 空气 | 是 | 是 | 中置手车式 | 800.0000 | 省（直辖市、自治区）公司 | 国网重庆市电力公司璧山供电分公司 | 设备增加-基本建设 | 2019-01-29
68 | 国网重庆市电力公司铜梁区供电分公司 | 939开关柜 | 20M01000040481551 | 110kV永兴变电站 | 10kV备用14线939 | 国网重庆市电力公司铜梁区供电分公司 | 铜梁变电运维站 | 交流10kV | 在运 | 2019-01-28 | 断路器柜 | 否 | 户内式 | 变电 | AMS12 | 厦门华电开关有限公司 | 2018-06-01 | 12 | 600.0000 | 50.0000 | 空气 | 是 | 是 | 中置手车式 | 800.0000 | 省（直辖市、自治区）公司 | 国网重庆市电力公司璧山供电分公司 | 设备增加-基本建设 | 2019-01-28
69 | 国网重庆市电力公司检修分公司 | 9303开关柜 | 20M01000040292338 | 220kV走马羊变电站 | 10kV 分段930 | 国网重庆市电力公司检修分公司 | 江南220千伏变电运维站 | 交流10kV | 在运 | 2019-01-29 | 母线柜 | 否 | 户内式 | 变电 | KYN28A-12 | 大连三友电器设备有限公司 | 2017-12-01 | 12 | 3150.0000 | 50.0000 | 空气 | 是 | 是 | 中置手车式 | 800.0000 | 省（直辖市、自治区）公司 | 国网重庆市电力公司检修分公司 | 设备增加-技术改造 | 2018-12-27
70 | 国网重庆市电力公司检修分公司 | 9048开关柜 | 20M01000040105955 | 220kV走马羊变电站 | 10kV Ⅳ段母线 | 国网重庆市电力公司检修分公司 | 江南220千伏变电运维站 | 交流10kV | 在运 | 2019-01-29 | 电压互感器柜 | 否 | 户内式 | 变电 | KYN28A-12 | 大连三友电器设备有限公司 | 2017-12-01 | 12 | 3150.0000 | 50.0000 | 空气 | 是 | 是 | 中置手车式 | 800.0000 | 省（直辖市、自治区）公司 | 国网重庆市电力公司检修分公司 | 设备增加-技术改造 | 2018-12-17
71 | 国网重庆市电力公司检修分公司 | 943开关柜 | 20M01000040107402 | 220kV走马羊变电站 | 10kV 羊世线943 | 国网重庆市电力公司检修分公司 | 江南220千伏变电运维站 | 交流10kV | 在运 | 2019-01-29 | 断路器柜 | 否 | 户内式 | 变电 | KYN28A-12 | 大连三友电器设备有限公司 | 2017-12-01 | 12 | 3150.0000 | 50.0000 | 空气 | 是 | 是 | 中置手车式 | 800.0000 | 省（直辖市、自治区）公司 | 国网重庆市电力公司检修分公司 | 设备增加-技术改造 | 2018-12-17
72 | 国网重庆市电力公司检修分公司 | 9038开关柜 | 20M01000040105412 | 220kV走马羊变电站 | 10kV Ⅲ段母线 | 国网重庆市电力公司检修分公司 | 江南220千伏变电运维站 | 交流10kV | 在运 | 2019-01-29 | 电压互感器柜 | 否 | 户内式 | 变电 | KYN28A-12 | 大连三友电器设备有限公司 | 2017-12-01 | 12 | 3150.0000 | 50.0000 | 空气 | 是 | 是 | 中置手车式 | 800.0000 | 省（直辖市、自治区）公司 | 国网重庆市电力公司检修分公司 | 设备增加-技术改造 | 2018-12-17
73 | 国网重庆市电力公司检修分公司 | 931开关柜 | 20M01000040121198 | 220kV走马羊变电站 | 10kV 5#电容器931 | 国网重庆市电力公司检修分公司 | 江南220千伏变电运维站 | 交流10kV | 在运 | 2019-01-29 | 电容器柜 | 否 | 户内式 | 变电 | KYN28A-12 | 大连三友电器设备有限公司 | 2017-12-01 | 12 | 3150.0000 | 50.0000 | 空气 | 是 | 是 | 中置手车式 | 800.0000 | 省（直辖市、自治区）公司 | 国网重庆市电力公司检修分公司 | 设备增加-技术改造 | 2018-12-18
74 | 国网重庆市电力公司检修分公司 | 936开关柜 | 20M01000040110404 | 220kV走马羊变电站 | 10kV 11#电容器936 | 国网重庆市电力公司检修分公司 | 江南220千伏变电运维站 | 交流10kV | 在运 | 2019-01-29 | 电容器柜 | 否 | 户内式 | 变电 | KYN28A-12 | 大连三友电器设备有限公司 | 2017-12-01 | 12 | 3150.0000 | 50.0000 | 空气 | 是 | 是 | 中置手车式 | 800.0000 | 省（直辖市、自治区）公司 | 国网重庆市电力公司检修分公司 | 设备增加-技术改造 | 2018-12-17
75 | 国网重庆市电力公司检修分公司 | 9404开关柜 | 20M01000040105762 | 220kV走马羊变电站 | 10kV 分段940 | 国网重庆市电力公司检修分公司 | 江南220千伏变电运维站 | 交流10kV | 在运 | 2019-01-29 | 母线柜 | 否 | 户内式 | 变电 | KYN28A-12 | 大连三友电器设备有限公司 | 2017-12-01 | 12 | 3150.0000 | 50.0000 | 空气 | 是 | 是 | 中置手车式 | 800.0000 | 省（直辖市、自治区）公司 | 国网重庆市电力公司检修分公司 | 设备增加-技术改造 | 2018-12-17
76 | 国网重庆市电力公司检修分公司 | 944开关柜 | 20M01000040108256 | 220kV走马羊变电站 | 10kV 羊华线944 | 国网重庆市电力公司检修分公司 | 江南220千伏变电运维站 | 交流10kV | 在运 | 2019-01-29 | 断路器柜 | 否 | 户内式 | 变电 | KYN28A-12 | 大连三友电器设备有限公司 | 2017-12-01 | 12 | 3150.0000 | 50.0000 | 空气 | 是 | 是 | 中置手车式 | 800.0000 | 省（直辖市、自治区）公司 | 国网重庆市电力公司检修分公司 | 设备增加-技术改造 | 2018-12-17
77 | 国网重庆市电力公司检修分公司 | 941开关柜 | 20M01000040105870 | 220kV走马羊变电站 | 10kV 2#站用变941 | 国网重庆市电力公司检修分公司 | 江南220千伏变电运维站 | 交流10kV | 在运 | 2019-01-29 | 所用变柜 | 否 | 户内式 | 变电 | KYN28A-12 | 大连三友电器设备有限公司 | 2017-12-01 | 12 | 3150.0000 | 50.0000 | 空气 | 是 | 是 | 中置手车式 | 800.0000 | 省（直辖市、自治区）公司 | 国网重庆市电力公司检修分公司 | 设备增加-技术改造 | 2018-12-17
78 | 国网重庆市电力公司检修分公司 | 934开关柜 | 20M01000040105465 | 220kV走马羊变电站 | 10kV 羊钛一回934 | 国网重庆市电力公司检修分公司 | 江南220千伏变电运维站 | 交流10kV | 在运 | 2019-01-29 | 断路器柜 | 否 | 户内式 | 变电 | KYN28A-12 | 大连三友电器设备有限公司 | 2017-12-01 | 12 | 3150.0000 | 50.0000 | 空气 | 是 | 是 | 中置手车式 | 800.0000 | 省（直辖市、自治区）公司 | 国网重庆市电力公司检修分公司 | 设备增加-技术改造 | 2018-12-17
79 | 国网重庆市电力公司检修分公司 | 932开关柜 | 20M01000040121199 | 220kV走马羊变电站 | 10kV 6#电容器932 | 国网重庆市电力公司检修分公司 | 江南220千伏变电运维站 | 交流10kV | 在运 | 2019-01-29 | 电容器柜 | 否 | 户内式 | 变电 | KYN28A-12 | 大连三友电器设备有限公司 | 2017-12-01 | 12 | 3150.0000 | 50.0000 | 空气 | 是 | 是 | 中置手车式 | 800.0000 | 省（直辖市、自治区）公司 | 国网重庆市电力公司检修分公司 | 设备增加-技术改造 | 2018-12-18
80 | 国网重庆市电力公司检修分公司 | 946开关柜 | 20M01000040109870 | 220kV走马羊变电站 | 10kV 8#电容器946 | 国网重庆市电力公司检修分公司 | 江南220千伏变电运维站 | 交流10kV | 在运 | 2019-01-29 | 电容器柜 | 否 | 户内式 | 变电 | KYN28A-12 | 大连三友电器设备有限公司 | 2017-12-01 | 12 | 3150.0000 | 50.0000 | 空气 | 是 | 是 | 中置手车式 | 800.0000 | 省（直辖市、自治区）公司 | 国网重庆市电力公司检修分公司 | 设备增加-技术改造 | 2018-12-17
81 | 国网重庆市电力公司检修分公司 | 942开关柜 | 20M01000040106697 | 220kV走马羊变电站 | 10kV 羊钛二回942 | 国网重庆市电力公司检修分公司 | 江南220千伏变电运维站 | 交流10kV | 在运 | 2019-01-29 | 断路器柜 | 否 | 户内式 | 变电 | KYN28A-12 | 大连三友电器设备有限公司 | 2017-12-01 | 12 | 3150.0000 | 50.0000 | 空气 | 是 | 是 | 中置手车式 | 800.0000 | 省（直辖市、自治区）公司 | 国网重庆市电力公司检修分公司 | 设备增加-技术改造 | 2018-12-17
82 | 国网重庆市电力公司检修分公司 | 935开关柜 | 20M01000040105592 | 220kV走马羊变电站 | 10kV 羊申线935 | 国网重庆市电力公司检修分公司 | 江南220千伏变电运维站 | 交流10kV | 在运 | 2019-01-29 | 断路器柜 | 否 | 户内式 | 变电 | KYN28A-12 | 大连三友电器设备有限公司 | 2017-12-01 | 12 | 3150.0000 | 50.0000 | 空气 | 是 | 是 | 中置手车式 | 800.0000 | 省（直辖市、自治区）公司 | 国网重庆市电力公司检修分公司 | 设备增加-技术改造 | 2018-12-17
83 | 国网重庆市电力公司检修分公司 | 940开关柜 | 20M01000040105763 | 220kV走马羊变电站 | 10kV 分段940 | 国网重庆市电力公司检修分公司 | 江南220千伏变电运维站 | 交流10kV | 在运 | 2019-01-29 | 母线柜 | 否 | 户内式 | 变电 | KYN28A-12 | 大连三友电器设备有限公司 | 2017-12-01 | 12 | 3150.0000 | 50.0000 | 空气 | 是 | 是 | 中置手车式 | 800.0000 | 省（直辖市、自治区）公司 | 国网重庆市电力公司检修分公司 | 设备增加-技术改造 | 2018-12-17
84 | 国网重庆市电力公司检修分公司 | 933开关柜 | 20M01000040121202 | 220kV走马羊变电站 | 10kV 羊宗二回933 | 国网重庆市电力公司检修分公司 | 江南220千伏变电运维站 | 交流10kV | 在运 | 2019-01-29 | 断路器柜 | 否 | 户内式 | 变电 | KYN28A-12 | 大连三友电器设备有限公司 | 2017-12-01 | 12 | 3150.0000 | 50.0000 | 空气 | 是 | 是 | 中置手车式 | 800.0000 | 省（直辖市、自治区）公司 | 国网重庆市电力公司检修分公司 | 设备增加-技术改造 | 2018-12-18
85 | 国网重庆市电力公司检修分公司 | 947开关柜 | 20M01000040107378 | 220kV走马羊变电站 | 10kV 12#电容器947 | 国网重庆市电力公司检修分公司 | 江南220千伏变电运维站 | 交流10kV | 在运 | 2019-01-29 | 电容器柜 | 否 | 户内式 | 变电 | KYN28A-12 | 大连三友电器设备有限公司 | 2017-12-01 | 12 | 3150.0000 | 50.0000 | 空气 | 是 | 是 | 中置手车式 | 800.0000 | 省（直辖市、自治区）公司 | 国网重庆市电力公司检修分公司 | 设备增加-技术改造 | 2018-12-17
86 | 国网重庆市电力公司检修分公司 | 945开关柜 | 20M01000040108288 | 220kV走马羊变电站 | 10kV 7#电容器945 | 国网重庆市电力公司检修分公司 | 江南220千伏变电运维站 | 交流10kV | 在运 | 2019-01-29 | 电容器柜 | 否 | 户内式 | 变电 | KYN28A-12 | 大连三友电器设备有限公司 | 2017-12-01 | 12 | 3150.0000 | 50.0000 | 空气 | 是 | 是 | 中置手车式 | 800.0000 | 省（直辖市、自治区）公司 | 国网重庆市电力公司检修分公司 | 设备增加-技术改造 | 2018-12-17
87 | 国网重庆市电力公司江津供电分公司 | 949开关柜 | 20M01000040479620 | 220kV杨林变电站 | 10kV #1接地变949 | 国网重庆市电力公司江津供电分公司 | 变电运维班 | 交流10kV | 在运 | 2019-01-31 | 断路器柜 | 否 | 户内式 | 变电 | KYN28A-12-012 | 大连三友电器设备有限公司 | 2018-06-11 | 12 | 1250.0000 | 50.0000 | 空气 | 是 | 是 | 中置手车式 | 800.0000 | 省（直辖市、自治区）公司 | 国网重庆市电力公司江津供电分公司 | 设备增加-基本建设 | 2019-01-28
88 | 国网重庆市电力公司江津供电分公司 | 961开关柜 | 20M01000040479942 | 220kV杨林变电站 | 10kV #5电容器961 | 国网重庆市电力公司江津供电分公司 | 变电运维班 | 交流10kV | 在运 | 2019-01-31 | 断路器柜 | 否 | 户内式 | 变电 | KYN28A-12-012 | 大连三友电器设备有限公司 | 2018-06-11 | 12 | 1250.0000 | 50.0000 | 空气 | 是 | 是 | 中置手车式 | 800.0000 | 省（直辖市、自治区）公司 | 国网重庆市电力公司江津供电分公司 | 设备增加-基本建设 | 2019-01-28
89 | 国网重庆市电力公司江津供电分公司 | 963开关柜 | 20M01000040479950 | 220kV杨林变电站 | 10kV #7电容器963 | 国网重庆市电力公司江津供电分公司 | 变电运维班 | 交流10kV | 在运 | 2019-01-31 | 断路器柜 | 否 | 户内式 | 变电 | KYN28A-12-012 | 大连三友电器设备有限公司 | 2018-06-11 | 12 | 1250.0000 | 50.0000 | 空气 | 是 | 是 | 中置手车式 | 800.0000 | 省（直辖市、自治区）公司 | 国网重庆市电力公司江津供电分公司 | 设备增加-基本建设 | 2019-01-28
90 | 国网重庆市电力公司江津供电分公司 | 9302隔离手车柜 | 20M01000040479978 | 220kV杨林变电站 | 10kV Ⅱ段母线 | 国网重庆市电力公司江津供电分公司 | 变电运维班 | 交流10kV | 在运 | 2019-01-31 | 断路器柜 | 否 | 户内式 | 变电 | KYN28A-12-012 | 大连三友电器设备有限公司 | 2018-06-11 | 12 | 1250.0000 | 50.0000 | 空气 | 是 | 是 | 中置手车式 | 1000.0000 | 省（直辖市、自治区）公司 | 国网重庆市电力公司江津供电分公司 | 设备增加-基本建设 | 2019-01-28
91 | 国网重庆市电力公司江津供电分公司 | 952开关柜 | 20M01000040479727 | 220kV杨林变电站 | 10kV #3电容器952 | 国网重庆市电力公司江津供电分公司 | 变电运维班 | 交流10kV | 在运 | 2019-01-31 | 断路器柜 | 否 | 户内式 | 变电 | KYN28A-12-012 | 大连三友电器设备有限公司 | 2018-06-11 | 12 | 1250.0000 | 50.0000 | 空气 | 是 | 是 | 中置手车式 | 800.0000 | 省（直辖市、自治区）公司 | 国网重庆市电力公司江津供电分公司 | 设备增加-基本建设 | 2019-01-28
92 | 国网重庆市电力公司江津供电分公司 | 948开关柜 | 20M01000040479932 | 220kV杨林变电站 | 10kV待用二线948 | 国网重庆市电力公司江津供电分公司 | 变电运维班 | 交流10kV | 在运 | 2019-01-31 | 断路器柜 | 否 | 户内式 | 变电 | KYN28A-12-012 | 大连三友电器设备有限公司 | 2018-06-11 | 12 | 1250.0000 | 50.0000 | 空气 | 是 | 是 | 中置手车式 | 800.0000 | 省（直辖市、自治区）公司 | 国网重庆市电力公司江津供电分公司 | 设备增加-基本建设 | 2019-01-28
93 | 国网重庆市电力公司江津供电分公司 | 947开关柜 | 20M01000040479933 | 220kV杨林变电站 | 10kV待用一线947 | 国网重庆市电力公司江津供电分公司 | 变电运维班 | 交流10kV | 在运 | 2019-01-31 | 断路器柜 | 否 | 户内式 | 变电 | KYN28A-12-012 | 大连三友电器设备有限公司 | 2018-06-11 | 12 | 1250.0000 | 50.0000 | 空气 | 是 | 是 | 中置手车式 | 800.0000 | 省（直辖市、自治区）公司 | 国网重庆市电力公司江津供电分公司 | 设备增加-基本建设 | 2019-01-28
94 | 国网重庆市电力公司江津供电分公司 | 962开关柜 | 20M01000040479919 | 220kV杨林变电站 | 10kV #6电容器962 | 国网重庆市电力公司江津供电分公司 | 变电运维班 | 交流10kV | 在运 | 2019-01-31 | 断路器柜 | 否 | 户内式 | 变电 | KYN28A-12-012 | 大连三友电器设备有限公司 | 2018-06-11 | 12 | 1250.0000 | 50.0000 | 空气 | 是 | 是 | 中置手车式 | 800.0000 | 省（直辖市、自治区）公司 | 国网重庆市电力公司江津供电分公司 | 设备增加-基本建设 | 2019-01-28
95 | 国网重庆市电力公司江津供电分公司 | 901开关柜 | 20M01000040200518 | 220kV杨林变电站 | 220kV #1主变 | 国网重庆市电力公司江津供电分公司 | 变电运维班 | 交流10kV | 在运 | 2019-01-31 | 断路器柜 | 否 | 户内式 | 变电 | KYN28A-12-012 | 大连三友电器设备有限公司 | 2018-06-11 | 12 | 1250.0000 | 50.0000 | 空气 | 是 | 是 | 中置手车式 | 800.0000 | 省（直辖市、自治区）公司 | 国网重庆市电力公司江津供电分公司 | 设备增加-基本建设 | 2018-12-22
96 | 国网重庆市电力公司江津供电分公司 | 964开关柜 | 20M01000040479954 | 220kV杨林变电站 | 10kV #8电容器964 | 国网重庆市电力公司江津供电分公司 | 变电运维班 | 交流10kV | 在运 | 2019-01-31 | 断路器柜 | 否 | 户内式 | 变电 | KYN28A-12-012 | 大连三友电器设备有限公司 | 2018-06-11 | 12 | 1250.0000 | 50.0000 | 空气 | 是 | 是 | 中置手车式 | 800.0000 | 省（直辖市、自治区）公司 | 国网重庆市电力公司江津供电分公司 | 设备增加-基本建设 | 2019-01-28
97 | 国网重庆市电力公司江津供电分公司 | 972开关柜 | 20M01000040479967 | 220kV杨林变电站 | 10kV待用三线972 | 国网重庆市电力公司江津供电分公司 | 变电运维班 | 交流10kV | 在运 | 2019-01-31 | 断路器柜 | 否 | 户内式 | 变电 | KYN28A-12-012 | 大连三友电器设备有限公司 | 2018-06-11 | 12 | 1250.0000 | 50.0000 | 空气 | 是 | 是 | 中置手车式 | 800.0000 | 省（直辖市、自治区）公司 | 国网重庆市电力公司江津供电分公司 | 设备增加-基本建设 | 2019-01-28
98 | 国网重庆市电力公司江津供电分公司 | 973开关柜 | 20M01000040479969 | 220kV杨林变电站 | 10kV待用四线973 | 国网重庆市电力公司江津供电分公司 | 变电运维班 | 交流10kV | 在运 | 2019-01-31 | 断路器柜 | 否 | 户内式 | 变电 | KYN28A-12-012 | 大连三友电器设备有限公司 | 2018-06-11 | 12 | 1250.0000 | 50.0000 | 空气 | 是 | 是 | 中置手车式 | 800.0000 | 省（直辖市、自治区）公司 | 国网重庆市电力公司江津供电分公司 | 设备增加-基本建设 | 2019-01-28
99 | 国网重庆市电力公司江津供电分公司 | 9201开关柜 | 20M01000040479971 | 220kV杨林变电站 | 10kV 分段920 | 国网重庆市电力公司江津供电分公司 | 变电运维班 | 交流10kV | 在运 | 2019-01-31 | 断路器柜 | 否 | 户内式 | 变电 | KYN28A-12-012 | 大连三友电器设备有限公司 | 2018-06-11 | 12 | 1250.0000 | 50.0000 | 空气 | 是 | 是 | 中置手车式 | 800.0000 | 省（直辖市、自治区）公司 | 国网重庆市电力公司江津供电分公司 | 设备增加-基本建设 | 2019-01-28
100 | 国网重庆市电力公司江津供电分公司 | 953开关柜 | 20M01000040479762 | 220kV杨林变电站 | 10kV #4电容器953 | 国网重庆市电力公司江津供电分公司 | 变电运维班 | 交流10kV | 在运 | 2019-01-31 | 断路器柜 | 否 | 户内式 | 变电 | KYN28A-12-012 | 大连三友电器设备有限公司 | 2018-06-11 | 12 | 1250.0000 | 50.0000 | 空气 | 是 | 是 | 中置手车式 | 800.0000 | 省（直辖市、自治区）公司 | 国网重庆市电力公司江津供电分公司 | 设备增加-基本建设 | 2019-01-28
101 | 国网重庆市电力公司江津供电分公司 | 10kV1PT柜 | 20M01000040479965 | 220kV杨林变电站 | 10kV Ⅰ段母线 | 国网重庆市电力公司江津供电分公司 | 变电运维班 | 交流10kV | 在运 | 2019-01-31 | 断路器柜 | 否 | 户内式 | 变电 | KYN28A-12-012 | 大连三友电器设备有限公司 | 2018-06-11 | 12 | 1250.0000 | 50.0000 | 空气 | 是 | 是 | 中置手车式 | 800.0000 | 省（直辖市、自治区）公司 | 国网重庆市电力公司江津供电分公司 | 设备增加-基本建设 | 2019-01-28
102 | 国网重庆市电力公司江津供电分公司 | 950开关柜 | 20M01000040479604 | 220kV杨林变电站 | 10kV #1电容器950 | 国网重庆市电力公司江津供电分公司 | 变电运维班 | 交流10kV | 在运 | 2019-01-31 | 断路器柜 | 否 | 户内式 | 变电 | KYN28A-12-012 | 大连三友电器设备有限公司 | 2018-06-11 | 12 | 1250.0000 | 50.0000 | 空气 | 是 | 是 | 中置手车式 | 800.0000 | 省（直辖市、自治区）公司 | 国网重庆市电力公司江津供电分公司 | 设备增加-基本建设 | 2019-01-28
103 | 国网重庆市电力公司江津供电分公司 | 965开关柜 | 20M01000040479673 | 220kV杨林变电站 | 10kV #2接地变965 | 国网重庆市电力公司江津供电分公司 | 变电运维班 | 交流10kV | 在运 | 2019-01-31 | 断路器柜 | 否 | 户内式 | 变电 | KYN28A-12-012 | 大连三友电器设备有限公司 | 2018-06-11 | 12 | 1250.0000 | 50.0000 | 空气 | 是 | 是 | 中置手车式 | 800.0000 | 省（直辖市、自治区）公司 | 国网重庆市电力公司江津供电分公司 | 设备增加-基本建设 | 2019-01-28
104 | 国网重庆市电力公司江津供电分公司 | 10kV#2PT柜 | 20M01000040479923 | 220kV杨林变电站 | 10kV Ⅱ段母线 | 国网重庆市电力公司江津供电分公司 | 变电运维班 | 交流10kV | 在运 | 2019-01-31 | 断路器柜 | 否 | 户内式 | 变电 | KYN28A-12-012 | 大连三友电器设备有限公司 | 2018-06-11 | 12 | 1250.0000 | 50.0000 | 空气 | 是 | 是 | 中置手车式 | 800.0000 | 省（直辖市、自治区）公司 | 国网重庆市电力公司江津供电分公司 | 设备增加-基本建设 | 2019-01-28
105 | 国网重庆市电力公司江津供电分公司 | 951开关柜 | 20M01000040479655 | 220kV杨林变电站 | 10kV #2电容器951 | 国网重庆市电力公司江津供电分公司 | 变电运维班 | 交流10kV | 在运 | 2019-01-31 | 断路器柜 | 否 | 户内式 | 变电 | KYN28A-12-012 | 大连三友电器设备有限公司 | 2018-06-11 | 12 | 1250.0000 | 50.0000 | 空气 | 是 | 是 | 中置手车式 | 800.0000 | 省（直辖市、自治区）公司 | 国网重庆市电力公司江津供电分公司 | 设备增加-基本建设 | 2019-01-28
106 | 国网重庆市电力公司江津供电分公司 | 902开关柜 | 20M01000040203302 | 220kV杨林变电站 | 220kV #2主变 | 国网重庆市电力公司江津供电分公司 | 变电运维班 | 交流10kV | 在运 | 2019-01-31 | 断路器柜 | 否 | 户内式 | 变电 | KYN28A-12-012 | 大连三友电器设备有限公司 | 2018-06-11 | 12 | 1250.0000 | 50.0000 | 空气 | 是 | 是 | 中置手车式 | 800.0000 | 省（直辖市、自治区）公司 | 国网重庆市电力公司江津供电分公司 | 设备增加-基本建设 | 2018-12-23
107 | 国网重庆市电力公司江津供电分公司 | 920开关柜 | 20M01000040479995 | 220kV杨林变电站 | 10kV 分段920 | 国网重庆市电力公司江津供电分公司 | 变电运维班 | 交流10kV | 在运 | 2019-01-31 | 断路器柜 | 否 | 户内式 | 变电 | KYN28A-12-012 | 大连三友电器设备有限公司 | 2018-06-11 | 12 | 1250.0000 | 50.0000 | 空气 | 是 | 是 | 中置手车式 | 1000.0000 | 省（直辖市、自治区）公司 | 国网重庆市电力公司江津供电分公司 | 设备增加-基本建设 | 2019-01-28

## 导出计数_所属地市_3
所属地市 | 计数
国网重庆市电力公司检修分公司 | 18
国网重庆市电力公司江津供电分公司 | 21
国网重庆市电力公司南岸供电分公司 | 60
国网重庆市电力公司铜梁区供电分公司 | 8

## 电压互感器
| 所属地市 | 设备名称 | 设备编码 | 所属电站 | 间隔单元 | 运维单位 | 维护班组 | 电压等级 | 设备状态 | 相数 | 相别 | 投运日期 | 组合设备类型 | 是否农网 | 使用环境 | 专业分类 | 型号 | 生产厂家 | 出厂日期 | 额定电压 | 额定频率 | 绝缘介质 | 外绝缘型式 | 结构型式 | 铁芯结构 | 额定电压比 | 二次绕组总数量 | 爬电比距 | 资产性质 | 资产单位 | 设备增加方式 | 登记时间
1 | 国网重庆市电力公司南岸供电分公司 | 10kV Ⅱ母PTA相 | 20M01000040372945 | 110kV长生变电站 | 10kV Ⅱ段母线 | 国网重庆市电力公司南岸供电分公司 | 茶园变电运维站 | 交流10kV | 在运 | 单相 | A | 2019-01-26 | 开关柜 | 否 | 户内式 | 变电 | JDZ10-10A | 中国大连华亿电力电器有限公司 | 2018-11-01 | 10 | 50.0000 | 干式 | 环氧树脂 | 电磁式 | 单柱式 | 10/0.1 | 1 | 25.0000 | 省（直辖市、自治区）公司 | 国网重庆市电力公司南岸供电分公司 | 设备增加-技术改造 | 2019-01-21
2 | 国网重庆市电力公司南岸供电分公司 | 10kV Ⅱ母PTC相 | 20M01000040372947 | 110kV长生变电站 | 10kV Ⅱ段母线 | 国网重庆市电力公司南岸供电分公司 | 茶园变电运维站 | 交流10kV | 在运 | 单相 | C | 2019-01-26 | 开关柜 | 否 | 户内式 | 变电 | JDZ10-10A | 中国大连华亿电力电器有限公司 | 2018-11-01 | 10 | 50.0000 | 干式 | 环氧树脂 | 电磁式 | 单柱式 | 10/0.1 | 1 | 25.0000 | 省（直辖市、自治区）公司 | 国网重庆市电力公司南岸供电分公司 | 设备增加-技术改造 | 2019-01-21
3 | 国网重庆市电力公司南岸供电分公司 | 10kV Ⅱ母PT | 20M01000040372948 | 110kV长生变电站 | 10kV Ⅱ段母线 | 国网重庆市电力公司南岸供电分公司 | 茶园变电运维站 | 交流10kV | 在运 | 单相 | O | 2019-01-26 | 开关柜 | 否 | 户内式 | 变电 | JDZ10-10A | 中国大连华亿电力电器有限公司 | 2018-11-01 | 10 | 50.0000 | 干式 | 环氧树脂 | 电磁式 | 单柱式 | 10/0.1 | 1 | 25.0000 | 省（直辖市、自治区）公司 | 国网重庆市电力公司南岸供电分公司 | 设备增加-技术改造 | 2019-01-21
4 | 国网重庆市电力公司南岸供电分公司 | 10kV Ⅰ母PTB相 | 20M01000040353221 | 110kV融侨变电站 | 10kV Ⅰ段母线 | 国网重庆市电力公司南岸供电分公司 | 丹桂变电运维站 | 交流10kV | 在运 | 单相 | B | 2019-01-28 | 开关柜 | 否 | 户内式 | 变电 | JDZX9-10G | 南通东源互感器制造有限公司 | 2014-03-17 | 10/√3 | 50.0000 | 干式 | 环氧树脂 | 电磁式 | 单柱式 | 10/√3/0.1/√3/0.1/√3/0.1/3 | 3 | 20.0000 | 省（直辖市、自治区）公司 | 国网重庆市电力公司南岸供电分公司 | 设备增加-基本建设 | 2019-01-16
5 | 国网重庆市电力公司南岸供电分公司 | 10kV Ⅰ母PTC相 | 20M01000040353222 | 110kV融侨变电站 | 10kV Ⅰ段母线 | 国网重庆市电力公司南岸供电分公司 | 丹桂变电运维站 | 交流10kV | 在运 | 单相 | C | 2019-01-28 | 开关柜 | 否 | 户内式 | 变电 | JDZX9-10G | 南通东源互感器制造有限公司 | 2014-03-17 | 10/√3 | 50.0000 | 干式 | 环氧树脂 | 电磁式 | 单柱式 | 10/√3/0.1/√3/0.1/√3/0.1/3 | 3 | 20.0000 | 省（直辖市、自治区）公司 | 国网重庆市电力公司南岸供电分公司 | 设备增加-基本建设 | 2019-01-16
6 | 国网重庆市电力公司南岸供电分公司 | 10kV Ⅰ母PTO相 | 20M01000040353223 | 110kV融侨变电站 | 10kV Ⅰ段母线 | 国网重庆市电力公司南岸供电分公司 | 丹桂变电运维站 | 交流10kV | 在运 | 单相 | O | 2019-01-28 | 开关柜 | 否 | 户内式 | 变电 | JDZX9-10G | 南通东源互感器制造有限公司 | 2014-03-17 | 10/√3 | 50.0000 | 干式 | 环氧树脂 | 电磁式 | 单柱式 | 10/√3/0.1/√3/0.1/√3/0.1/3 | 3 | 20.0000 | 省（直辖市、自治区）公司 | 国网重庆市电力公司南岸供电分公司 | 设备增加-基本建设 | 2019-01-16
7 | 国网重庆市电力公司南岸供电分公司 | 10kV Ⅱ母PTB相 | 20M01000040353226 | 110kV融侨变电站 | 10kV Ⅱ段母线 | 国网重庆市电力公司南岸供电分公司 | 丹桂变电运维站 | 交流10kV | 在运 | 单相 | B | 2019-01-28 | 开关柜 | 否 | 户内式 | 变电 | JDZX9-10G | 南通东源互感器制造有限公司 | 2014-03-17 | 10/√3 | 50.0000 | 干式 | 环氧树脂 | 电磁式 | 单柱式 | 10/√3/0.1/√3/0.1/√3/0.1/3 | 3 | 20.0000 | 省（直辖市、自治区）公司 | 国网重庆市电力公司南岸供电分公司 | 设备增加-基本建设 | 2019-01-16
8 | 国网重庆市电力公司南岸供电分公司 | 10kV Ⅱ母PTC相 | 20M01000040353227 | 110kV融侨变电站 | 10kV Ⅱ段母线 | 国网重庆市电力公司南岸供电分公司 | 丹桂变电运维站 | 交流10kV | 在运 | 单相 | C | 2019-01-28 | 开关柜 | 否 | 户内式 | 变电 | JDZX9-10G | 南通东源互感器制造有限公司 | 2014-03-17 | 10/√3 | 50.0000 | 干式 | 环氧树脂 | 电磁式 | 单柱式 | 10/√3/0.1/√3/0.1/√3/0.1/3 | 3 | 20.0000 | 省（直辖市、自治区）公司 | 国网重庆市电力公司南岸供电分公司 | 设备增加-基本建设 | 2019-01-16
9 | 国网重庆市电力公司南岸供电分公司 | 10kV Ⅱ母PTO相 | 20M01000040353228 | 110kV融侨变电站 | 10kV Ⅱ段母线 | 国网重庆市电力公司南岸供电分公司 | 丹桂变电运维站 | 交流10kV | 在运 | 单相 | O | 2019-01-28 | 开关柜 | 否 | 户内式 | 变电 | JDZX9-10G | 南通东源互感器制造有限公司 | 2014-03-17 | 10/√3 | 50.0000 | 干式 | 环氧树脂 | 电磁式 | 单柱式 | 10/√3/0.1/√3/0.1/√3/0.1/3 | 3 | 20.0000 | 省（直辖市、自治区）公司 | 国网重庆市电力公司南岸供电分公司 | 设备增加-基本建设 | 2019-01-16
10 | 国网重庆市电力公司南岸供电分公司 | 10kV Ⅰ母PTA相 | 20M01000040353220 | 110kV融侨变电站 | 10kV Ⅰ段母线 | 国网重庆市电力公司南岸供电分公司 | 丹桂变电运维站 | 交流10kV | 在运 | 单相 | A | 2019-01-28 | 开关柜 | 否 | 户内式 | 变电 | JDZX9-10G | 南通东源互感器制造有限公司 | 2014-03-17 | 10/√3 | 50.0000 | 干式 | 环氧树脂 | 电磁式 | 单柱式 | 10/√3/0.1/√3/0.1/√3/0.1/3 | 3 | 20.0000 | 省（直辖市、自治区）公司 | 国网重庆市电力公司南岸供电分公司 | 设备增加-基本建设 | 2019-01-16
11 | 国网重庆市电力公司检修分公司 | 荆氮164线PTA相 | 20M01000040425425 | 220kV黄荆堡变电站 | 110kV荆氮线164 | 国网重庆市电力公司检修分公司 | 江南220千伏变电运维站 | 交流110kV | 在运 | 单相 | A | 2019-01-28 | 否 | 否 | 户外式 | 变电 | TYD110√3-0.01H | 山东泰开互感器有限公司 | 2018-02-01 | 110/√3 | 50.0000 | 油浸 | 瓷质 | 电容式 | 单柱式 | 110/√3/0.1/√3/0.1/√3/0.1/√3/0.1 | 4 | 31.0000 | 省（直辖市、自治区）公司 | 国网重庆市电力公司检修分公司 | 设备增加-基本建设 | 2019-01-24
12 | 国网重庆市电力公司检修分公司 | 荆氮164线PTB相 | 20M01000040425426 | 220kV黄荆堡变电站 | 110kV荆氮线164 | 国网重庆市电力公司检修分公司 | 江南220千伏变电运维站 | 交流110kV | 在运 | 单相 | B | 2019-01-28 | 否 | 否 | 户外式 | 变电 | TYD110√3-0.01H | 山东泰开互感器有限公司 | 2018-02-01 | 110/√3 | 50.0000 | 油浸 | 瓷质 | 电容式 | 单柱式 | 110/√3/0.1/√3/0.1/√3/0.1/√3/0.1 | 4 | 31.0000 | 省（直辖市、自治区）公司 | 国网重庆市电力公司检修分公司 | 设备增加-基本建设 | 2019-01-24
13 | 国网重庆市电力公司检修分公司 | 荆氮164线PTC相 | 20M01000040425427 | 220kV黄荆堡变电站 | 110kV荆氮线164 | 国网重庆市电力公司检修分公司 | 江南220千伏变电运维站 | 交流110kV | 在运 | 单相 | C | 2019-01-28 | 否 | 否 | 户外式 | 变电 | TYD110√3-0.01H | 山东泰开互感器有限公司 | 2018-02-01 | 110/√3 | 50.0000 | 油浸 | 瓷质 | 电容式 | 单柱式 | 110/√3/0.1/√3/0.1/√3/0.1/√3/0.1 | 4 | 31.0000 | 省（直辖市、自治区）公司 | 国网重庆市电力公司检修分公司 | 设备增加-技术改造 | 2019-01-24
14 | 国网重庆市电力公司南岸供电分公司 | 110kV Ⅰ母PTA相 | 20M01000040353189 | 110kV融侨变电站 | 110kV Ⅰ段母线 | 国网重庆市电力公司南岸供电分公司 | 丹桂变电运维站 | 交流110kV | 在运 | 单相 | A | 2019-01-28 | 组合电器 | 否 | 户内式 | 变电 | JDQ-110 | 山东泰开互感器有限公司 | 2018-07-17 | 110/√3 | 50.0000 | SF6 | 硅橡胶 | 电磁式 | 单柱式 | 110/√3/0.1/√3/0.1 | 2 | 20.0000 | 省（直辖市、自治区）公司 | 国网重庆市电力公司南岸供电分公司 | 设备增加-基本建设 | 2019-01-16
15 | 国网重庆市电力公司南岸供电分公司 | 110kV Ⅰ母PTB相 | 20M01000040353190 | 110kV融侨变电站 | 110kV Ⅰ段母线 | 国网重庆市电力公司南岸供电分公司 | 丹桂变电运维站 | 交流110kV | 在运 | 单相 | B | 2019-01-28 | 组合电器 | 否 | 户内式 | 变电 | JDQ-110 | 山东泰开互感器有限公司 | 2018-07-17 | 110/√3 | 50.0000 | SF6 | 硅橡胶 | 电磁式 | 单柱式 | 110/√3/0.1/√3/0.1 | 2 | 20.0000 | 省（直辖市、自治区）公司 | 国网重庆市电力公司南岸供电分公司 | 设备增加-基本建设 | 2019-01-16
16 | 国网重庆市电力公司南岸供电分公司 | 110kV Ⅰ母PTC相 | 20M01000040353191 | 110kV融侨变电站 | 110kV Ⅰ段母线 | 国网重庆市电力公司南岸供电分公司 | 丹桂变电运维站 | 交流110kV | 在运 | 单相 | C | 2019-01-28 | 组合电器 | 否 | 户内式 | 变电 | JDQ-110 | 山东泰开互感器有限公司 | 2018-07-17 | 110/√3 | 50.0000 | SF6 | 硅橡胶 | 电磁式 | 单柱式 | 110/√3/0.1/√3/0.1 | 2 | 20.0000 | 省（直辖市、自治区）公司 | 国网重庆市电力公司南岸供电分公司 | 设备增加-基本建设 | 2019-01-16
17 | 国网重庆市电力公司南岸供电分公司 | 110kV II母PTA相 | 20M01000040353193 | 110kV融侨变电站 | 110kV Ⅱ段母线 | 国网重庆市电力公司南岸供电分公司 | 丹桂变电运维站 | 交流110kV | 在运 | 单相 | A | 2019-01-28 | 组合电器 | 否 | 户内式 | 变电 | JDQ-110 | 山东泰开互感器有限公司 | 2018-07-17 | 110/√3 | 50.0000 | SF6 | 硅橡胶 | 电磁式 | 单柱式 | 110/√3/0.1/√3/0.1 | 2 | 20.0000 | 省（直辖市、自治区）公司 | 国网重庆市电力公司南岸供电分公司 | 设备增加-基本建设 | 2019-01-16
18 | 国网重庆市电力公司南岸供电分公司 | 110kV II母PTB相 | 20M01000040353234 | 110kV融侨变电站 | 110kV Ⅱ段母线 | 国网重庆市电力公司南岸供电分公司 | 丹桂变电运维站 | 交流110kV | 在运 | 单相 | B | 2019-01-28 | 组合电器 | 否 | 户内式 | 变电 | JDQ-110 | 山东泰开互感器有限公司 | 2018-07-17 | 110/√3 | 50.0000 | SF6 | 硅橡胶 | 电磁式 | 单柱式 | 110/√3/0.1/√3/0.1 | 2 | 20.0000 | 省（直辖市、自治区）公司 | 国网重庆市电力公司南岸供电分公司 | 设备增加-基本建设 | 2019-01-16
19 | 国网重庆市电力公司南岸供电分公司 | 110kV II母PTC相 | 20M01000040353235 | 110kV融侨变电站 | 110kV Ⅱ段母线 | 国网重庆市电力公司南岸供电分公司 | 丹桂变电运维站 | 交流110kV | 在运 | 单相 | C | 2019-01-28 | 组合电器 | 否 | 户内式 | 变电 | JDQ-110 | 山东泰开互感器有限公司 | 2018-07-17 | 110/√3 | 50.0000 | SF6 | 硅橡胶 | 电磁式 | 单柱式 | 110/√3/0.1/√3/0.1 | 2 | 20.0000 | 省（直辖市、自治区）公司 | 国网重庆市电力公司南岸供电分公司 | 设备增加-基本建设 | 2019-01-16
20 | 国网重庆市电力公司南岸供电分公司 | 线PTA相 | 20M01000040353237 | 110kV融侨变电站 | 110kV里融南线161 | 国网重庆市电力公司南岸供电分公司 | 丹桂变电运维站 | 交流110kV | 在运 | 单相 | A | 2019-01-28 | 组合电器 | 否 | 户内式 | 变电 | JDQXF-110 | 山东泰安互感器有限公司 | 2018-08-17 | 110/√3 | 50.0000 | SF6 | 硅橡胶 | 电磁式 | 单柱式 | 110/√3/0.1/√3/0.1/√3/0.1/√3/0.1 | 4 | 20.0000 | 省（直辖市、自治区）公司 | 国网重庆市电力公司南岸供电分公司 | 设备增加-基本建设 | 2019-01-16
21 | 国网重庆市电力公司南岸供电分公司 | 线PTA相 | 20M01000040353239 | 110kV融侨变电站 | 110kV里融北线162 | 国网重庆市电力公司南岸供电分公司 | 丹桂变电运维站 | 交流110kV | 在运 | 单相 | A | 2019-01-28 | 组合电器 | 否 | 户内式 | 变电 | JDQXF-110 | 山东泰安互感器有限公司 | 2018-08-17 | 110/√3 | 50.0000 | SF6 | 硅橡胶 | 电磁式 | 单柱式 | 110/√3/0.1/√3/0.1/√3/0.1/√3/0.1 | 4 | 20.0000 | 省（直辖市、自治区）公司 | 国网重庆市电力公司南岸供电分公司 | 设备增加-基本建设 | 2019-01-16
22 | 国网重庆市电力公司铜梁区供电分公司 | 德铁东124线PTA相 | 20M01000040339333 | 110kV铁佛变电站 |  | 国网重庆市电力公司铜梁区供电分公司 | 铜梁变电运维站 | 交流110kV | 在运 | 单相 | A | 2019-01-29 | 否 | 否 | 户外式 | 变电 | TYD110/√3-0.01H | 山东泰开互感器有限公司 | 2017-12-01 | 110/√3 | 50.0000 | 油浸 | 瓷质 | 电容式 | 单柱式 | 110/√3/0.1/√3/0.1/√3/0.1/√3/0.1 | 4 | 31.0000 | 省（直辖市、自治区）公司 | 国网重庆市电力公司璧山供电分公司 | 设备增加-基本建设 | 2019-01-14
23 | 国网重庆市电力公司检修分公司 | 德铁东169线PTA相 | 20M01000039920916 | 220kV全德变电站 | 110kV德铁东线169 | 国网重庆市电力公司检修分公司 | 永川220千伏变电运维站 | 交流110kV | 在运 | 单相 | A | 2019-01-29 | 否 | 否 | 户外式 | 变电 | WVT110-10H | 日新电机（无锡）有限公司 | 2017-10-12 | 100/√3 | 50.0000 | 油浸 | 瓷质 | 电容式 | 单柱式 | 100/√3 | 1 | 25.0000 | 省（直辖市、自治区）公司 | 国网重庆市电力公司检修分公司 | 设备增加-基本建设 | 2018-11-01
24 | 国网重庆市电力公司铜梁区供电分公司 | 德铁西121线PTA相 | 20M01000040339745 | 110kV铁佛变电站 |  | 国网重庆市电力公司铜梁区供电分公司 | 铜梁变电运维站 | 交流110kV | 在运 | 单相 | A | 2019-01-29 | 否 | 否 | 户外式 | 变电 | TYD110/√3-0.01H | 山东泰开互感器有限公司 | 2017-12-01 | 110/√3 | 50.0000 | 油浸 | 瓷质 | 电容式 | 单柱式 | 110/√3/0.1/√3/0.1/√3/0.1/√3/0.1 | 4 | 31.0000 | 省（直辖市、自治区）公司 | 国网重庆市电力公司璧山供电分公司 | 设备增加-基本建设 | 2019-01-14
25 | 国网重庆市电力公司检修分公司 | 里融南167线#1PTA相 | 20M01000040487423 | 220kV四公里变电站 | 110kV里融南线167 | 国网重庆市电力公司检修分公司 | 江南220千伏变电运维站 | 交流110kV | 在运 | 单相 | A | 2019-01-29 | 组合电器 | 否 | 户内式 | 变电 | JDQX-110I | 西安西电高压开关有限责任公司 | 2012-08-05 | 110/√3 | 50.0000 | SF6 | 硅橡胶 | 电磁式 | 单柱式 | 110/√3/0.1/√3/0.1/√3/0.1 | 3 | 0.0000 | 省（直辖市、自治区）公司 | 国网重庆市电力公司检修分公司 | 设备增加-基本建设 | 2019-01-29
26 | 国网重庆市电力公司检修分公司 | 里融南167线#1PTB相 | 20M01000040487424 | 220kV四公里变电站 | 110kV里融南线167 | 国网重庆市电力公司检修分公司 | 江南220千伏变电运维站 | 交流110kV | 在运 | 单相 | B | 2019-01-29 | 组合电器 | 否 | 户内式 | 变电 | JDQX-110I | 西安西电高压开关有限责任公司 | 2012-08-05 | 110/√3 | 50.0000 | SF6 | 硅橡胶 | 电磁式 | 单柱式 | 110/√3/0.1/√3/0.1/√3/0.1 | 3 | 0.0000 | 省（直辖市、自治区）公司 | 国网重庆市电力公司检修分公司 | 设备增加-基本建设 | 2019-01-29
27 | 国网重庆市电力公司检修分公司 | 里融南167线#1PTC相 | 20M01000040487425 | 220kV四公里变电站 | 110kV里融南线167 | 国网重庆市电力公司检修分公司 | 江南220千伏变电运维站 | 交流110kV | 在运 | 单相 | C | 2019-01-29 | 组合电器 | 否 | 户内式 | 变电 | JDQX-110I | 西安西电高压开关有限责任公司 | 2012-08-05 | 110/√3 | 50.0000 | SF6 | 硅橡胶 | 电磁式 | 单柱式 | 110/√3/0.1/√3/0.1/√3/0.1 | 3 | 0.0000 | 省（直辖市、自治区）公司 | 国网重庆市电力公司检修分公司 | 设备增加-基本建设 | 2019-01-29
28 | 国网重庆市电力公司检修分公司 | 德铁西171线PTA相 | 20M01000039920738 | 220kV全德变电站 | 110kV德铁西线171 | 国网重庆市电力公司检修分公司 | 永川220千伏变电运维站 | 交流110kV | 在运 | 单相 | A | 2019-01-29 | 否 | 否 | 户外式 | 变电 | WVT110-10H | 日新电机（无锡）有限公司 | 2017-10-12 | 100/√3 | 50.0000 | 油浸 | 瓷质 | 电容式 | 单柱式 | 100/√3 | 1 | 25.0000 | 省（直辖市、自治区）公司 | 国网重庆市电力公司检修分公司 | 设备增加-基本建设 | 2018-11-01
29 | 国网重庆市电力公司检修分公司 | 9038电压互感器A相 | 20M01000040125814 | 220kV走马羊变电站 | 10kV Ⅲ段母线 | 国网重庆市电力公司检修分公司 | 江南220千伏变电运维站 | 交流10kV | 在运 | 单相 | A | 2019-01-29 | 开关柜 | 否 | 户内式 | 变电 | JDZX19-10G | 大连中广互感器制造有限公司 | 2018-01-01 | 10/√3 | 50.0000 | 干式 | 环氧树脂 | 电磁式 | 单柱式 | 10/√3/0.1/√3/0.1/√3/0.1/3 | 3 | 20.0000 | 省（直辖市、自治区）公司 | 国网重庆市电力公司检修分公司 | 设备增加-技术改造 | 2018-12-18
30 | 国网重庆市电力公司检修分公司 | 9038电压互感器B相 | 20M01000040125815 | 220kV走马羊变电站 | 10kV Ⅲ段母线 | 国网重庆市电力公司检修分公司 | 江南220千伏变电运维站 | 交流10kV | 在运 | 单相 | B | 2019-01-29 | 开关柜 | 否 | 户内式 | 变电 | JDZX19-10G | 大连中广互感器制造有限公司 | 2018-01-01 | 10/√3 | 50.0000 | 干式 | 环氧树脂 | 电磁式 | 单柱式 | 10/√3/0.1/√3/0.1/√3/0.1/3 | 3 | 20.0000 | 省（直辖市、自治区）公司 | 国网重庆市电力公司检修分公司 | 设备增加-技术改造 | 2018-12-18
31 | 国网重庆市电力公司检修分公司 | 9038电压互感器C相 | 20M01000040125816 | 220kV走马羊变电站 | 10kV Ⅲ段母线 | 国网重庆市电力公司检修分公司 | 江南220千伏变电运维站 | 交流10kV | 在运 | 单相 | C | 2019-01-29 | 开关柜 | 否 | 户内式 | 变电 | JDZX19-10G | 大连中广互感器制造有限公司 | 2018-01-01 | 10/√3 | 50.0000 | 干式 | 环氧树脂 | 电磁式 | 单柱式 | 10/√3/0.1/√3/0.1/√3/0.1/3 | 3 | 20.0000 | 省（直辖市、自治区）公司 | 国网重庆市电力公司检修分公司 | 设备增加-技术改造 | 2018-12-18
32 | 国网重庆市电力公司检修分公司 | 9038电压互感器O相 | 20M01000040125817 | 220kV走马羊变电站 | 10kV Ⅲ段母线 | 国网重庆市电力公司检修分公司 | 江南220千伏变电运维站 | 交流10kV | 在运 | 单相 | O | 2019-01-29 | 开关柜 | 否 | 户内式 | 变电 | JDZX19-10G | 大连中广互感器制造有限公司 | 2018-01-01 | 10/√3 | 50.0000 | 干式 | 环氧树脂 | 电磁式 | 单柱式 | 10/√3/0.1/√3/0.1/√3/0.1/3 | 3 | 20.0000 | 省（直辖市、自治区）公司 | 国网重庆市电力公司检修分公司 | 设备增加-技术改造 | 2018-12-18
33 | 国网重庆市电力公司检修分公司 | 9048电压互感器A相 | 20M01000040125792 | 220kV走马羊变电站 | 10kV Ⅳ段母线 | 国网重庆市电力公司检修分公司 | 江南220千伏变电运维站 | 交流10kV | 在运 | 单相 | A | 2019-01-29 | 开关柜 | 否 | 户内式 | 变电 | JDZX19-10G | 大连中广互感器制造有限公司 | 2018-01-01 | 10/√3 | 50.0000 | 干式 | 环氧树脂 | 电磁式 | 单柱式 | 10/√3/0.1/√3/0.1/√3/0.1/3 | 3 | 20.0000 | 省（直辖市、自治区）公司 | 国网重庆市电力公司检修分公司 | 设备增加-技术改造 | 2018-12-18
34 | 国网重庆市电力公司检修分公司 | 9048电压互感器B相 | 20M01000040125793 | 220kV走马羊变电站 | 10kV Ⅳ段母线 | 国网重庆市电力公司检修分公司 | 江南220千伏变电运维站 | 交流10kV | 在运 | 单相 | B | 2019-01-29 | 开关柜 | 否 | 户内式 | 变电 | JDZX19-10G | 大连中广互感器制造有限公司 | 2018-01-01 | 10/√3 | 50.0000 | 干式 | 环氧树脂 | 电磁式 | 单柱式 | 10/√3/0.1/√3/0.1/√3/0.1/3 | 3 | 20.0000 | 省（直辖市、自治区）公司 | 国网重庆市电力公司检修分公司 | 设备增加-技术改造 | 2018-12-18
35 | 国网重庆市电力公司检修分公司 | 9048电压互感器C相 | 20M01000040125834 | 220kV走马羊变电站 | 10kV Ⅳ段母线 | 国网重庆市电力公司检修分公司 | 江南220千伏变电运维站 | 交流10kV | 在运 | 单相 | C | 2019-01-29 | 开关柜 | 否 | 户内式 | 变电 | JDZX19-10G | 大连中广互感器制造有限公司 | 2018-01-01 | 10/√3 | 50.0000 | 干式 | 环氧树脂 | 电磁式 | 单柱式 | 10/√3/0.1/√3/0.1/√3/0.1/3 | 3 | 20.0000 | 省（直辖市、自治区）公司 | 国网重庆市电力公司检修分公司 | 设备增加-技术改造 | 2018-12-18
36 | 国网重庆市电力公司检修分公司 | 9048电压互感器O相 | 20M01000040125835 | 220kV走马羊变电站 | 10kV Ⅳ段母线 | 国网重庆市电力公司检修分公司 | 江南220千伏变电运维站 | 交流10kV | 在运 | 单相 | O | 2019-01-29 | 开关柜 | 否 | 户内式 | 变电 | JDZX19-10G | 大连中广互感器制造有限公司 | 2018-01-01 | 10/√3 | 50.0000 | 干式 | 环氧树脂 | 电磁式 | 单柱式 | 10/√3/0.1/√3/0.1/√3/0.1/3 | 3 | 20.0000 | 省（直辖市、自治区）公司 | 国网重庆市电力公司检修分公司 | 设备增加-技术改造 | 2018-12-18
37 | 国网重庆市电力公司检修分公司 | 里融北168线#1PTA相 | 20M01000040487511 | 220kV四公里变电站 | 110kV里融北线168 | 国网重庆市电力公司检修分公司 | 江南220千伏变电运维站 | 交流110kV | 在运 | 单相 | A | 2019-01-29 | 组合电器 | 否 | 户内式 | 变电 | JDQX-110I | 西安西电高压开关有限责任公司 | 2018-09-01 | 110/√3 | 50.0000 | SF6 | 硅橡胶 | 电磁式 | 单柱式 | 110/√3/0.1/√3/0.1/√3/0.1 | 3 | 0.0000 | 省（直辖市、自治区）公司 | 国网重庆市电力公司检修分公司 | 设备增加-基本建设 | 2019-01-29
38 | 国网重庆市电力公司检修分公司 | 里融北168线#1PTB相 | 20M01000040487512 | 220kV四公里变电站 | 110kV里融北线168 | 国网重庆市电力公司检修分公司 | 江南220千伏变电运维站 | 交流110kV | 在运 | 单相 | B | 2019-01-29 | 组合电器 | 否 | 户内式 | 变电 | JDQX-110I | 西安西电高压开关有限责任公司 | 2018-09-01 | 110/√3 | 50.0000 | SF6 | 硅橡胶 | 电磁式 | 单柱式 | 110/√3/0.1/√3/0.1/√3/0.1 | 3 | 0.0000 | 省（直辖市、自治区）公司 | 国网重庆市电力公司检修分公司 | 设备增加-基本建设 | 2019-01-29
39 | 国网重庆市电力公司检修分公司 | 里融北168线#1PTC相 | 20M01000040487513 | 220kV四公里变电站 | 110kV里融北线168 | 国网重庆市电力公司检修分公司 | 江南220千伏变电运维站 | 交流110kV | 在运 | 单相 | C | 2019-01-29 | 组合电器 | 否 | 户内式 | 变电 | JDQX-110I | 西安西电高压开关有限责任公司 | 2018-09-01 | 110/√3 | 50.0000 | SF6 | 硅橡胶 | 电磁式 | 单柱式 | 110/√3/0.1/√3/0.1/√3/0.1 | 3 | 0.0000 | 省（直辖市、自治区）公司 | 国网重庆市电力公司检修分公司 | 设备增加-基本建设 | 2019-01-29
40 | 国网重庆市电力公司江津供电分公司 | 110kV Ⅰ母PT | 20M01000040490288 | 220kV杨林变电站 | 110kV Ⅰ段母线 | 国网重庆市电力公司江津供电分公司 | 变电运维班 | 交流110kV | 在运 | 三相 | ABC | 2019-01-31 | 组合电器 | 否 | 户外式 | 变电 | JDQXH-110 | 辽宁新明互感器有限公司沈阳分公司 | 2018-09-30 | 110/√3 | 50.0000 | SF6 | 硅橡胶 | 电磁式 | 单柱式 | 110/√3/0.1/√3/0.1 | 2 | 25.0000 | 省（直辖市、自治区）公司 | 国网重庆市电力公司江津供电分公司 | 设备增加-基本建设 | 2019-01-31
41 | 国网重庆市电力公司江津供电分公司 | 220kV Ⅰ母PTA相 | 20M01000040489816 | 220kV杨林变电站 | 220kV Ⅰ段母线 | 国网重庆市电力公司江津供电分公司 | 变电运维班 | 交流220kV | 在运 | 单相 | A | 2019-01-31 | 组合电器 | 否 | 户外式 | 变电 | JDQXH-220 | 辽宁新明互感器有限公司沈阳分公司 | 2018-09-30 | 220/√3 | 50.0000 | SF6 | 硅橡胶 | 电磁式 | 单柱式 | 220/√3/0.1/√3/0.1/√3/0.1/√3/0.1 | 4 | 25.0000 | 省（直辖市、自治区）公司 | 国网重庆市电力公司江津供电分公司 | 设备增加-基本建设 | 2019-01-31
42 | 国网重庆市电力公司江津供电分公司 | 220kV Ⅰ母PTB相 | 20M01000040489817 | 220kV杨林变电站 | 220kV Ⅰ段母线 | 国网重庆市电力公司江津供电分公司 | 变电运维班 | 交流220kV | 在运 | 单相 | B | 2019-01-31 | 组合电器 | 否 | 户外式 | 变电 | JDQXH-220 | 辽宁新明互感器有限公司沈阳分公司 | 2018-09-30 | 220/√3 | 50.0000 | SF6 | 硅橡胶 | 电磁式 | 单柱式 | 220/√3/0.1/√3/0.1/√3/0.1/√3/0.1 | 4 | 25.0000 | 省（直辖市、自治区）公司 | 国网重庆市电力公司江津供电分公司 | 设备增加-基本建设 | 2019-01-31
43 | 国网重庆市电力公司江津供电分公司 | 220kV Ⅰ母PTC相 | 20M01000040489818 | 220kV杨林变电站 | 220kV Ⅰ段母线 | 国网重庆市电力公司江津供电分公司 | 变电运维班 | 交流220kV | 在运 | 单相 | C | 2019-01-31 | 组合电器 | 否 | 户外式 | 变电 | JDQXH-220 | 辽宁新明互感器有限公司沈阳分公司 | 2018-09-30 | 220/√3 | 50.0000 | SF6 | 硅橡胶 | 电磁式 | 单柱式 | 220/√3/0.1/√3/0.1/√3/0.1/√3/0.1 | 4 | 25.0000 | 省（直辖市、自治区）公司 | 国网重庆市电力公司江津供电分公司 | 设备增加-基本建设 | 2019-01-31
44 | 国网重庆市电力公司江津供电分公司 | 井杨264线PTA相 | 20M01000040490074 | 220kV杨林变电站 | 220kV井杨线264 | 国网重庆市电力公司江津供电分公司 | 变电运维班 | 交流220kV | 在运 | 单相 | A | 2019-01-31 | 组合电器 | 否 | 户外式 | 变电 | WVL220-5H | 日新（无锡）机电有限公司 | 2018-09-30 | 220/√3 | 50.0000 | 油浸 | 瓷质 | 电容式 | 单柱式 | 220/√3/0.1/√3/0.1 | 2 | 25.0000 | 省（直辖市、自治区）公司 | 国网重庆市电力公司江津供电分公司 | 设备增加-基本建设 | 2019-01-31
45 | 国网重庆市电力公司江津供电分公司 | 圣杨西262线PTA相 | 20M01000040490093 | 220kV杨林变电站 | 220kV圣杨西线262 | 国网重庆市电力公司江津供电分公司 | 变电运维班 | 交流220kV | 在运 | 单相 | A | 2019-01-31 | 组合电器 | 否 | 户外式 | 变电 | WVL220-5H | 日新（无锡）机电有限公司 | 2018-09-30 | 220/√3 | 50.0000 | 油浸 | 瓷质 | 电容式 | 单柱式 | 220/√3/0.1/√3/0.1 | 2 | 25.0000 | 省（直辖市、自治区）公司 | 国网重庆市电力公司江津供电分公司 | 设备增加-基本建设 | 2019-01-31
46 | 国网重庆市电力公司江津供电分公司 | 10kV Ⅰ母#I母PTA相 | 20M01000040479983 | 220kV杨林变电站 | 10kV Ⅰ段母线 | 国网重庆市电力公司江津供电分公司 | 变电运维班 | 交流10kV | 在运 | 单相 | A | 2019-01-31 | 开关柜 | 否 | 户内式 | 变电 | JDZ15-10 | 大连友联建业发展有限公司 | 2018-02-28 | 10 | 50.0000 | 干式 | 环氧树脂 | 电磁式 | 单柱式 | 10/√3：0.1/√3：0.1/√3:0.1/3 | 3 | 20.0000 | 省（直辖市、自治区）公司 | 国网重庆市电力公司江津供电分公司 | 设备增加-基本建设 | 2019-01-28
47 | 国网重庆市电力公司江津供电分公司 | 10kV Ⅰ母#I母PTB相 | 20M01000040479984 | 220kV杨林变电站 | 10kV Ⅰ段母线 | 国网重庆市电力公司江津供电分公司 | 变电运维班 | 交流10kV | 在运 | 单相 | B | 2019-01-31 | 开关柜 | 否 | 户内式 | 变电 | JDZ15-10 | 大连友联建业发展有限公司 | 2018-02-28 | 10 | 50.0000 | 干式 | 环氧树脂 | 电磁式 | 单柱式 | 10/√3：0.1/√3：0.1/√3:0.1/3 | 3 | 20.0000 | 省（直辖市、自治区）公司 | 国网重庆市电力公司江津供电分公司 | 设备增加-基本建设 | 2019-01-28
48 | 国网重庆市电力公司江津供电分公司 | 10kV Ⅰ母#I母PTC相 | 20M01000040479985 | 220kV杨林变电站 | 10kV Ⅰ段母线 | 国网重庆市电力公司江津供电分公司 | 变电运维班 | 交流10kV | 在运 | 单相 | C | 2019-01-31 | 开关柜 | 否 | 户内式 | 变电 | JDZ15-10 | 大连友联建业发展有限公司 | 2018-02-28 | 10 | 50.0000 | 干式 | 环氧树脂 | 电磁式 | 单柱式 | 10/√3：0.1/√3：0.1/√3:0.1/3 | 3 | 20.0000 | 省（直辖市、自治区）公司 | 国网重庆市电力公司江津供电分公司 | 设备增加-基本建设 | 2019-01-28
49 | 国网重庆市电力公司江津供电分公司 | 10kV Ⅱ母#II母PTPTA相 | 20M01000040479960 | 220kV杨林变电站 | 10kV Ⅱ段母线 | 国网重庆市电力公司江津供电分公司 | 变电运维班 | 交流10kV | 在运 | 单相 | A | 2019-01-31 | 开关柜 | 否 | 户内式 | 变电 | JDZ15-10 | 大连友联建业发展有限公司 | 2018-02-28 | 10 | 50.0000 | 干式 | 环氧树脂 | 电磁式 | 单柱式 | 10/√3：0.1/√3：0.1/√3:0.1/3 | 3 | 20.0000 | 省（直辖市、自治区）公司 | 国网重庆市电力公司江津供电分公司 | 设备增加-基本建设 | 2019-01-28
50 | 国网重庆市电力公司江津供电分公司 | 10kV Ⅱ母#II母PTPTB相 | 20M01000040479961 | 220kV杨林变电站 | 10kV Ⅱ段母线 | 国网重庆市电力公司江津供电分公司 | 变电运维班 | 交流10kV | 在运 | 单相 | B | 2019-01-31 | 开关柜 | 否 | 户内式 | 变电 | JDZ15-10 | 大连友联建业发展有限公司 | 2018-02-28 | 10 | 50.0000 | 干式 | 环氧树脂 | 电磁式 | 单柱式 | 10/√3：0.1/√3：0.1/√3:0.1/3 | 3 | 20.0000 | 省（直辖市、自治区）公司 | 国网重庆市电力公司江津供电分公司 | 设备增加-基本建设 | 2019-01-28
51 | 国网重庆市电力公司江津供电分公司 | 10kV Ⅱ母#II母PTPTC相 | 20M01000040479962 | 220kV杨林变电站 | 10kV Ⅱ段母线 | 国网重庆市电力公司江津供电分公司 | 变电运维班 | 交流10kV | 在运 | 单相 | C | 2019-01-31 | 开关柜 | 否 | 户内式 | 变电 | JDZ15-10 | 大连友联建业发展有限公司 | 2018-02-28 | 10 | 50.0000 | 干式 | 环氧树脂 | 电磁式 | 单柱式 | 10/√3：0.1/√3：0.1/√3:0.1/3 | 3 | 20.0000 | 省（直辖市、自治区）公司 | 国网重庆市电力公司江津供电分公司 | 设备增加-基本建设 | 2019-01-28
52 | 国网重庆市电力公司江津供电分公司 | 220kV Ⅱ母PTA相 | 20M01000040489835 | 220kV杨林变电站 | 220kV Ⅱ段母线 | 国网重庆市电力公司江津供电分公司 | 变电运维班 | 交流220kV | 在运 | 单相 | A | 2019-01-31 | 组合电器 | 否 | 户外式 | 变电 | JDQXH-220 | 辽宁新明互感器有限公司沈阳分公司 | 2018-09-30 | 220/√3 | 50.0000 | SF6 | 硅橡胶 | 电磁式 | 单柱式 | 220/√3/0.1/√3/0.1/√3/0.1/√3/0.1 | 4 | 25.0000 | 省（直辖市、自治区）公司 | 国网重庆市电力公司江津供电分公司 | 设备增加-基本建设 | 2019-01-31
53 | 国网重庆市电力公司江津供电分公司 | 220kV Ⅱ母PTB相 | 20M01000040489836 | 220kV杨林变电站 | 220kV Ⅱ段母线 | 国网重庆市电力公司江津供电分公司 | 变电运维班 | 交流220kV | 在运 | 单相 | B | 2019-01-31 | 组合电器 | 否 | 户外式 | 变电 | JDQXH-220 | 辽宁新明互感器有限公司沈阳分公司 | 2018-09-30 | 220/√3 | 50.0000 | SF6 | 硅橡胶 | 电磁式 | 单柱式 | 220/√3/0.1/√3/0.1/√3/0.1/√3/0.1 | 4 | 25.0000 | 省（直辖市、自治区）公司 | 国网重庆市电力公司江津供电分公司 | 设备增加-基本建设 | 2019-01-31
54 | 国网重庆市电力公司江津供电分公司 | 220kV Ⅱ母PTC相 | 20M01000040489837 | 220kV杨林变电站 | 220kV Ⅱ段母线 | 国网重庆市电力公司江津供电分公司 | 变电运维班 | 交流220kV | 在运 | 单相 | C | 2019-01-31 | 组合电器 | 否 | 户外式 | 变电 | JDQXH-220 | 辽宁新明互感器有限公司沈阳分公司 | 2018-09-30 | 220/√3 | 50.0000 | SF6 | 硅橡胶 | 电磁式 | 单柱式 | 220/√3/0.1/√3/0.1/√3/0.1/√3/0.1 | 4 | 25.0000 | 省（直辖市、自治区）公司 | 国网重庆市电力公司江津供电分公司 | 设备增加-基本建设 | 2019-01-31
55 | 国网重庆市电力公司江津供电分公司 | 110kV Ⅱ母PT | 20M01000040490320 | 220kV杨林变电站 | 110kV Ⅱ段母线 | 国网重庆市电力公司江津供电分公司 | 变电运维班 | 交流110kV | 在运 | 三相 | ABC | 2019-01-31 | 组合电器 | 否 | 户外式 | 变电 | JDQXH-110 | 辽宁新明互感器有限公司沈阳分公司 | 2018-09-30 | 110/√3 | 50.0000 | SF6 | 硅橡胶 | 电磁式 | 单柱式 | 110/√3/0.1/√3/0.1 | 2 | 25.0000 | 省（直辖市、自治区）公司 | 国网重庆市电力公司江津供电分公司 | 设备增加-基本建设 | 2019-01-31
56 | 国网重庆市电力公司江津供电分公司 | 圣杨东261线PTA相 | 20M01000040490068 | 220kV杨林变电站 | 220kV圣杨东线261 | 国网重庆市电力公司江津供电分公司 | 变电运维班 | 交流220kV | 在运 | 单相 | A | 2019-01-31 | 组合电器 | 否 | 户外式 | 变电 | WVL220-5H | 日新（无锡）机电有限公司 | 2018-09-30 | 220/√3 | 50.0000 | 油浸 | 瓷质 | 电容式 | 单柱式 | 220/√3/0.1/√3/0.1 | 2 | 25.0000 | 省（直辖市、自治区）公司 | 国网重庆市电力公司江津供电分公司 | 设备增加-基本建设 | 2019-01-31
GIS内无套管，应为0

## 导出计数_所属地市_4
所属地市 | 计数
国网重庆市电力公司检修分公司 | 19
国网重庆市电力公司江津供电分公司 | 17
国网重庆市电力公司南岸供电分公司 | 18
国网重庆市电力公司铜梁区供电分公司 | 2
(空白) | 1

## 电流互感器
| 所属地市 | 设备名称 | 设备编码 | 所属电站 | 间隔单元 | 运维单位 | 维护班组 | 电压等级 | 设备状态 | 相数 | 相别 | 投运日期 | 组合设备类型 | 是否农网 | 使用环境 | 专业分类 | 型号 | 生产厂家 | 出厂日期 | 额定电压 | 额定电流 | 额定频率 | 结构型式 | 绝缘介质 | 外绝缘型式 | 绝缘类型 | 密封型式 | 是否为零序CT | 额定电流比 | 动稳定电流 | 热稳定电流 | 爬电比距 | SF6气体重量 | SF6气体运输压力 | 资产性质 | 资产单位 | 设备增加方式 | 登记时间
1 | 国网重庆市电力公司南岸供电分公司 | 929开关#1CTA相 | 20M01000040372158 | 110kV长生变电站 | 10kV长南线929 | 国网重庆市电力公司南岸供电分公司 | 茶园变电运维站 | 交流10kV | 在运 | 单相 | A | 2019-01-26 | 开关柜 | 否 | 户内式 | 变电 | LZZBJ9-10C5 | 中国大连华亿电力电器有限公司 | 2018-11-01 | 10 | 800.0000 | 50.0000 | 正立式 | 干式 | 环氧树脂 | 环氧胶注型 | 全密封 | 否 | 4×200/5 | 80.0000 | 31.5000 | 20.0000 |  |  | 省（直辖市、自治区）公司 | 国网重庆市电力公司南岸供电分公司 | 设备增加-技术改造 | 2019-01-21
2 | 国网重庆市电力公司南岸供电分公司 | 929开关#1CTB相 | 20M01000040372159 | 110kV长生变电站 | 10kV长南线929 | 国网重庆市电力公司南岸供电分公司 | 茶园变电运维站 | 交流10kV | 在运 | 单相 | B | 2019-01-26 | 开关柜 | 否 | 户内式 | 变电 | LZZBJ9-10C5 | 中国大连华亿电力电器有限公司 | 2018-11-01 | 10 | 800.0000 | 50.0000 | 正立式 | 干式 | 环氧树脂 | 环氧胶注型 | 全密封 | 否 | 4×200/5 | 80.0000 | 31.5000 | 20.0000 |  |  | 省（直辖市、自治区）公司 | 国网重庆市电力公司南岸供电分公司 | 设备增加-技术改造 | 2019-01-21
3 | 国网重庆市电力公司南岸供电分公司 | 929开关#1CTC相 | 20M01000040372160 | 110kV长生变电站 | 10kV长南线929 | 国网重庆市电力公司南岸供电分公司 | 茶园变电运维站 | 交流10kV | 在运 | 单相 | C | 2019-01-26 | 开关柜 | 否 | 户内式 | 变电 | LZZBJ9-10C5 | 中国大连华亿电力电器有限公司 | 2018-11-01 | 10 | 800.0000 | 50.0000 | 正立式 | 干式 | 环氧树脂 | 环氧胶注型 | 全密封 | 否 | 4×200/5 | 80.0000 | 31.5000 | 20.0000 |  |  | 省（直辖市、自治区）公司 | 国网重庆市电力公司南岸供电分公司 | 设备增加-技术改造 | 2019-01-21
4 | 国网重庆市电力公司南岸供电分公司 | 942开关#1CTA相 | 20M01000040376979 | 110kV长生变电站 | 10kV #4电容器942 | 国网重庆市电力公司南岸供电分公司 | 茶园变电运维站 | 交流10kV | 在运 | 单相 | A | 2019-01-26 | 开关柜 | 否 | 户内式 | 变电 | LZZBJ9-10C5 | 中国大连华亿电力电器有限公司 | 2018-11-01 | 10 | 800.0000 | 50.0000 | 正立式 | 干式 | 环氧树脂 | 环氧胶注型 | 全密封 | 否 | 4×200/5 | 80.0000 | 31.5000 | 20.0000 |  |  | 省（直辖市、自治区）公司 | 国网重庆市电力公司南岸供电分公司 | 设备增加-技术改造 | 2019-01-21
5 | 国网重庆市电力公司南岸供电分公司 | 942开关#1CTB相 | 20M01000040376980 | 110kV长生变电站 | 10kV #4电容器942 | 国网重庆市电力公司南岸供电分公司 | 茶园变电运维站 | 交流10kV | 在运 | 单相 | B | 2019-01-26 | 开关柜 | 否 | 户内式 | 变电 | LZZBJ9-10C5 | 中国大连华亿电力电器有限公司 | 2018-11-01 | 10 | 800.0000 | 50.0000 | 正立式 | 干式 | 环氧树脂 | 环氧胶注型 | 全密封 | 否 | 4×200/5 | 80.0000 | 31.5000 | 20.0000 |  |  | 省（直辖市、自治区）公司 | 国网重庆市电力公司南岸供电分公司 | 设备增加-技术改造 | 2019-01-21
6 | 国网重庆市电力公司南岸供电分公司 | 942开关#1CTC相 | 20M01000040376981 | 110kV长生变电站 | 10kV #4电容器942 | 国网重庆市电力公司南岸供电分公司 | 茶园变电运维站 | 交流10kV | 在运 | 单相 | C | 2019-01-26 | 开关柜 | 否 | 户内式 | 变电 | LZZBJ9-10C5 | 中国大连华亿电力电器有限公司 | 2018-11-01 | 10 | 800.0000 | 50.0000 | 正立式 | 干式 | 环氧树脂 | 环氧胶注型 | 全密封 | 否 | 4×200/5 | 80.0000 | 31.5000 | 20.0000 |  |  | 省（直辖市、自治区）公司 | 国网重庆市电力公司南岸供电分公司 | 设备增加-技术改造 | 2019-01-21
7 | 国网重庆市电力公司南岸供电分公司 | 941开关#1CTA相 | 20M01000040376983 | 110kV长生变电站 | 10kV #3电容器941 | 国网重庆市电力公司南岸供电分公司 | 茶园变电运维站 | 交流10kV | 在运 | 单相 | A | 2019-01-26 | 开关柜 | 否 | 户内式 | 变电 | LZZBJ9-10C5 | 中国大连华亿电力电器有限公司 | 2018-11-01 | 10 | 800.0000 | 50.0000 | 正立式 | 干式 | 环氧树脂 | 环氧胶注型 | 全密封 | 否 | 4×200/5 | 80.0000 | 31.5000 | 20.0000 |  |  | 省（直辖市、自治区）公司 | 国网重庆市电力公司南岸供电分公司 | 设备增加-技术改造 | 2019-01-21
8 | 国网重庆市电力公司南岸供电分公司 | 941开关#1CTB相 | 20M01000040376984 | 110kV长生变电站 | 10kV #3电容器941 | 国网重庆市电力公司南岸供电分公司 | 茶园变电运维站 | 交流10kV | 在运 | 单相 | B | 2019-01-26 | 开关柜 | 否 | 户内式 | 变电 | LZZBJ9-10C5 | 中国大连华亿电力电器有限公司 | 2018-11-01 | 10 | 800.0000 | 50.0000 | 正立式 | 干式 | 环氧树脂 | 环氧胶注型 | 全密封 | 否 | 4×200/5 | 80.0000 | 31.5000 | 20.0000 |  |  | 省（直辖市、自治区）公司 | 国网重庆市电力公司南岸供电分公司 | 设备增加-技术改造 | 2019-01-21
9 | 国网重庆市电力公司南岸供电分公司 | 941开关#1CTC相 | 20M01000040376985 | 110kV长生变电站 | 10kV #3电容器941 | 国网重庆市电力公司南岸供电分公司 | 茶园变电运维站 | 交流10kV | 在运 | 单相 | C | 2019-01-26 | 开关柜 | 否 | 户内式 | 变电 | LZZBJ9-10C5 | 中国大连华亿电力电器有限公司 | 2018-11-01 | 10 | 800.0000 | 50.0000 | 正立式 | 干式 | 环氧树脂 | 环氧胶注型 | 全密封 | 否 | 4×200/5 | 80.0000 | 31.5000 | 20.0000 |  |  | 省（直辖市、自治区）公司 | 国网重庆市电力公司南岸供电分公司 | 设备增加-技术改造 | 2019-01-21
10 | 国网重庆市电力公司南岸供电分公司 | 902开关#1CTA相 | 20M01000040377896 | 110kV长生变电站 | 110kV #2主变 | 国网重庆市电力公司南岸供电分公司 | 茶园变电运维站 | 交流10kV | 在运 | 单相 | A | 2019-01-26 | 开关柜 | 否 | 户内式 | 变电 | LMZB3-10Q | 中国大连华亿电力电器有限公司 | 2018-11-01 | 10 | 4000.0000 | 50.0000 | 贯穿式 | 干式 | 环氧树脂 | 环氧胶注型 | 全密封 | 否 | 4000/5 | 80.0000 | 31.5000 | 20.0000 |  |  | 省（直辖市、自治区）公司 | 国网重庆市电力公司南岸供电分公司 | 设备增加-技术改造 | 2019-01-21
11 | 国网重庆市电力公司南岸供电分公司 | 902开关#1CTB相 | 20M01000040377897 | 110kV长生变电站 | 110kV #2主变 | 国网重庆市电力公司南岸供电分公司 | 茶园变电运维站 | 交流10kV | 在运 | 单相 | B | 2019-01-26 | 开关柜 | 否 | 户内式 | 变电 | LMZB3-10Q | 中国大连华亿电力电器有限公司 | 2018-11-01 | 10 | 4000.0000 | 50.0000 | 贯穿式 | 干式 | 环氧树脂 | 环氧胶注型 | 全密封 | 否 | 4000/5 | 80.0000 | 31.5000 | 20.0000 |  |  | 省（直辖市、自治区）公司 | 国网重庆市电力公司南岸供电分公司 | 设备增加-技术改造 | 2019-01-21
12 | 国网重庆市电力公司南岸供电分公司 | 902开关#1CTC相 | 20M01000040377898 | 110kV长生变电站 | 110kV #2主变 | 国网重庆市电力公司南岸供电分公司 | 茶园变电运维站 | 交流10kV | 在运 | 单相 | C | 2019-01-26 | 开关柜 | 否 | 户内式 | 变电 | LMZB3-10Q | 中国大连华亿电力电器有限公司 | 2018-11-01 | 10 | 4000.0000 | 50.0000 | 贯穿式 | 干式 | 环氧树脂 | 环氧胶注型 | 全密封 | 否 | 4000/5 | 80.0000 | 31.5000 | 20.0000 |  |  | 省（直辖市、自治区）公司 | 国网重庆市电力公司南岸供电分公司 | 设备增加-技术改造 | 2019-01-21
13 | 国网重庆市电力公司南岸供电分公司 | 943开关#1CTA相 | 20M01000040372097 | 110kV长生变电站 | 10kV待用五回线943 | 国网重庆市电力公司南岸供电分公司 | 茶园变电运维站 | 交流10kV | 在运 | 单相 | A | 2019-01-26 | 开关柜 | 否 | 户内式 | 变电 | LZZBJ9-10C5 | 中国大连华亿电力电器有限公司 | 2018-11-01 | 10 | 800.0000 | 50.0000 | 正立式 | 干式 | 环氧树脂 | 环氧胶注型 | 全密封 | 否 | 4×200/5 | 80.0000 | 31.5000 | 20.0000 |  |  | 省（直辖市、自治区）公司 | 国网重庆市电力公司南岸供电分公司 | 设备增加-技术改造 | 2019-01-21
14 | 国网重庆市电力公司南岸供电分公司 | 943开关#1CTB相 | 20M01000040372098 | 110kV长生变电站 | 10kV待用五回线943 | 国网重庆市电力公司南岸供电分公司 | 茶园变电运维站 | 交流10kV | 在运 | 单相 | B | 2019-01-26 | 开关柜 | 否 | 户内式 | 变电 | LZZBJ9-10C5 | 中国大连华亿电力电器有限公司 | 2018-11-01 | 10 | 800.0000 | 50.0000 | 正立式 | 干式 | 环氧树脂 | 环氧胶注型 | 全密封 | 否 | 4×200/5 | 80.0000 | 31.5000 | 20.0000 |  |  | 省（直辖市、自治区）公司 | 国网重庆市电力公司南岸供电分公司 | 设备增加-技术改造 | 2019-01-21
15 | 国网重庆市电力公司南岸供电分公司 | 943开关#1CTC相 | 20M01000040372099 | 110kV长生变电站 | 10kV待用五回线943 | 国网重庆市电力公司南岸供电分公司 | 茶园变电运维站 | 交流10kV | 在运 | 单相 | C | 2019-01-26 | 开关柜 | 否 | 户内式 | 变电 | LZZBJ9-10C5 | 中国大连华亿电力电器有限公司 | 2018-11-01 | 10 | 800.0000 | 50.0000 | 正立式 | 干式 | 环氧树脂 | 环氧胶注型 | 全密封 | 否 | 4×200/5 | 80.0000 | 31.5000 | 20.0000 |  |  | 省（直辖市、自治区）公司 | 国网重庆市电力公司南岸供电分公司 | 设备增加-其他途径 | 2019-01-21
16 | 国网重庆市电力公司南岸供电分公司 | 926开关#1CTA相 | 20M01000040372105 | 110kV长生变电站 | 10kV长迪线926 | 国网重庆市电力公司南岸供电分公司 | 茶园变电运维站 | 交流10kV | 在运 | 单相 | A | 2019-01-26 | 开关柜 | 否 | 户内式 | 变电 | LZZBJ9-10C5 | 中国大连华亿电力电器有限公司 | 2018-11-01 | 10 | 800.0000 | 50.0000 | 正立式 | 干式 | 环氧树脂 | 环氧胶注型 | 全密封 | 否 | 4×200/5 | 80.0000 | 31.5000 | 20.0000 |  |  | 省（直辖市、自治区）公司 | 国网重庆市电力公司南岸供电分公司 | 设备增加-技术改造 | 2019-01-21
17 | 国网重庆市电力公司南岸供电分公司 | 926开关#1CTB相 | 20M01000040372106 | 110kV长生变电站 | 10kV长迪线926 | 国网重庆市电力公司南岸供电分公司 | 茶园变电运维站 | 交流10kV | 在运 | 单相 | B | 2019-01-26 | 开关柜 | 否 | 户内式 | 变电 | LZZBJ9-10C5 | 中国大连华亿电力电器有限公司 | 2018-11-01 | 10 | 800.0000 | 50.0000 | 正立式 | 干式 | 环氧树脂 | 环氧胶注型 | 全密封 | 否 | 4×200/5 | 80.0000 | 31.5000 | 20.0000 |  |  | 省（直辖市、自治区）公司 | 国网重庆市电力公司南岸供电分公司 | 设备增加-技术改造 | 2019-01-21
18 | 国网重庆市电力公司南岸供电分公司 | 924开关#1CTA相 | 20M01000040372109 | 110kV长生变电站 | 10kV待用四回线924 | 国网重庆市电力公司南岸供电分公司 | 茶园变电运维站 | 交流10kV | 在运 | 单相 | A | 2019-01-26 | 开关柜 | 否 | 户内式 | 变电 | LZZBJ9-10C5 | 中国大连华亿电力电器有限公司 | 2018-11-01 | 10 | 800.0000 | 50.0000 | 正立式 | 干式 | 环氧树脂 | 环氧胶注型 | 全密封 | 否 | 4×200/5 | 80.0000 | 31.5000 | 20.0000 |  |  | 省（直辖市、自治区）公司 | 国网重庆市电力公司南岸供电分公司 | 设备增加-技术改造 | 2019-01-21
19 | 国网重庆市电力公司南岸供电分公司 | 924开关#1CTB相 | 20M01000040372110 | 110kV长生变电站 | 10kV待用四回线924 | 国网重庆市电力公司南岸供电分公司 | 茶园变电运维站 | 交流10kV | 在运 | 单相 | B | 2019-01-26 | 开关柜 | 否 | 户内式 | 变电 | LZZBJ9-10C5 | 中国大连华亿电力电器有限公司 | 2018-11-01 | 10 | 800.0000 | 50.0000 | 正立式 | 干式 | 环氧树脂 | 环氧胶注型 | 全密封 | 否 | 4×200/5 | 80.0000 | 31.5000 | 20.0000 |  |  | 省（直辖市、自治区）公司 | 国网重庆市电力公司南岸供电分公司 | 设备增加-技术改造 | 2019-01-21
20 | 国网重庆市电力公司南岸供电分公司 | 924开关#1CTC相 | 20M01000040372111 | 110kV长生变电站 | 10kV待用四回线924 | 国网重庆市电力公司南岸供电分公司 | 茶园变电运维站 | 交流10kV | 在运 | 单相 | C | 2019-01-26 | 开关柜 | 否 | 户内式 | 变电 | LZZBJ9-10C5 | 中国大连华亿电力电器有限公司 | 2018-11-01 | 10 | 800.0000 | 50.0000 | 正立式 | 干式 | 环氧树脂 | 环氧胶注型 | 全密封 | 否 | 4×200/5 | 80.0000 | 31.5000 | 20.0000 |  |  | 省（直辖市、自治区）公司 | 国网重庆市电力公司南岸供电分公司 | 设备增加-技术改造 | 2019-01-21
21 | 国网重庆市电力公司南岸供电分公司 | 928开关#1CTA相 | 20M01000040372113 | 110kV长生变电站 | 10kV长迈线928 | 国网重庆市电力公司南岸供电分公司 | 茶园变电运维站 | 交流10kV | 在运 | 单相 | A | 2019-01-26 | 开关柜 | 否 | 户内式 | 变电 | LZZBJ9-10C5 | 中国大连华亿电力电器有限公司 | 2018-11-01 | 10 | 800.0000 | 50.0000 | 正立式 | 干式 | 环氧树脂 | 环氧胶注型 | 全密封 | 否 | 4×200/5 | 80.0000 | 31.5000 | 20.0000 |  |  | 省（直辖市、自治区）公司 | 国网重庆市电力公司南岸供电分公司 | 设备增加-技术改造 | 2019-01-21
22 | 国网重庆市电力公司南岸供电分公司 | 928开关#1CTB相 | 20M01000040372214 | 110kV长生变电站 | 10kV长迈线928 | 国网重庆市电力公司南岸供电分公司 | 茶园变电运维站 | 交流10kV | 在运 | 单相 | B | 2019-01-26 | 开关柜 | 否 | 户内式 | 变电 | LZZBJ9-10C5 | 中国大连华亿电力电器有限公司 | 2018-11-01 | 10 | 800.0000 | 50.0000 | 正立式 | 干式 | 环氧树脂 | 环氧胶注型 | 全密封 | 否 | 4×200/5 | 80.0000 | 31.5000 | 20.0000 |  |  | 省（直辖市、自治区）公司 | 国网重庆市电力公司南岸供电分公司 | 设备增加-技术改造 | 2019-01-21
23 | 国网重庆市电力公司南岸供电分公司 | 928开关#1CTC相 | 20M01000040372215 | 110kV长生变电站 | 10kV长迈线928 | 国网重庆市电力公司南岸供电分公司 | 茶园变电运维站 | 交流10kV | 在运 | 单相 | C | 2019-01-26 | 开关柜 | 否 | 户内式 | 变电 | LZZBJ9-10C5 | 中国大连华亿电力电器有限公司 | 2018-11-01 | 10 | 800.0000 | 50.0000 | 正立式 | 干式 | 环氧树脂 | 环氧胶注型 | 全密封 | 否 | 4×200/5 | 80.0000 | 31.5000 | 20.0000 |  |  | 省（直辖市、自治区）公司 | 国网重庆市电力公司南岸供电分公司 | 设备增加-技术改造 | 2019-01-21
24 | 国网重庆市电力公司南岸供电分公司 | 946开关#1CTA相 | 20M01000040372217 | 110kV长生变电站 | 10kV长坪线946 | 国网重庆市电力公司南岸供电分公司 | 茶园变电运维站 | 交流10kV | 在运 | 单相 | A | 2019-01-26 | 开关柜 | 否 | 户内式 | 变电 | LZZBJ9-10C5 | 中国大连华亿电力电器有限公司 | 2018-11-01 | 10 | 800.0000 | 50.0000 | 正立式 | 干式 | 环氧树脂 | 环氧胶注型 | 全密封 | 否 | 4×200/5 | 80.0000 | 31.5000 | 20.0000 |  |  | 省（直辖市、自治区）公司 | 国网重庆市电力公司南岸供电分公司 | 设备增加-技术改造 | 2019-01-21
25 | 国网重庆市电力公司南岸供电分公司 | 946开关#1CTB相 | 20M01000040372218 | 110kV长生变电站 | 10kV长坪线946 | 国网重庆市电力公司南岸供电分公司 | 茶园变电运维站 | 交流10kV | 在运 | 单相 | B | 2019-01-26 | 开关柜 | 否 | 户内式 | 变电 | LZZBJ9-10C5 | 中国大连华亿电力电器有限公司 | 2018-11-01 | 10 | 800.0000 | 50.0000 | 正立式 | 干式 | 环氧树脂 | 环氧胶注型 | 全密封 | 否 | 4×200/5 | 80.0000 | 31.5000 | 20.0000 |  |  | 省（直辖市、自治区）公司 | 国网重庆市电力公司南岸供电分公司 | 设备增加-技术改造 | 2019-01-21
26 | 国网重庆市电力公司南岸供电分公司 | 946开关#1CTC相 | 20M01000040372219 | 110kV长生变电站 | 10kV长坪线946 | 国网重庆市电力公司南岸供电分公司 | 茶园变电运维站 | 交流10kV | 在运 | 单相 | C | 2019-01-26 | 开关柜 | 否 | 户内式 | 变电 | LZZBJ9-10C5 | 中国大连华亿电力电器有限公司 | 2018-11-01 | 10 | 800.0000 | 50.0000 | 正立式 | 干式 | 环氧树脂 | 环氧胶注型 | 全密封 | 否 | 4×200/5 | 80.0000 | 31.5000 | 20.0000 |  |  | 省（直辖市、自治区）公司 | 国网重庆市电力公司南岸供电分公司 | 设备增加-技术改造 | 2019-01-21
27 | 国网重庆市电力公司南岸供电分公司 | 945开关#1CTB相 | 20M01000040372226 | 110kV长生变电站 | 10kV待用七回线945 | 国网重庆市电力公司南岸供电分公司 | 茶园变电运维站 | 交流10kV | 在运 | 单相 | B | 2019-01-26 | 开关柜 | 否 | 户内式 | 变电 | LZZBJ9-10C5 | 中国大连华亿电力电器有限公司 | 2018-11-01 | 10 | 800.0000 | 50.0000 | 正立式 | 干式 | 环氧树脂 | 环氧胶注型 | 全密封 | 否 | 4×200/5 | 80.0000 | 31.5000 | 20.0000 |  |  | 省（直辖市、自治区）公司 | 国网重庆市电力公司南岸供电分公司 | 设备增加-技术改造 | 2019-01-21
28 | 国网重庆市电力公司南岸供电分公司 | 945开关#1CTC相 | 20M01000040372227 | 110kV长生变电站 | 10kV待用七回线945 | 国网重庆市电力公司南岸供电分公司 | 茶园变电运维站 | 交流10kV | 在运 | 单相 | C | 2019-01-26 | 开关柜 | 否 | 户内式 | 变电 | LZZBJ9-10C5 | 中国大连华亿电力电器有限公司 | 2018-11-01 | 10 | 800.0000 | 50.0000 | 正立式 | 干式 | 环氧树脂 | 环氧胶注型 | 全密封 | 否 | 4×200/5 | 80.0000 | 31.5000 | 20.0000 |  |  | 省（直辖市、自治区）公司 | 国网重庆市电力公司南岸供电分公司 | 设备增加-技术改造 | 2019-01-21
29 | 国网重庆市电力公司南岸供电分公司 | 925开关#1CTA相 | 20M01000040372229 | 110kV长生变电站 | 10kV长江二回线925 | 国网重庆市电力公司南岸供电分公司 | 茶园变电运维站 | 交流10kV | 在运 | 单相 | A | 2019-01-26 | 开关柜 | 否 | 户内式 | 变电 | LZZBJ9-10C5 | 中国大连华亿电力电器有限公司 | 2018-11-01 | 10 | 800.0000 | 50.0000 | 正立式 | 干式 | 环氧树脂 | 环氧胶注型 | 全密封 | 否 | 4×200/5 | 80.0000 | 31.5000 | 20.0000 |  |  | 省（直辖市、自治区）公司 | 国网重庆市电力公司南岸供电分公司 | 设备增加-技术改造 | 2019-01-21
30 | 国网重庆市电力公司南岸供电分公司 | 925开关#1CTB相 | 20M01000040372230 | 110kV长生变电站 | 10kV长江二回线925 | 国网重庆市电力公司南岸供电分公司 | 茶园变电运维站 | 交流10kV | 在运 | 单相 | B | 2019-01-26 | 开关柜 | 否 | 户内式 | 变电 | LZZBJ9-10C5 | 中国大连华亿电力电器有限公司 | 2018-11-01 | 10 | 800.0000 | 50.0000 | 正立式 | 干式 | 环氧树脂 | 环氧胶注型 | 全密封 | 否 | 4×200/5 | 80.0000 | 31.5000 | 20.0000 |  |  | 省（直辖市、自治区）公司 | 国网重庆市电力公司南岸供电分公司 | 设备增加-技术改造 | 2019-01-21
31 | 国网重庆市电力公司南岸供电分公司 | 923开关#1CTA相 | 20M01000040372221 | 110kV长生变电站 | 10kV待用三回线923 | 国网重庆市电力公司南岸供电分公司 | 茶园变电运维站 | 交流10kV | 在运 | 单相 | A | 2019-01-26 | 开关柜 | 否 | 户内式 | 变电 | LZZBJ9-10C5 | 中国大连华亿电力电器有限公司 | 2018-11-01 | 10 | 800.0000 | 50.0000 | 正立式 | 干式 | 环氧树脂 | 环氧胶注型 | 全密封 | 否 | 4×200/5 | 80.0000 | 31.5000 | 20.0000 |  |  | 省（直辖市、自治区）公司 | 国网重庆市电力公司南岸供电分公司 | 设备增加-技术改造 | 2019-01-21
32 | 国网重庆市电力公司南岸供电分公司 | 923开关#1CTB相 | 20M01000040372222 | 110kV长生变电站 | 10kV待用三回线923 | 国网重庆市电力公司南岸供电分公司 | 茶园变电运维站 | 交流10kV | 在运 | 单相 | B | 2019-01-26 | 开关柜 | 否 | 户内式 | 变电 | LZZBJ9-10C5 | 中国大连华亿电力电器有限公司 | 2018-11-01 | 10 | 800.0000 | 50.0000 | 正立式 | 干式 | 环氧树脂 | 环氧胶注型 | 全密封 | 否 | 4×200/5 | 80.0000 | 31.5000 | 20.0000 |  |  | 省（直辖市、自治区）公司 | 国网重庆市电力公司南岸供电分公司 | 设备增加-技术改造 | 2019-01-21
33 | 国网重庆市电力公司南岸供电分公司 | 923开关#1CTC相 | 20M01000040372223 | 110kV长生变电站 | 10kV待用三回线923 | 国网重庆市电力公司南岸供电分公司 | 茶园变电运维站 | 交流10kV | 在运 | 单相 | C | 2019-01-26 | 开关柜 | 否 | 户内式 | 变电 | LZZBJ9-10C5 | 中国大连华亿电力电器有限公司 | 2018-11-01 | 10 | 800.0000 | 50.0000 | 正立式 | 干式 | 环氧树脂 | 环氧胶注型 | 全密封 | 否 | 4×200/5 | 80.0000 | 31.5000 | 20.0000 |  |  | 省（直辖市、自治区）公司 | 国网重庆市电力公司南岸供电分公司 | 设备增加-技术改造 | 2019-01-21
34 | 国网重庆市电力公司南岸供电分公司 | 945开关#1CTA相 | 20M01000040372225 | 110kV长生变电站 | 10kV待用七回线945 | 国网重庆市电力公司南岸供电分公司 | 茶园变电运维站 | 交流10kV | 在运 | 单相 | A | 2019-01-26 | 开关柜 | 否 | 户内式 | 变电 | LZZBJ9-10C5 | 中国大连华亿电力电器有限公司 | 2018-11-01 | 10 | 800.0000 | 50.0000 | 正立式 | 干式 | 环氧树脂 | 环氧胶注型 | 全密封 | 否 | 4×200/5 | 80.0000 | 31.5000 | 20.0000 |  |  | 省（直辖市、自治区）公司 | 国网重庆市电力公司南岸供电分公司 | 设备增加-技术改造 | 2019-01-21
35 | 国网重庆市电力公司南岸供电分公司 | 925开关#1CTC相 | 20M01000040372231 | 110kV长生变电站 | 10kV长江二回线925 | 国网重庆市电力公司南岸供电分公司 | 茶园变电运维站 | 交流10kV | 在运 | 单相 | C | 2019-01-26 | 开关柜 | 否 | 户内式 | 变电 | LZZBJ9-10C5 | 中国大连华亿电力电器有限公司 | 2018-11-01 | 10 | 800.0000 | 50.0000 | 正立式 | 干式 | 环氧树脂 | 环氧胶注型 | 全密封 | 否 | 4×200/5 | 80.0000 | 31.5000 | 20.0000 |  |  | 省（直辖市、自治区）公司 | 国网重庆市电力公司南岸供电分公司 | 设备增加-技术改造 | 2019-01-21
36 | 国网重庆市电力公司南岸供电分公司 | 949开关#1CTA相 | 20M01000040372233 | 110kV长生变电站 | 10kV长茶二回线949 | 国网重庆市电力公司南岸供电分公司 | 茶园变电运维站 | 交流10kV | 在运 | 单相 | A | 2019-01-26 | 开关柜 | 否 | 户内式 | 变电 | LZZBJ9-10C5 | 中国大连华亿电力电器有限公司 | 2018-11-01 | 10 | 800.0000 | 50.0000 | 正立式 | 干式 | 环氧树脂 | 环氧胶注型 | 全密封 | 否 | 4×200/5 | 80.0000 | 31.5000 | 20.0000 |  |  | 省（直辖市、自治区）公司 | 国网重庆市电力公司南岸供电分公司 | 设备增加-技术改造 | 2019-01-21
37 | 国网重庆市电力公司南岸供电分公司 | 921开关#1CTA相 | 20M01000040372237 | 110kV长生变电站 | 10kV待用一回线921 | 国网重庆市电力公司南岸供电分公司 | 茶园变电运维站 | 交流10kV | 在运 | 单相 | A | 2019-01-26 | 开关柜 | 否 | 户内式 | 变电 | LZZBJ9-10C5 | 中国大连华亿电力电器有限公司 | 2018-11-01 | 10 | 800.0000 | 50.0000 | 正立式 | 干式 | 环氧树脂 | 环氧胶注型 | 全密封 | 否 | 4×200/5 | 80.0000 | 31.5000 | 20.0000 |  |  | 省（直辖市、自治区）公司 | 国网重庆市电力公司南岸供电分公司 | 设备增加-技术改造 | 2019-01-21
38 | 国网重庆市电力公司南岸供电分公司 | 921开关#1CTB相 | 20M01000040372238 | 110kV长生变电站 | 10kV待用一回线921 | 国网重庆市电力公司南岸供电分公司 | 茶园变电运维站 | 交流10kV | 在运 | 单相 | B | 2019-01-26 | 开关柜 | 否 | 户内式 | 变电 | LZZBJ9-10C5 | 中国大连华亿电力电器有限公司 | 2018-11-01 | 10 | 800.0000 | 50.0000 | 正立式 | 干式 | 环氧树脂 | 环氧胶注型 | 全密封 | 否 | 4×200/5 | 80.0000 | 31.5000 | 20.0000 |  |  | 省（直辖市、自治区）公司 | 国网重庆市电力公司南岸供电分公司 | 设备增加-技术改造 | 2019-01-21
39 | 国网重庆市电力公司南岸供电分公司 | 921开关#1CTC相 | 20M01000040372239 | 110kV长生变电站 | 10kV待用一回线921 | 国网重庆市电力公司南岸供电分公司 | 茶园变电运维站 | 交流10kV | 在运 | 单相 | C | 2019-01-26 | 开关柜 | 否 | 户内式 | 变电 | LZZBJ9-10C5 | 中国大连华亿电力电器有限公司 | 2018-11-01 | 10 | 800.0000 | 50.0000 | 正立式 | 干式 | 环氧树脂 | 环氧胶注型 | 全密封 | 否 | 4×200/5 | 80.0000 | 31.5000 | 20.0000 |  |  | 省（直辖市、自治区）公司 | 国网重庆市电力公司南岸供电分公司 | 设备增加-技术改造 | 2019-01-21
40 | 国网重庆市电力公司南岸供电分公司 | 948开关#1CTA相 | 20M01000040372241 | 110kV长生变电站 | 10kV长高二回线948 | 国网重庆市电力公司南岸供电分公司 | 茶园变电运维站 | 交流10kV | 在运 | 单相 | A | 2019-01-26 | 开关柜 | 否 | 户内式 | 变电 | LZZBJ9-10C5 | 中国大连华亿电力电器有限公司 | 2018-11-01 | 10 | 800.0000 | 50.0000 | 正立式 | 干式 | 环氧树脂 | 环氧胶注型 | 全密封 | 否 | 4×200/5 | 80.0000 | 31.5000 | 20.0000 |  |  | 省（直辖市、自治区）公司 | 国网重庆市电力公司南岸供电分公司 | 设备增加-技术改造 | 2019-01-21
41 | 国网重庆市电力公司南岸供电分公司 | 927开关#1CTA相 | 20M01000040372247 | 110kV长生变电站 | 10kV长机线927 | 国网重庆市电力公司南岸供电分公司 | 茶园变电运维站 | 交流10kV | 在运 | 单相 | A | 2019-01-26 | 开关柜 | 否 | 户内式 | 变电 | LZZBJ9-10C5 | 中国大连华亿电力电器有限公司 | 2018-11-01 | 10 | 800.0000 | 50.0000 | 正立式 | 干式 | 环氧树脂 | 环氧胶注型 | 全密封 | 否 | 4×200/5 | 80.0000 | 31.5000 | 20.0000 |  |  | 省（直辖市、自治区）公司 | 国网重庆市电力公司南岸供电分公司 | 设备增加-技术改造 | 2019-01-21
42 | 国网重庆市电力公司南岸供电分公司 | 947开关#1CTA相 | 20M01000040372251 | 110kV长生变电站 | 10kV长印线947 | 国网重庆市电力公司南岸供电分公司 | 茶园变电运维站 | 交流10kV | 在运 | 单相 | A | 2019-01-26 | 开关柜 | 否 | 户内式 | 变电 | LZZBJ9-10C5 | 中国大连华亿电力电器有限公司 | 2018-11-01 | 10 | 800.0000 | 50.0000 | 正立式 | 干式 | 环氧树脂 | 环氧胶注型 | 全密封 | 否 | 4×200/5 | 80.0000 | 31.5000 | 20.0000 |  |  | 省（直辖市、自治区）公司 | 国网重庆市电力公司南岸供电分公司 | 设备增加-技术改造 | 2019-01-21
43 | 国网重庆市电力公司南岸供电分公司 | 947开关#1CTB相 | 20M01000040372252 | 110kV长生变电站 | 10kV长印线947 | 国网重庆市电力公司南岸供电分公司 | 茶园变电运维站 | 交流10kV | 在运 | 单相 | B | 2019-01-26 | 开关柜 | 否 | 户内式 | 变电 | LZZBJ9-10C5 | 中国大连华亿电力电器有限公司 | 2018-11-01 | 10 | 800.0000 | 50.0000 | 正立式 | 干式 | 环氧树脂 | 环氧胶注型 | 全密封 | 否 | 4×200/5 | 80.0000 | 31.5000 | 20.0000 |  |  | 省（直辖市、自治区）公司 | 国网重庆市电力公司南岸供电分公司 | 设备增加-技术改造 | 2019-01-21
44 | 国网重庆市电力公司南岸供电分公司 | 947开关#1CTC相 | 20M01000040372253 | 110kV长生变电站 | 10kV长印线947 | 国网重庆市电力公司南岸供电分公司 | 茶园变电运维站 | 交流10kV | 在运 | 单相 | C | 2019-01-26 | 开关柜 | 否 | 户内式 | 变电 | LZZBJ9-10C5 | 中国大连华亿电力电器有限公司 | 2018-11-01 | 10 | 800.0000 | 50.0000 | 正立式 | 干式 | 环氧树脂 | 环氧胶注型 | 全密封 | 否 | 4×200/5 | 80.0000 | 31.5000 | 20.0000 |  |  | 省（直辖市、自治区）公司 | 国网重庆市电力公司南岸供电分公司 | 设备增加-技术改造 | 2019-01-21
45 | 国网重庆市电力公司南岸供电分公司 | 922开关#1CTA相 | 20M01000040372255 | 110kV长生变电站 | 10kV待用二回线922 | 国网重庆市电力公司南岸供电分公司 | 茶园变电运维站 | 交流10kV | 在运 | 单相 | A | 2019-01-26 | 开关柜 | 否 | 户内式 | 变电 | LZZBJ9-10C5 | 中国大连华亿电力电器有限公司 | 2018-11-01 | 10 | 800.0000 | 50.0000 | 正立式 | 干式 | 环氧树脂 | 环氧胶注型 | 全密封 | 否 | 4×200/5 | 80.0000 | 31.5000 | 20.0000 |  |  | 省（直辖市、自治区）公司 | 国网重庆市电力公司南岸供电分公司 | 设备增加-技术改造 | 2019-01-21
46 | 国网重庆市电力公司南岸供电分公司 | 922开关#1CTB相 | 20M01000040372256 | 110kV长生变电站 | 10kV待用二回线922 | 国网重庆市电力公司南岸供电分公司 | 茶园变电运维站 | 交流10kV | 在运 | 单相 | B | 2019-01-26 | 开关柜 | 否 | 户内式 | 变电 | LZZBJ9-10C5 | 中国大连华亿电力电器有限公司 | 2018-11-01 | 10 | 800.0000 | 50.0000 | 正立式 | 干式 | 环氧树脂 | 环氧胶注型 | 全密封 | 否 | 4×200/5 | 80.0000 | 31.5000 | 20.0000 |  |  | 省（直辖市、自治区）公司 | 国网重庆市电力公司南岸供电分公司 | 设备增加-技术改造 | 2019-01-21
47 | 国网重庆市电力公司南岸供电分公司 | 922开关#1CTC相 | 20M01000040372257 | 110kV长生变电站 | 10kV待用二回线922 | 国网重庆市电力公司南岸供电分公司 | 茶园变电运维站 | 交流10kV | 在运 | 单相 | C | 2019-01-26 | 开关柜 | 否 | 户内式 | 变电 | LZZBJ9-10C5 | 中国大连华亿电力电器有限公司 | 2018-11-01 | 10 | 800.0000 | 50.0000 | 正立式 | 干式 | 环氧树脂 | 环氧胶注型 | 全密封 | 否 | 4×200/5 | 80.0000 | 31.5000 | 20.0000 |  |  | 省（直辖市、自治区）公司 | 国网重庆市电力公司南岸供电分公司 | 设备增加-技术改造 | 2019-01-21
48 | 国网重庆市电力公司南岸供电分公司 | 944开关#1CTA相 | 20M01000040372263 | 110kV长生变电站 | 10kV待用六回线944 | 国网重庆市电力公司南岸供电分公司 | 茶园变电运维站 | 交流10kV | 在运 | 单相 | A | 2019-01-26 | 开关柜 | 否 | 户内式 | 变电 | LZZBJ9-10C5 | 中国大连华亿电力电器有限公司 | 2018-11-01 | 10 | 800.0000 | 50.0000 | 正立式 | 干式 | 环氧树脂 | 环氧胶注型 | 全密封 | 否 | 4×200/5 | 80.0000 | 31.5000 | 20.0000 |  |  | 省（直辖市、自治区）公司 | 国网重庆市电力公司南岸供电分公司 | 设备增加-技术改造 | 2019-01-21
49 | 国网重庆市电力公司南岸供电分公司 | 944开关#1CTB相 | 20M01000040372264 | 110kV长生变电站 | 10kV待用六回线944 | 国网重庆市电力公司南岸供电分公司 | 茶园变电运维站 | 交流10kV | 在运 | 单相 | B | 2019-01-26 | 开关柜 | 否 | 户内式 | 变电 | LZZBJ9-10C5 | 中国大连华亿电力电器有限公司 | 2018-11-01 | 10 | 800.0000 | 50.0000 | 正立式 | 干式 | 环氧树脂 | 环氧胶注型 | 全密封 | 否 | 4×200/5 | 80.0000 | 31.5000 | 20.0000 |  |  | 省（直辖市、自治区）公司 | 国网重庆市电力公司南岸供电分公司 | 设备增加-技术改造 | 2019-01-21
50 | 国网重庆市电力公司南岸供电分公司 | 944开关#1CTC相 | 20M01000040372265 | 110kV长生变电站 | 10kV待用六回线944 | 国网重庆市电力公司南岸供电分公司 | 茶园变电运维站 | 交流10kV | 在运 | 单相 | C | 2019-01-26 | 开关柜 | 否 | 户内式 | 变电 | LZZBJ9-10C5 | 中国大连华亿电力电器有限公司 | 2018-11-01 | 10 | 800.0000 | 50.0000 | 正立式 | 干式 | 环氧树脂 | 环氧胶注型 | 全密封 | 否 | 4×200/5 | 80.0000 | 31.5000 | 20.0000 |  |  | 省（直辖市、自治区）公司 | 国网重庆市电力公司南岸供电分公司 | 设备增加-技术改造 | 2019-01-21
51 | 国网重庆市电力公司南岸供电分公司 | 926开关#1CTC相 | 20M01000040371987 | 110kV长生变电站 | 10kV长迪线926 | 国网重庆市电力公司南岸供电分公司 | 茶园变电运维站 | 交流10kV | 在运 | 单相 | C | 2019-01-26 | 开关柜 | 否 | 户内式 | 变电 | LZZBJ9-10C5 | 中国大连华亿电力电器有限公司 | 2018-11-01 | 10 | 800.0000 | 50.0000 | 正立式 | 干式 | 环氧树脂 | 环氧胶注型 | 全密封 | 否 | 4×200/5 | 80.0000 | 31.5000 | 20.0000 |  |  | 省（直辖市、自治区）公司 | 国网重庆市电力公司南岸供电分公司 | 设备增加-技术改造 | 2019-01-21
52 | 国网重庆市电力公司南岸供电分公司 | 949开关#1CTB相 | 20M01000040372174 | 110kV长生变电站 | 10kV长茶二回线949 | 国网重庆市电力公司南岸供电分公司 | 茶园变电运维站 | 交流10kV | 在运 | 单相 | B | 2019-01-26 | 开关柜 | 否 | 户内式 | 变电 | LZZBJ9-10C5 | 中国大连华亿电力电器有限公司 | 2018-11-01 | 10 | 800.0000 | 50.0000 | 正立式 | 干式 | 环氧树脂 | 环氧胶注型 | 全密封 | 否 | 4×200/5 | 80.0000 | 31.5000 | 20.0000 |  |  | 省（直辖市、自治区）公司 | 国网重庆市电力公司南岸供电分公司 | 设备增加-技术改造 | 2019-01-21
53 | 国网重庆市电力公司南岸供电分公司 | 948开关#1CTB相 | 20M01000040372182 | 110kV长生变电站 | 10kV长高二回线948 | 国网重庆市电力公司南岸供电分公司 | 茶园变电运维站 | 交流10kV | 在运 | 单相 | B | 2019-01-26 | 开关柜 | 否 | 户内式 | 变电 | LZZBJ9-10C5 | 中国大连华亿电力电器有限公司 | 2018-11-01 | 10 | 800.0000 | 50.0000 | 正立式 | 干式 | 环氧树脂 | 环氧胶注型 | 全密封 | 否 | 4×200/5 | 80.0000 | 31.5000 | 20.0000 |  |  | 省（直辖市、自治区）公司 | 国网重庆市电力公司南岸供电分公司 | 设备增加-技术改造 | 2019-01-21
54 | 国网重庆市电力公司南岸供电分公司 | 948开关#1CTC相 | 20M01000040372183 | 110kV长生变电站 | 10kV长高二回线948 | 国网重庆市电力公司南岸供电分公司 | 茶园变电运维站 | 交流10kV | 在运 | 单相 | C | 2019-01-26 | 开关柜 | 否 | 户内式 | 变电 | LZZBJ9-10C5 | 中国大连华亿电力电器有限公司 | 2018-11-01 | 10 | 800.0000 | 50.0000 | 正立式 | 干式 | 环氧树脂 | 环氧胶注型 | 全密封 | 否 | 4×200/5 | 80.0000 | 31.5000 | 20.0000 |  |  | 省（直辖市、自治区）公司 | 国网重庆市电力公司南岸供电分公司 | 设备增加-技术改造 | 2019-01-21
55 | 国网重庆市电力公司南岸供电分公司 | 927开关#1CTB相 | 20M01000040372186 | 110kV长生变电站 | 10kV长机线927 | 国网重庆市电力公司南岸供电分公司 | 茶园变电运维站 | 交流10kV | 在运 | 单相 | B | 2019-01-26 | 开关柜 | 否 | 户内式 | 变电 | LZZBJ9-10C5 | 中国大连华亿电力电器有限公司 | 2018-11-01 | 10 | 800.0000 | 50.0000 | 正立式 | 干式 | 环氧树脂 | 环氧胶注型 | 全密封 | 否 | 4×200/5 | 80.0000 | 31.5000 | 20.0000 |  |  | 省（直辖市、自治区）公司 | 国网重庆市电力公司南岸供电分公司 | 设备增加-技术改造 | 2019-01-21
56 | 国网重庆市电力公司南岸供电分公司 | 927开关#1CTC相 | 20M01000040372187 | 110kV长生变电站 | 10kV长机线927 | 国网重庆市电力公司南岸供电分公司 | 茶园变电运维站 | 交流10kV | 在运 | 单相 | C | 2019-01-26 | 开关柜 | 否 | 户内式 | 变电 | LZZBJ9-10C5 | 中国大连华亿电力电器有限公司 | 2018-11-01 | 10 | 800.0000 | 50.0000 | 正立式 | 干式 | 环氧树脂 | 环氧胶注型 | 全密封 | 否 | 4×200/5 | 80.0000 | 31.5000 | 20.0000 |  |  | 省（直辖市、自治区）公司 | 国网重庆市电力公司南岸供电分公司 | 设备增加-技术改造 | 2019-01-21
57 | 国网重庆市电力公司南岸供电分公司 | 917开关#1CTA相 | 20M01000040353116 | 110kV融侨变电站 | 10kV #2电容器917 | 国网重庆市电力公司南岸供电分公司 | 丹桂变电运维站 | 交流10kV | 在运 | 单相 | A | 2019-01-28 | 开关柜 | 否 | 户内式 | 变电 | LZZBJ9-10 | 南通东源互感器制造有限公司 | 2018-11-17 | 10 | 600.0000 | 50.0000 | 正立式 | 干式 |  | 环氧胶注型 |  | 否 | 600/5 | 130.0000 | 63.0000 |  |  |  | 省（直辖市、自治区）公司 | 国网重庆市电力公司南岸供电分公司 | 设备增加-基本建设 | 2019-01-16
58 | 国网重庆市电力公司南岸供电分公司 | 917开关#1CTB相 | 20M01000040353117 | 110kV融侨变电站 | 10kV #2电容器917 | 国网重庆市电力公司南岸供电分公司 | 丹桂变电运维站 | 交流10kV | 在运 | 单相 | B | 2019-01-28 | 开关柜 | 否 | 户内式 | 变电 | LZZBJ9-10 | 南通东源互感器制造有限公司 | 2018-11-17 | 10 | 600.0000 | 50.0000 | 正立式 | 干式 |  | 环氧胶注型 |  | 否 | 600/5 | 130.0000 | 63.0000 |  |  |  | 省（直辖市、自治区）公司 | 国网重庆市电力公司南岸供电分公司 | 设备增加-基本建设 | 2019-01-16
59 | 国网重庆市电力公司南岸供电分公司 | 917开关#1CTC相 | 20M01000040353118 | 110kV融侨变电站 | 10kV #2电容器917 | 国网重庆市电力公司南岸供电分公司 | 丹桂变电运维站 | 交流10kV | 在运 | 单相 | C | 2019-01-28 | 开关柜 | 否 | 户内式 | 变电 | LZZBJ9-10 | 南通东源互感器制造有限公司 | 2018-11-17 | 10 | 600.0000 | 50.0000 | 正立式 | 干式 |  | 环氧胶注型 |  | 否 | 600/5 | 130.0000 | 63.0000 |  |  |  | 省（直辖市、自治区）公司 | 国网重庆市电力公司南岸供电分公司 | 设备增加-基本建设 | 2019-01-16
60 | 国网重庆市电力公司南岸供电分公司 | 925开关#1CTA相 | 20M01000040352807 | 110kV融侨变电站 | 10kV待用十九回线925 | 国网重庆市电力公司南岸供电分公司 | 丹桂变电运维站 | 交流10kV | 在运 | 单相 | A | 2019-01-28 | 开关柜 | 否 | 户内式 | 变电 | LZZBJ9-10 | 南通东源互感器制造有限公司 | 2018-11-17 | 10 | 600.0000 | 50.0000 | 正立式 | 干式 |  | 环氧胶注型 |  | 否 | 600/5 | 130.0000 | 63.0000 |  |  |  | 省（直辖市、自治区）公司 | 国网重庆市电力公司南岸供电分公司 | 设备增加-基本建设 | 2019-01-16
61 | 国网重庆市电力公司南岸供电分公司 | 925开关#1CTB相 | 20M01000040352808 | 110kV融侨变电站 | 10kV待用十九回线925 | 国网重庆市电力公司南岸供电分公司 | 丹桂变电运维站 | 交流10kV | 在运 | 单相 | B | 2019-01-28 | 开关柜 | 否 | 户内式 | 变电 | LZZBJ9-10 | 南通东源互感器制造有限公司 | 2018-11-17 | 10 | 600.0000 | 50.0000 | 正立式 | 干式 |  | 环氧胶注型 |  | 否 | 600/5 | 130.0000 | 63.0000 |  |  |  | 省（直辖市、自治区）公司 | 国网重庆市电力公司南岸供电分公司 | 设备增加-基本建设 | 2019-01-16
62 | 国网重庆市电力公司南岸供电分公司 | 943开关#1CTA相 | 20M01000040353067 | 110kV融侨变电站 | 10kV待用二十五线943 | 国网重庆市电力公司南岸供电分公司 | 丹桂变电运维站 | 交流10kV | 在运 | 单相 | A | 2019-01-28 | 开关柜 | 否 | 户内式 | 变电 | LZZBJ9-10 | 南通东源互感器制造有限公司 | 2018-11-17 | 10 | 600.0000 | 50.0000 | 正立式 | 干式 |  | 环氧胶注型 |  | 否 | 600/5 | 130.0000 | 63.0000 |  |  |  | 省（直辖市、自治区）公司 | 国网重庆市电力公司南岸供电分公司 | 设备增加-基本建设 | 2019-01-16
63 | 国网重庆市电力公司南岸供电分公司 | 943开关#1CTB相 | 20M01000040353068 | 110kV融侨变电站 | 10kV待用二十五线943 | 国网重庆市电力公司南岸供电分公司 | 丹桂变电运维站 | 交流10kV | 在运 | 单相 | B | 2019-01-28 | 开关柜 | 否 | 户内式 | 变电 | LZZBJ9-10 | 南通东源互感器制造有限公司 | 2018-11-17 | 10 | 600.0000 | 50.0000 | 正立式 | 干式 |  | 环氧胶注型 |  | 否 | 600/5 | 130.0000 | 63.0000 |  |  |  | 省（直辖市、自治区）公司 | 国网重庆市电力公司南岸供电分公司 | 设备增加-基本建设 | 2019-01-16
64 | 国网重庆市电力公司南岸供电分公司 | 925开关#1CTC相 | 20M01000040352809 | 110kV融侨变电站 | 10kV待用十九回线925 | 国网重庆市电力公司南岸供电分公司 | 丹桂变电运维站 | 交流10kV | 在运 | 单相 | C | 2019-01-28 | 开关柜 | 否 | 户内式 | 变电 | LZZBJ9-10 | 南通东源互感器制造有限公司 | 2018-11-17 | 10 | 600.0000 | 50.0000 | 正立式 | 干式 |  | 环氧胶注型 |  | 否 | 600/5 | 130.0000 | 63.0000 |  |  |  | 省（直辖市、自治区）公司 | 国网重庆市电力公司南岸供电分公司 | 设备增加-基本建设 | 2019-01-16
65 | 国网重庆市电力公司南岸供电分公司 | 928开关#1CTA相 | 20M01000040352811 | 110kV融侨变电站 | 10kV待用二十二回线928 | 国网重庆市电力公司南岸供电分公司 | 丹桂变电运维站 | 交流10kV | 在运 | 单相 | A | 2019-01-28 | 开关柜 | 否 | 户内式 | 变电 | LZZBJ9-10 | 南通东源互感器制造有限公司 | 2018-11-17 | 10 | 600.0000 | 50.0000 | 正立式 | 干式 |  | 环氧胶注型 |  | 否 | 600/5 | 130.0000 | 63.0000 |  |  |  | 省（直辖市、自治区）公司 | 国网重庆市电力公司南岸供电分公司 | 设备增加-基本建设 | 2019-01-16
66 | 国网重庆市电力公司南岸供电分公司 | 928开关#1CTB相 | 20M01000040352812 | 110kV融侨变电站 | 10kV待用二十二回线928 | 国网重庆市电力公司南岸供电分公司 | 丹桂变电运维站 | 交流10kV | 在运 | 单相 | B | 2019-01-28 | 开关柜 | 否 | 户内式 | 变电 | LZZBJ9-10 | 南通东源互感器制造有限公司 | 2018-11-17 | 10 | 600.0000 | 50.0000 | 正立式 | 干式 |  | 环氧胶注型 |  | 否 | 600/5 | 130.0000 | 63.0000 |  |  |  | 省（直辖市、自治区）公司 | 国网重庆市电力公司南岸供电分公司 | 设备增加-基本建设 | 2019-01-16
67 | 国网重庆市电力公司南岸供电分公司 | 928开关#1CTC相 | 20M01000040352813 | 110kV融侨变电站 | 10kV待用二十二回线928 | 国网重庆市电力公司南岸供电分公司 | 丹桂变电运维站 | 交流10kV | 在运 | 单相 | C | 2019-01-28 | 开关柜 | 否 | 户内式 | 变电 | LZZBJ9-10 | 南通东源互感器制造有限公司 | 2018-11-17 | 10 | 600.0000 | 50.0000 | 正立式 | 干式 |  | 环氧胶注型 |  | 否 | 600/5 | 130.0000 | 63.0000 |  |  |  | 省（直辖市、自治区）公司 | 国网重庆市电力公司南岸供电分公司 | 设备增加-基本建设 | 2019-01-16
68 | 国网重庆市电力公司南岸供电分公司 | 919开关#1CTA相 | 20M01000040352856 | 110kV融侨变电站 | 10kV待用六回线919 | 国网重庆市电力公司南岸供电分公司 | 丹桂变电运维站 | 交流10kV | 在运 | 单相 | A | 2019-01-28 | 开关柜 | 否 | 户内式 | 变电 | LZZBJ9-10 | 南通东源互感器制造有限公司 | 2018-11-17 | 10 | 600.0000 | 50.0000 | 正立式 | 干式 |  | 环氧胶注型 |  | 否 | 600/5 | 130.0000 | 63.0000 |  |  |  | 省（直辖市、自治区）公司 | 国网重庆市电力公司南岸供电分公司 | 设备增加-基本建设 | 2019-01-16
69 | 国网重庆市电力公司南岸供电分公司 | 919开关#1CTB相 | 20M01000040352857 | 110kV融侨变电站 | 10kV待用六回线919 | 国网重庆市电力公司南岸供电分公司 | 丹桂变电运维站 | 交流10kV | 在运 | 单相 | B | 2019-01-28 | 开关柜 | 否 | 户内式 | 变电 | LZZBJ9-10 | 南通东源互感器制造有限公司 | 2018-11-17 | 10 | 600.0000 | 50.0000 | 正立式 | 干式 |  | 环氧胶注型 |  | 否 | 600/5 | 130.0000 | 63.0000 |  |  |  | 省（直辖市、自治区）公司 | 国网重庆市电力公司南岸供电分公司 | 设备增加-基本建设 | 2019-01-16
70 | 国网重庆市电力公司南岸供电分公司 | 919开关#1CTC相 | 20M01000040352858 | 110kV融侨变电站 | 10kV待用六回线919 | 国网重庆市电力公司南岸供电分公司 | 丹桂变电运维站 | 交流10kV | 在运 | 单相 | C | 2019-01-28 | 开关柜 | 否 | 户内式 | 变电 | LZZBJ9-10 | 南通东源互感器制造有限公司 | 2018-11-17 | 10 | 600.0000 | 50.0000 | 正立式 | 干式 |  | 环氧胶注型 |  | 否 | 600/5 | 130.0000 | 63.0000 |  |  |  | 省（直辖市、自治区）公司 | 国网重庆市电力公司南岸供电分公司 | 设备增加-基本建设 | 2019-01-16
71 | 国网重庆市电力公司南岸供电分公司 | 932开关#1CTA相 | 20M01000040352860 | 110kV融侨变电站 | 10kV待用八回线932 | 国网重庆市电力公司南岸供电分公司 | 丹桂变电运维站 | 交流10kV | 在运 | 单相 | A | 2019-01-28 | 开关柜 | 否 | 户内式 | 变电 | LZZBJ9-10 | 南通东源互感器制造有限公司 | 2018-11-17 | 10 | 600.0000 | 50.0000 | 正立式 | 干式 |  | 环氧胶注型 |  | 否 | 600/5 | 130.0000 | 63.0000 |  |  |  | 省（直辖市、自治区）公司 | 国网重庆市电力公司南岸供电分公司 | 设备增加-基本建设 | 2019-01-16
72 | 国网重庆市电力公司南岸供电分公司 | 932开关#1CTB相 | 20M01000040352861 | 110kV融侨变电站 | 10kV待用八回线932 | 国网重庆市电力公司南岸供电分公司 | 丹桂变电运维站 | 交流10kV | 在运 | 单相 | B | 2019-01-28 | 开关柜 | 否 | 户内式 | 变电 | LZZBJ9-10 | 南通东源互感器制造有限公司 | 2018-11-17 | 10 | 600.0000 | 50.0000 | 正立式 | 干式 |  | 环氧胶注型 |  | 否 | 600/5 | 130.0000 | 63.0000 |  |  |  | 省（直辖市、自治区）公司 | 国网重庆市电力公司南岸供电分公司 | 设备增加-基本建设 | 2019-01-16
73 | 国网重庆市电力公司南岸供电分公司 | 932开关#1CTC相 | 20M01000040352862 | 110kV融侨变电站 | 10kV待用八回线932 | 国网重庆市电力公司南岸供电分公司 | 丹桂变电运维站 | 交流10kV | 在运 | 单相 | C | 2019-01-28 | 开关柜 | 否 | 户内式 | 变电 | LZZBJ9-10 | 南通东源互感器制造有限公司 | 2018-11-17 | 10 | 600.0000 | 50.0000 | 正立式 | 干式 |  | 环氧胶注型 |  | 否 | 600/5 | 130.0000 | 63.0000 |  |  |  | 省（直辖市、自治区）公司 | 国网重庆市电力公司南岸供电分公司 | 设备增加-基本建设 | 2019-01-16
74 | 国网重庆市电力公司南岸供电分公司 | 917开关#1CTO相 | 20M01000040353119 | 110kV融侨变电站 | 10kV #2电容器917 | 国网重庆市电力公司南岸供电分公司 | 丹桂变电运维站 | 交流10kV | 在运 | 单相 | O | 2019-01-28 | 开关柜 | 否 | 户内式 | 变电 | LXK-Φ150 | 西安太平电器制造有限责任公司 | 2014-03-17 | 10 | 150.0000 | 50.0000 | 正立式 | 干式 |  | 环氧胶注型 |  | 是 | 150/5 | 50.0000 | 20.0000 | 20.0000 |  |  | 省（直辖市、自治区）公司 | 国网重庆市电力公司南岸供电分公司 | 设备增加-基本建设 | 2019-01-16
75 | 国网重庆市电力公司南岸供电分公司 | 912开关#1CTA相 | 20M01000040352868 | 110kV融侨变电站 | 10kV待用一回线912 | 国网重庆市电力公司南岸供电分公司 | 丹桂变电运维站 | 交流10kV | 在运 | 单相 | A | 2019-01-28 | 开关柜 | 否 | 户内式 | 变电 | LZZBJ9-10 | 南通东源互感器制造有限公司 | 2018-11-17 | 10 | 600.0000 | 50.0000 | 正立式 | 干式 |  | 环氧胶注型 |  | 否 | 600/5 | 130.0000 | 63.0000 |  |  |  | 省（直辖市、自治区）公司 | 国网重庆市电力公司南岸供电分公司 | 设备增加-基本建设 | 2019-01-16
76 | 国网重庆市电力公司南岸供电分公司 | 912开关#1CTB相 | 20M01000040352869 | 110kV融侨变电站 | 10kV待用一回线912 | 国网重庆市电力公司南岸供电分公司 | 丹桂变电运维站 | 交流10kV | 在运 | 单相 | B | 2019-01-28 | 开关柜 | 否 | 户内式 | 变电 | LZZBJ9-10 | 南通东源互感器制造有限公司 | 2018-11-17 | 10 | 600.0000 | 50.0000 | 正立式 | 干式 |  | 环氧胶注型 |  | 否 | 600/5 | 130.0000 | 63.0000 |  |  |  | 省（直辖市、自治区）公司 | 国网重庆市电力公司南岸供电分公司 | 设备增加-基本建设 | 2019-01-16
77 | 国网重庆市电力公司南岸供电分公司 | 912开关#1CTC相 | 20M01000040352870 | 110kV融侨变电站 | 10kV待用一回线912 | 国网重庆市电力公司南岸供电分公司 | 丹桂变电运维站 | 交流10kV | 在运 | 单相 | C | 2019-01-28 | 开关柜 | 否 | 户内式 | 变电 | LZZBJ9-10 | 南通东源互感器制造有限公司 | 2018-11-17 | 10 | 600.0000 | 50.0000 | 正立式 | 干式 |  | 环氧胶注型 |  | 否 | 600/5 | 130.0000 | 63.0000 |  |  |  | 省（直辖市、自治区）公司 | 国网重庆市电力公司南岸供电分公司 | 设备增加-基本建设 | 2019-01-16
78 | 国网重庆市电力公司南岸供电分公司 | 935开关#1CTA相 | 20M01000040352872 | 110kV融侨变电站 | 10kV待用十一回线935 | 国网重庆市电力公司南岸供电分公司 | 丹桂变电运维站 | 交流10kV | 在运 | 单相 | A | 2019-01-28 | 开关柜 | 否 | 户内式 | 变电 | LZZBJ9-10 | 南通东源互感器制造有限公司 | 2018-11-17 | 10 | 600.0000 | 50.0000 | 正立式 | 干式 |  | 环氧胶注型 |  | 否 | 600/5 | 130.0000 | 63.0000 |  |  |  | 省（直辖市、自治区）公司 | 国网重庆市电力公司南岸供电分公司 | 设备增加-基本建设 | 2019-01-16
79 | 国网重庆市电力公司南岸供电分公司 | 935开关#1CTB相 | 20M01000040352873 | 110kV融侨变电站 | 10kV待用十一回线935 | 国网重庆市电力公司南岸供电分公司 | 丹桂变电运维站 | 交流10kV | 在运 | 单相 | B | 2019-01-28 | 开关柜 | 否 | 户内式 | 变电 | LZZBJ9-10 | 南通东源互感器制造有限公司 | 2018-11-17 | 10 | 600.0000 | 50.0000 | 正立式 | 干式 |  | 环氧胶注型 |  | 否 | 600/5 | 130.0000 | 63.0000 |  |  |  | 省（直辖市、自治区）公司 | 国网重庆市电力公司南岸供电分公司 | 设备增加-基本建设 | 2019-01-16
80 | 国网重庆市电力公司南岸供电分公司 | 935开关#1CTC相 | 20M01000040352874 | 110kV融侨变电站 | 10kV待用十一回线935 | 国网重庆市电力公司南岸供电分公司 | 丹桂变电运维站 | 交流10kV | 在运 | 单相 | C | 2019-01-28 | 开关柜 | 否 | 户内式 | 变电 | LZZBJ9-10 | 南通东源互感器制造有限公司 | 2018-11-17 | 10 | 600.0000 | 50.0000 | 正立式 | 干式 |  | 环氧胶注型 |  | 否 | 600/5 | 130.0000 | 63.0000 |  |  |  | 省（直辖市、自治区）公司 | 国网重庆市电力公司南岸供电分公司 | 设备增加-基本建设 | 2019-01-16
81 | 国网重庆市电力公司南岸供电分公司 | 915开关#1CTA相 | 20M01000040352876 | 110kV融侨变电站 | 10kV待用四回线915 | 国网重庆市电力公司南岸供电分公司 | 丹桂变电运维站 | 交流10kV | 在运 | 单相 | A | 2019-01-28 | 开关柜 | 否 | 户内式 | 变电 | LZZBJ9-10 | 南通东源互感器制造有限公司 | 2018-11-17 | 10 | 600.0000 | 50.0000 | 正立式 | 干式 |  | 环氧胶注型 |  | 否 | 600/5 | 130.0000 | 63.0000 |  |  |  | 省（直辖市、自治区）公司 | 国网重庆市电力公司南岸供电分公司 | 设备增加-基本建设 | 2019-01-16
82 | 国网重庆市电力公司南岸供电分公司 | 915开关#1CTB相 | 20M01000040352877 | 110kV融侨变电站 | 10kV待用四回线915 | 国网重庆市电力公司南岸供电分公司 | 丹桂变电运维站 | 交流10kV | 在运 | 单相 | B | 2019-01-28 | 开关柜 | 否 | 户内式 | 变电 | LZZBJ9-10 | 南通东源互感器制造有限公司 | 2018-11-17 | 10 | 600.0000 | 50.0000 | 正立式 | 干式 |  | 环氧胶注型 |  | 否 | 600/5 | 130.0000 | 63.0000 |  |  |  | 省（直辖市、自治区）公司 | 国网重庆市电力公司南岸供电分公司 | 设备增加-基本建设 | 2019-01-16
83 | 国网重庆市电力公司南岸供电分公司 | 915开关#1CTC相 | 20M01000040352878 | 110kV融侨变电站 | 10kV待用四回线915 | 国网重庆市电力公司南岸供电分公司 | 丹桂变电运维站 | 交流10kV | 在运 | 单相 | C | 2019-01-28 | 开关柜 | 否 | 户内式 | 变电 | LZZBJ9-10 | 南通东源互感器制造有限公司 | 2018-11-17 | 10 | 600.0000 | 50.0000 | 正立式 | 干式 |  | 环氧胶注型 |  | 否 | 600/5 | 130.0000 | 63.0000 |  |  |  | 省（直辖市、自治区）公司 | 国网重庆市电力公司南岸供电分公司 | 设备增加-基本建设 | 2019-01-16
84 | 国网重庆市电力公司南岸供电分公司 | 921开关#1CTA相 | 20M01000040352880 | 110kV融侨变电站 | 10kV待用十五回线921 | 国网重庆市电力公司南岸供电分公司 | 丹桂变电运维站 | 交流10kV | 在运 | 单相 | A | 2019-01-28 | 开关柜 | 否 | 户内式 | 变电 | LZZBJ9-10 | 南通东源互感器制造有限公司 | 2018-11-17 | 10 | 600.0000 | 50.0000 | 正立式 | 干式 |  | 环氧胶注型 |  | 否 | 600/5 | 130.0000 | 63.0000 |  |  |  | 省（直辖市、自治区）公司 | 国网重庆市电力公司南岸供电分公司 | 设备增加-基本建设 | 2019-01-16
85 | 国网重庆市电力公司南岸供电分公司 | 921开关#1CTB相 | 20M01000040352881 | 110kV融侨变电站 | 10kV待用十五回线921 | 国网重庆市电力公司南岸供电分公司 | 丹桂变电运维站 | 交流10kV | 在运 | 单相 | B | 2019-01-28 | 开关柜 | 否 | 户内式 | 变电 | LZZBJ9-10 | 南通东源互感器制造有限公司 | 2018-11-17 | 10 | 600.0000 | 50.0000 | 正立式 | 干式 |  | 环氧胶注型 |  | 否 | 600/5 | 130.0000 | 63.0000 |  |  |  | 省（直辖市、自治区）公司 | 国网重庆市电力公司南岸供电分公司 | 设备增加-基本建设 | 2019-01-16
86 | 国网重庆市电力公司南岸供电分公司 | 921开关#1CTC相 | 20M01000040352882 | 110kV融侨变电站 | 10kV待用十五回线921 | 国网重庆市电力公司南岸供电分公司 | 丹桂变电运维站 | 交流10kV | 在运 | 单相 | C | 2019-01-28 | 开关柜 | 否 | 户内式 | 变电 | LZZBJ9-10 | 南通东源互感器制造有限公司 | 2018-11-17 | 10 | 600.0000 | 50.0000 | 正立式 | 干式 |  | 环氧胶注型 |  | 否 | 600/5 | 130.0000 | 63.0000 |  |  |  | 省（直辖市、自治区）公司 | 国网重庆市电力公司南岸供电分公司 | 设备增加-基本建设 | 2019-01-16
87 | 国网重庆市电力公司南岸供电分公司 | 922开关#1CTA相 | 20M01000040352884 | 110kV融侨变电站 | 10kV待用十六回线922 | 国网重庆市电力公司南岸供电分公司 | 丹桂变电运维站 | 交流10kV | 在运 | 单相 | A | 2019-01-28 | 开关柜 | 否 | 户内式 | 变电 | LZZBJ9-10 | 南通东源互感器制造有限公司 | 2018-11-17 | 10 | 600.0000 | 50.0000 | 正立式 | 干式 |  | 环氧胶注型 |  | 否 | 600/5 | 130.0000 | 63.0000 |  |  |  | 省（直辖市、自治区）公司 | 国网重庆市电力公司南岸供电分公司 | 设备增加-基本建设 | 2019-01-16
88 | 国网重庆市电力公司南岸供电分公司 | 922开关#1CTB相 | 20M01000040352885 | 110kV融侨变电站 | 10kV待用十六回线922 | 国网重庆市电力公司南岸供电分公司 | 丹桂变电运维站 | 交流10kV | 在运 | 单相 | B | 2019-01-28 | 开关柜 | 否 | 户内式 | 变电 | LZZBJ9-10 | 南通东源互感器制造有限公司 | 2018-11-17 | 10 | 600.0000 | 50.0000 | 正立式 | 干式 |  | 环氧胶注型 |  | 否 | 600/5 | 130.0000 | 63.0000 |  |  |  | 省（直辖市、自治区）公司 | 国网重庆市电力公司南岸供电分公司 | 设备增加-基本建设 | 2019-01-16
89 | 国网重庆市电力公司南岸供电分公司 | 922开关#1CTC相 | 20M01000040352886 | 110kV融侨变电站 | 10kV待用十六回线922 | 国网重庆市电力公司南岸供电分公司 | 丹桂变电运维站 | 交流10kV | 在运 | 单相 | C | 2019-01-28 | 开关柜 | 否 | 户内式 | 变电 | LZZBJ9-10 | 南通东源互感器制造有限公司 | 2018-11-17 | 10 | 600.0000 | 50.0000 | 正立式 | 干式 |  | 环氧胶注型 |  | 否 | 600/5 | 130.0000 | 63.0000 |  |  |  | 省（直辖市、自治区）公司 | 国网重庆市电力公司南岸供电分公司 | 设备增加-基本建设 | 2019-01-16
90 | 国网重庆市电力公司南岸供电分公司 | 926开关#1CTA相 | 20M01000040352888 | 110kV融侨变电站 | 10kV待用二十回线926 | 国网重庆市电力公司南岸供电分公司 | 丹桂变电运维站 | 交流10kV | 在运 | 单相 | A | 2019-01-28 | 开关柜 | 否 | 户内式 | 变电 | LZZBJ9-10 | 南通东源互感器制造有限公司 | 2018-11-17 | 10 | 600.0000 | 50.0000 | 正立式 | 干式 |  | 环氧胶注型 |  | 否 | 600/5 | 130.0000 | 63.0000 |  |  |  | 省（直辖市、自治区）公司 | 国网重庆市电力公司南岸供电分公司 | 设备增加-基本建设 | 2019-01-16
91 | 国网重庆市电力公司南岸供电分公司 | 926开关#1CTB相 | 20M01000040352889 | 110kV融侨变电站 | 10kV待用二十回线926 | 国网重庆市电力公司南岸供电分公司 | 丹桂变电运维站 | 交流10kV | 在运 | 单相 | B | 2019-01-28 | 开关柜 | 否 | 户内式 | 变电 | LZZBJ9-10 | 南通东源互感器制造有限公司 | 2018-11-17 | 10 | 600.0000 | 50.0000 | 正立式 | 干式 |  | 环氧胶注型 |  | 否 | 600/5 | 130.0000 | 63.0000 |  |  |  | 省（直辖市、自治区）公司 | 国网重庆市电力公司南岸供电分公司 | 设备增加-基本建设 | 2019-01-16
92 | 国网重庆市电力公司南岸供电分公司 | 926开关#1CTC相 | 20M01000040352890 | 110kV融侨变电站 | 10kV待用二十回线926 | 国网重庆市电力公司南岸供电分公司 | 丹桂变电运维站 | 交流10kV | 在运 | 单相 | C | 2019-01-28 | 开关柜 | 否 | 户内式 | 变电 | LZZBJ9-10 | 南通东源互感器制造有限公司 | 2018-11-17 | 10 | 600.0000 | 50.0000 | 正立式 | 干式 |  | 环氧胶注型 |  | 否 | 600/5 | 130.0000 | 63.0000 |  |  |  | 省（直辖市、自治区）公司 | 国网重庆市电力公司南岸供电分公司 | 设备增加-基本建设 | 2019-01-16
93 | 国网重庆市电力公司南岸供电分公司 | 941开关#1CTA相 | 20M01000040352896 | 110kV融侨变电站 | 10kV待用二十三回线941 | 国网重庆市电力公司南岸供电分公司 | 丹桂变电运维站 | 交流10kV | 在运 | 单相 | A | 2019-01-28 | 开关柜 | 否 | 户内式 | 变电 | LZZBJ9-10 | 南通东源互感器制造有限公司 | 2018-11-17 | 10 | 600.0000 | 50.0000 | 正立式 | 干式 |  | 环氧胶注型 |  | 否 | 600/5 | 130.0000 | 63.0000 |  |  |  | 省（直辖市、自治区）公司 | 国网重庆市电力公司南岸供电分公司 | 设备增加-基本建设 | 2019-01-16
94 | 国网重庆市电力公司南岸供电分公司 | 941开关#1CTB相 | 20M01000040352897 | 110kV融侨变电站 | 10kV待用二十三回线941 | 国网重庆市电力公司南岸供电分公司 | 丹桂变电运维站 | 交流10kV | 在运 | 单相 | B | 2019-01-28 | 开关柜 | 否 | 户内式 | 变电 | LZZBJ9-10 | 南通东源互感器制造有限公司 | 2018-11-17 | 10 | 600.0000 | 50.0000 | 正立式 | 干式 |  | 环氧胶注型 |  | 否 | 600/5 | 130.0000 | 63.0000 |  |  |  | 省（直辖市、自治区）公司 | 国网重庆市电力公司南岸供电分公司 | 设备增加-基本建设 | 2019-01-16
95 | 国网重庆市电力公司南岸供电分公司 | 941开关#1CTC相 | 20M01000040352898 | 110kV融侨变电站 | 10kV待用二十三回线941 | 国网重庆市电力公司南岸供电分公司 | 丹桂变电运维站 | 交流10kV | 在运 | 单相 | C | 2019-01-28 | 开关柜 | 否 | 户内式 | 变电 | LZZBJ9-10 | 南通东源互感器制造有限公司 | 2018-11-17 | 10 | 600.0000 | 50.0000 | 正立式 | 干式 |  | 环氧胶注型 |  | 否 | 600/5 | 130.0000 | 63.0000 |  |  |  | 省（直辖市、自治区）公司 | 国网重庆市电力公司南岸供电分公司 | 设备增加-基本建设 | 2019-01-16
96 | 国网重庆市电力公司南岸供电分公司 | 918开关#1CTA相 | 20M01000040352900 | 110kV融侨变电站 | 10kV待用五回线918 | 国网重庆市电力公司南岸供电分公司 | 丹桂变电运维站 | 交流10kV | 在运 | 单相 | A | 2019-01-28 | 开关柜 | 否 | 户内式 | 变电 | LZZBJ9-10 | 南通东源互感器制造有限公司 | 2018-11-17 | 10 | 600.0000 | 50.0000 | 正立式 | 干式 |  | 环氧胶注型 |  | 否 | 600/5 | 130.0000 | 63.0000 |  |  |  | 省（直辖市、自治区）公司 | 国网重庆市电力公司南岸供电分公司 | 设备增加-基本建设 | 2019-01-16
97 | 国网重庆市电力公司南岸供电分公司 | 918开关#1CTB相 | 20M01000040352901 | 110kV融侨变电站 | 10kV待用五回线918 | 国网重庆市电力公司南岸供电分公司 | 丹桂变电运维站 | 交流10kV | 在运 | 单相 | B | 2019-01-28 | 开关柜 | 否 | 户内式 | 变电 | LZZBJ9-10 | 南通东源互感器制造有限公司 | 2018-11-17 | 10 | 600.0000 | 50.0000 | 正立式 | 干式 |  | 环氧胶注型 |  | 否 | 600/5 | 130.0000 | 63.0000 |  |  |  | 省（直辖市、自治区）公司 | 国网重庆市电力公司南岸供电分公司 | 设备增加-基本建设 | 2019-01-16
98 | 国网重庆市电力公司南岸供电分公司 | 918开关#1CTC相 | 20M01000040352902 | 110kV融侨变电站 | 10kV待用五回线918 | 国网重庆市电力公司南岸供电分公司 | 丹桂变电运维站 | 交流10kV | 在运 | 单相 | C | 2019-01-28 | 开关柜 | 否 | 户内式 | 变电 | LZZBJ9-10 | 南通东源互感器制造有限公司 | 2018-11-17 | 10 | 600.0000 | 50.0000 | 正立式 | 干式 |  | 环氧胶注型 |  | 否 | 600/5 | 130.0000 | 63.0000 |  |  |  | 省（直辖市、自治区）公司 | 国网重庆市电力公司南岸供电分公司 | 设备增加-基本建设 | 2019-01-16
99 | 国网重庆市电力公司南岸供电分公司 | 937开关#1CTA相 | 20M01000040352904 | 110kV融侨变电站 | 10kV待用十三回线937 | 国网重庆市电力公司南岸供电分公司 | 丹桂变电运维站 | 交流10kV | 在运 | 单相 | A | 2019-01-28 | 开关柜 | 否 | 户内式 | 变电 | LZZBJ9-10 | 南通东源互感器制造有限公司 | 2018-11-17 | 10 | 600.0000 | 50.0000 | 正立式 | 干式 |  | 环氧胶注型 |  | 否 | 600/5 | 130.0000 | 63.0000 |  |  |  | 省（直辖市、自治区）公司 | 国网重庆市电力公司南岸供电分公司 | 设备增加-基本建设 | 2019-01-16
100 | 国网重庆市电力公司南岸供电分公司 | 937开关#1CTB相 | 20M01000040352905 | 110kV融侨变电站 | 10kV待用十三回线937 | 国网重庆市电力公司南岸供电分公司 | 丹桂变电运维站 | 交流10kV | 在运 | 单相 | B | 2019-01-28 | 开关柜 | 否 | 户内式 | 变电 | LZZBJ9-10 | 南通东源互感器制造有限公司 | 2018-11-17 | 10 | 600.0000 | 50.0000 | 正立式 | 干式 |  | 环氧胶注型 |  | 否 | 600/5 | 130.0000 | 63.0000 |  |  |  | 省（直辖市、自治区）公司 | 国网重庆市电力公司南岸供电分公司 | 设备增加-基本建设 | 2019-01-16
101 | 国网重庆市电力公司南岸供电分公司 | 937开关#1CTC相 | 20M01000040352906 | 110kV融侨变电站 | 10kV待用十三回线937 | 国网重庆市电力公司南岸供电分公司 | 丹桂变电运维站 | 交流10kV | 在运 | 单相 | C | 2019-01-28 | 开关柜 | 否 | 户内式 | 变电 | LZZBJ9-10 | 南通东源互感器制造有限公司 | 2018-11-17 | 10 | 600.0000 | 50.0000 | 正立式 | 干式 |  | 环氧胶注型 |  | 否 | 600/5 | 130.0000 | 63.0000 |  |  |  | 省（直辖市、自治区）公司 | 国网重庆市电力公司南岸供电分公司 | 设备增加-基本建设 | 2019-01-16
102 | 国网重庆市电力公司南岸供电分公司 | 933开关#1CTA相 | 20M01000040352908 | 110kV融侨变电站 | 10kV待用九回线933 | 国网重庆市电力公司南岸供电分公司 | 丹桂变电运维站 | 交流10kV | 在运 | 单相 | A | 2019-01-28 | 开关柜 | 否 | 户内式 | 变电 | LZZBJ9-10 | 南通东源互感器制造有限公司 | 2018-11-17 | 10 | 600.0000 | 50.0000 | 正立式 | 干式 |  | 环氧胶注型 |  | 否 | 600/5 | 130.0000 | 63.0000 |  |  |  | 省（直辖市、自治区）公司 | 国网重庆市电力公司南岸供电分公司 | 设备增加-基本建设 | 2019-01-16
103 | 国网重庆市电力公司南岸供电分公司 | 933开关#1CTB相 | 20M01000040352909 | 110kV融侨变电站 | 10kV待用九回线933 | 国网重庆市电力公司南岸供电分公司 | 丹桂变电运维站 | 交流10kV | 在运 | 单相 | B | 2019-01-28 | 开关柜 | 否 | 户内式 | 变电 | LZZBJ9-10 | 南通东源互感器制造有限公司 | 2018-11-17 | 10 | 600.0000 | 50.0000 | 正立式 | 干式 |  | 环氧胶注型 |  | 否 | 600/5 | 130.0000 | 63.0000 |  |  |  | 省（直辖市、自治区）公司 | 国网重庆市电力公司南岸供电分公司 | 设备增加-基本建设 | 2019-01-16
104 | 国网重庆市电力公司南岸供电分公司 | 933开关#1CTC相 | 20M01000040352910 | 110kV融侨变电站 | 10kV待用九回线933 | 国网重庆市电力公司南岸供电分公司 | 丹桂变电运维站 | 交流10kV | 在运 | 单相 | C | 2019-01-28 | 开关柜 | 否 | 户内式 | 变电 | LZZBJ9-10 | 南通东源互感器制造有限公司 | 2018-11-17 | 10 | 600.0000 | 50.0000 | 正立式 | 干式 |  | 环氧胶注型 |  | 否 | 600/5 | 130.0000 | 63.0000 |  |  |  | 省（直辖市、自治区）公司 | 国网重庆市电力公司南岸供电分公司 | 设备增加-基本建设 | 2019-01-16
105 | 国网重庆市电力公司南岸供电分公司 | 934开关#1CTA相 | 20M01000040352912 | 110kV融侨变电站 | 10kV待用十回线934 | 国网重庆市电力公司南岸供电分公司 | 丹桂变电运维站 | 交流10kV | 在运 | 单相 | A | 2019-01-28 | 开关柜 | 否 | 户内式 | 变电 | LZZBJ9-10 | 南通东源互感器制造有限公司 | 2018-11-17 | 10 | 600.0000 | 50.0000 | 正立式 | 干式 |  | 环氧胶注型 |  | 否 | 600/5 | 130.0000 | 63.0000 |  |  |  | 省（直辖市、自治区）公司 | 国网重庆市电力公司南岸供电分公司 | 设备增加-基本建设 | 2019-01-16
106 | 国网重庆市电力公司南岸供电分公司 | 934开关#1CTB相 | 20M01000040352913 | 110kV融侨变电站 | 10kV待用十回线934 | 国网重庆市电力公司南岸供电分公司 | 丹桂变电运维站 | 交流10kV | 在运 | 单相 | B | 2019-01-28 | 开关柜 | 否 | 户内式 | 变电 | LZZBJ9-10 | 南通东源互感器制造有限公司 | 2018-11-17 | 10 | 600.0000 | 50.0000 | 正立式 | 干式 |  | 环氧胶注型 |  | 否 | 600/5 | 130.0000 | 63.0000 |  |  |  | 省（直辖市、自治区）公司 | 国网重庆市电力公司南岸供电分公司 | 设备增加-基本建设 | 2019-01-16
107 | 国网重庆市电力公司南岸供电分公司 | 934开关#1CTC相 | 20M01000040352934 | 110kV融侨变电站 | 10kV待用十回线934 | 国网重庆市电力公司南岸供电分公司 | 丹桂变电运维站 | 交流10kV | 在运 | 单相 | C | 2019-01-28 | 开关柜 | 否 | 户内式 | 变电 | LZZBJ9-10 | 南通东源互感器制造有限公司 | 2018-11-17 | 10 | 600.0000 | 50.0000 | 正立式 | 干式 |  | 环氧胶注型 |  | 否 | 600/5 | 130.0000 | 63.0000 |  |  |  | 省（直辖市、自治区）公司 | 国网重庆市电力公司南岸供电分公司 | 设备增加-基本建设 | 2019-01-16
108 | 国网重庆市电力公司南岸供电分公司 | 942开关#1CTA相 | 20M01000040352936 | 110kV融侨变电站 | 10kV待用二十四回线942 | 国网重庆市电力公司南岸供电分公司 | 丹桂变电运维站 | 交流10kV | 在运 | 单相 | A | 2019-01-28 | 开关柜 | 否 | 户内式 | 变电 | LZZBJ9-10 | 南通东源互感器制造有限公司 | 2018-11-17 | 10 | 600.0000 | 50.0000 | 正立式 | 干式 |  | 环氧胶注型 |  | 否 | 600/5 | 130.0000 | 63.0000 |  |  |  | 省（直辖市、自治区）公司 | 国网重庆市电力公司南岸供电分公司 | 设备增加-基本建设 | 2019-01-16
109 | 国网重庆市电力公司南岸供电分公司 | 942开关#1CTB相 | 20M01000040352937 | 110kV融侨变电站 | 10kV待用二十四回线942 | 国网重庆市电力公司南岸供电分公司 | 丹桂变电运维站 | 交流10kV | 在运 | 单相 | B | 2019-01-28 | 开关柜 | 否 | 户内式 | 变电 | LZZBJ9-10 | 南通东源互感器制造有限公司 | 2018-11-17 | 10 | 600.0000 | 50.0000 | 正立式 | 干式 |  | 环氧胶注型 |  | 否 | 600/5 | 130.0000 | 63.0000 |  |  |  | 省（直辖市、自治区）公司 | 国网重庆市电力公司南岸供电分公司 | 设备增加-基本建设 | 2019-01-16
110 | 国网重庆市电力公司南岸供电分公司 | 942开关#1CTC相 | 20M01000040352938 | 110kV融侨变电站 | 10kV待用二十四回线942 | 国网重庆市电力公司南岸供电分公司 | 丹桂变电运维站 | 交流10kV | 在运 | 单相 | C | 2019-01-28 | 开关柜 | 否 | 户内式 | 变电 | LZZBJ9-10 | 南通东源互感器制造有限公司 | 2018-11-17 | 10 | 600.0000 | 50.0000 | 正立式 | 干式 |  | 环氧胶注型 |  | 否 | 600/5 | 130.0000 | 63.0000 |  |  |  | 省（直辖市、自治区）公司 | 国网重庆市电力公司南岸供电分公司 | 设备增加-基本建设 | 2019-01-16
111 | 国网重庆市电力公司铜梁区供电分公司 | 936开关#1CTA相 | 20M01000040480372 | 110kV永兴变电站 | 10kV备用11线936 | 国网重庆市电力公司铜梁区供电分公司 | 铜梁变电运维站 | 交流10kV | 在运 | 单相 | A | 2019-01-28 | 开关柜 | 否 | 户内式 | 变电 | LZZBJ9-12/150b/4 | 浙江天际互感器有限公司 | 2018-05-01 | 12 | 600.0000 | 50.0000 | 正立式 | 干式 | 环氧树脂 | 环氧胶注型 | 微正压 | 否 | 600/5 | 80.0000 | 31.5000 | 20.0000 |  |  | 省（直辖市、自治区）公司 | 国网重庆市电力公司璧山供电分公司 | 设备增加-基本建设 | 2019-01-28
112 | 国网重庆市电力公司铜梁区供电分公司 | 936开关#1CTB相 | 20M01000040480373 | 110kV永兴变电站 | 10kV备用11线936 | 国网重庆市电力公司铜梁区供电分公司 | 铜梁变电运维站 | 交流10kV | 在运 | 单相 | B | 2019-01-28 | 开关柜 | 否 | 户内式 | 变电 | LZZBJ9-12/150b/4 | 浙江天际互感器有限公司 | 2018-05-01 | 12 | 600.0000 | 50.0000 | 正立式 | 干式 | 环氧树脂 | 环氧胶注型 | 微正压 | 否 | 600/5 | 80.0000 | 31.5000 | 20.0000 |  |  | 省（直辖市、自治区）公司 | 国网重庆市电力公司璧山供电分公司 | 设备增加-基本建设 | 2019-01-28
113 | 国网重庆市电力公司铜梁区供电分公司 | 936开关#1CTC相 | 20M01000040480414 | 110kV永兴变电站 | 10kV备用11线936 | 国网重庆市电力公司铜梁区供电分公司 | 铜梁变电运维站 | 交流10kV | 在运 | 单相 | C | 2019-01-28 | 开关柜 | 否 | 户内式 | 变电 | LZZBJ9-12/150b/4 | 浙江天际互感器有限公司 | 2018-05-01 | 12 | 600.0000 | 50.0000 | 正立式 | 干式 | 环氧树脂 | 环氧胶注型 | 微正压 | 否 | 600/5 | 80.0000 | 31.5000 | 20.0000 |  |  | 省（直辖市、自治区）公司 | 国网重庆市电力公司璧山供电分公司 | 设备增加-基本建设 | 2019-01-28
114 | 国网重庆市电力公司铜梁区供电分公司 | 936开关#1CT | 20M01000040480415 | 110kV永兴变电站 | 10kV备用11线936 | 国网重庆市电力公司铜梁区供电分公司 | 铜梁变电运维站 | 交流10kV | 在运 | 单相 | O | 2019-01-28 | 开关柜 | 否 | 户内式 | 变电 | LXK-120 | 浙江天际互感器有限公司 | 2018-05-01 | 12 | 150.0000 | 50.0000 | 贯穿式 | 干式 | 环氧树脂 | 环氧胶注型 | 微正压 | 是 | 150/5 | 50.0000 | 20.0000 |  |  |  | 省（直辖市、自治区）公司 | 国网重庆市电力公司璧山供电分公司 | 设备增加-基本建设 | 2019-01-28
115 | 国网重庆市电力公司铜梁区供电分公司 | 943开关#1CTA相 | 20M01000040486592 | 110kV永兴变电站 | 10kV #4电容器943 | 国网重庆市电力公司铜梁区供电分公司 | 铜梁变电运维站 | 交流10kV | 在运 | 单相 | A | 2019-01-28 | 开关柜 | 否 | 户内式 | 变电 | LZZBJ9-12/150b/4 | 浙江天际互感器有限公司 | 2018-05-01 | 12 | 600.0000 | 50.0000 | 正立式 | 干式 | 环氧树脂 | 环氧胶注型 | 微正压 | 否 | 600/5 | 80.0000 | 31.5000 | 20.0000 |  |  | 省（直辖市、自治区）公司 | 国网重庆市电力公司璧山供电分公司 | 设备增加-基本建设 | 2019-01-29
116 | 国网重庆市电力公司铜梁区供电分公司 | 943开关#1CTB相 | 20M01000040486593 | 110kV永兴变电站 | 10kV #4电容器943 | 国网重庆市电力公司铜梁区供电分公司 | 铜梁变电运维站 | 交流10kV | 在运 | 单相 | B | 2019-01-28 | 开关柜 | 否 | 户内式 | 变电 | LZZBJ9-12/150b/4 | 浙江天际互感器有限公司 | 2018-05-01 | 12 | 600.0000 | 50.0000 | 正立式 | 干式 | 环氧树脂 | 环氧胶注型 | 微正压 | 否 | 600/5 | 80.0000 | 31.5000 | 20.0000 |  |  | 省（直辖市、自治区）公司 | 国网重庆市电力公司璧山供电分公司 | 设备增加-基本建设 | 2019-01-29
117 | 国网重庆市电力公司铜梁区供电分公司 | 943开关#1CTC相 | 20M01000040486714 | 110kV永兴变电站 | 10kV #4电容器943 | 国网重庆市电力公司铜梁区供电分公司 | 铜梁变电运维站 | 交流10kV | 在运 | 单相 | C | 2019-01-28 | 开关柜 | 否 | 户内式 | 变电 | LZZBJ9-12/150b/4 | 浙江天际互感器有限公司 | 2018-05-01 | 12 | 600.0000 | 50.0000 | 正立式 | 干式 | 环氧树脂 | 环氧胶注型 | 微正压 | 否 | 600/5 | 80.0000 | 31.5000 | 20.0000 |  |  | 省（直辖市、自治区）公司 | 国网重庆市电力公司璧山供电分公司 | 设备增加-基本建设 | 2019-01-29
118 | 国网重庆市电力公司铜梁区供电分公司 | 943开关#1CT | 20M01000040486715 | 110kV永兴变电站 | 10kV #4电容器943 | 国网重庆市电力公司铜梁区供电分公司 | 铜梁变电运维站 | 交流10kV | 在运 | 单相 | O | 2019-01-28 | 开关柜 | 否 | 户内式 | 变电 | LXK-120 | 浙江天际互感器有限公司 | 2018-05-01 | 12 | 150.0000 | 50.0000 | 贯穿式 | 干式 | 环氧树脂 | 环氧胶注型 | 微正压 | 是 | 150/5 | 50.0000 | 20.0000 |  |  |  | 省（直辖市、自治区）公司 | 国网重庆市电力公司璧山供电分公司 | 设备增加-基本建设 | 2019-01-29
119 | 国网重庆市电力公司铜梁区供电分公司 | 928开关#1CTA相 | 20M01000040486530 | 110kV永兴变电站 | 10kV备用9线928 | 国网重庆市电力公司铜梁区供电分公司 | 铜梁变电运维站 | 交流10kV | 在运 | 单相 | A | 2019-01-28 | 开关柜 | 否 | 户内式 | 变电 | LZZBJ9-12/150b/4 | 浙江天际互感器有限公司 | 2018-05-01 | 12 | 600.0000 | 50.0000 | 正立式 | 干式 | 环氧树脂 | 环氧胶注型 | 微正压 | 否 | 600/5 | 80.0000 | 31.5000 | 20.0000 |  |  | 省（直辖市、自治区）公司 | 国网重庆市电力公司璧山供电分公司 | 设备增加-基本建设 | 2019-01-29
120 | 国网重庆市电力公司铜梁区供电分公司 | 928开关#1CTB相 | 20M01000040486531 | 110kV永兴变电站 | 10kV备用9线928 | 国网重庆市电力公司铜梁区供电分公司 | 铜梁变电运维站 | 交流10kV | 在运 | 单相 | B | 2019-01-28 | 开关柜 | 否 | 户内式 | 变电 | LZZBJ9-12/150b/4 | 浙江天际互感器有限公司 | 2018-05-01 | 12 | 600.0000 | 50.0000 | 正立式 | 干式 | 环氧树脂 | 环氧胶注型 | 微正压 | 否 | 600/5 | 80.0000 | 31.5000 | 20.0000 |  |  | 省（直辖市、自治区）公司 | 国网重庆市电力公司璧山供电分公司 | 设备增加-基本建设 | 2019-01-29
121 | 国网重庆市电力公司铜梁区供电分公司 | 928开关#1CTC相 | 20M01000040486532 | 110kV永兴变电站 | 10kV备用9线928 | 国网重庆市电力公司铜梁区供电分公司 | 铜梁变电运维站 | 交流10kV | 在运 | 单相 | C | 2019-01-28 | 开关柜 | 否 | 户内式 | 变电 | LZZBJ9-12/150b/4 | 浙江天际互感器有限公司 | 2018-05-01 | 12 | 600.0000 | 50.0000 | 正立式 | 干式 | 环氧树脂 | 环氧胶注型 | 微正压 | 否 | 600/5 | 80.0000 | 31.5000 | 20.0000 |  |  | 省（直辖市、自治区）公司 | 国网重庆市电力公司璧山供电分公司 | 设备增加-基本建设 | 2019-01-29
122 | 国网重庆市电力公司铜梁区供电分公司 | 928开关#1CT | 20M01000040486533 | 110kV永兴变电站 | 10kV备用9线928 | 国网重庆市电力公司铜梁区供电分公司 | 铜梁变电运维站 | 交流10kV | 在运 | 单相 | O | 2019-01-28 | 开关柜 | 否 | 户内式 | 变电 | LXK-120 | 浙江天际互感器有限公司 | 2018-05-01 | 12 | 150.0000 | 50.0000 | 贯穿式 | 干式 | 环氧树脂 | 环氧胶注型 | 微正压 | 是 | 150/5 | 50.0000 | 20.0000 |  |  |  | 省（直辖市、自治区）公司 | 国网重庆市电力公司璧山供电分公司 | 设备增加-基本建设 | 2019-01-29
123 | 国网重庆市电力公司铜梁区供电分公司 | 939开关#1CTA相 | 20M01000040481634 | 110kV永兴变电站 | 10kV备用14线939 | 国网重庆市电力公司铜梁区供电分公司 | 铜梁变电运维站 | 交流10kV | 在运 | 单相 | A | 2019-01-28 | 开关柜 | 否 | 户内式 | 变电 | LZZBJ9-12/150b/4 | 浙江天际互感器有限公司 | 2018-05-01 | 12 | 600.0000 | 50.0000 | 正立式 | 干式 | 环氧树脂 | 环氧胶注型 | 微正压 | 否 | 600/5 | 80.0000 | 31.5000 | 20.0000 |  |  | 省（直辖市、自治区）公司 | 国网重庆市电力公司璧山供电分公司 | 设备增加-基本建设 | 2019-01-28
124 | 国网重庆市电力公司铜梁区供电分公司 | 939开关#1CTB相 | 20M01000040481635 | 110kV永兴变电站 | 10kV备用14线939 | 国网重庆市电力公司铜梁区供电分公司 | 铜梁变电运维站 | 交流10kV | 在运 | 单相 | B | 2019-01-28 | 开关柜 | 否 | 户内式 | 变电 | LZZBJ9-12/150b/4 | 浙江天际互感器有限公司 | 2018-05-01 | 12 | 600.0000 | 50.0000 | 正立式 | 干式 | 环氧树脂 | 环氧胶注型 | 微正压 | 否 | 600/5 | 80.0000 | 31.5000 | 20.0000 |  |  | 省（直辖市、自治区）公司 | 国网重庆市电力公司璧山供电分公司 | 设备增加-基本建设 | 2019-01-28
125 | 国网重庆市电力公司铜梁区供电分公司 | 939开关#1CTC相 | 20M01000040481636 | 110kV永兴变电站 | 10kV备用14线939 | 国网重庆市电力公司铜梁区供电分公司 | 铜梁变电运维站 | 交流10kV | 在运 | 单相 | C | 2019-01-28 | 开关柜 | 否 | 户内式 | 变电 | LZZBJ9-12/150b/4 | 浙江天际互感器有限公司 | 2018-05-01 | 12 | 600.0000 | 50.0000 | 正立式 | 干式 | 环氧树脂 | 环氧胶注型 | 微正压 | 否 | 600/5 | 80.0000 | 31.5000 | 20.0000 |  |  | 省（直辖市、自治区）公司 | 国网重庆市电力公司璧山供电分公司 | 设备增加-基本建设 | 2019-01-28
126 | 国网重庆市电力公司铜梁区供电分公司 | 939开关#1CT | 20M01000040481637 | 110kV永兴变电站 | 10kV备用14线939 | 国网重庆市电力公司铜梁区供电分公司 | 铜梁变电运维站 | 交流10kV | 在运 | 单相 | O | 2019-01-28 | 开关柜 | 否 | 户内式 | 变电 | LXK-120 | 浙江天际互感器有限公司 | 2018-05-01 | 12 | 150.0000 | 50.0000 | 贯穿式 | 干式 | 环氧树脂 | 环氧胶注型 | 微正压 | 是 | 150/5 | 50.0000 | 20.0000 |  |  |  | 省（直辖市、自治区）公司 | 国网重庆市电力公司璧山供电分公司 | 设备增加-基本建设 | 2019-01-28
127 | 国网重庆市电力公司铜梁区供电分公司 | 902开关#1CTA相 | 20M01000040489439 | 110kV永兴变电站 | 110kV #2主变 | 国网重庆市电力公司铜梁区供电分公司 | 铜梁变电运维站 | 交流10kV | 在运 | 单相 | A | 2019-01-28 | 开关柜 | 否 | 户内式 | 变电 | LZZBJ9-12/175b/5G | 中国大连第一互感器有限责任公司 | 2018-02-01 | 12 | 3000.0000 | 50.0000 | 正立式 | 干式 | 环氧树脂 | 环氧胶注型 | 全密封 | 否 | 3000/5 | 80.0000 | 31.5000 | 20.0000 |  |  | 省（直辖市、自治区）公司 | 国网重庆市电力公司璧山供电分公司 | 设备增加-基本建设 | 2019-01-30
128 | 国网重庆市电力公司铜梁区供电分公司 | 902开关#1CTB相 | 20M01000040489440 | 110kV永兴变电站 | 110kV #2主变 | 国网重庆市电力公司铜梁区供电分公司 | 铜梁变电运维站 | 交流10kV | 在运 | 单相 | B | 2019-01-28 | 开关柜 | 否 | 户内式 | 变电 | LZZBJ9-12/175b/5G | 中国大连第一互感器有限责任公司 | 2018-02-01 | 12 | 3000.0000 | 50.0000 | 正立式 | 干式 | 环氧树脂 | 环氧胶注型 | 全密封 | 否 | 3000/5 | 80.0000 | 31.5000 | 20.0000 |  |  | 省（直辖市、自治区）公司 | 国网重庆市电力公司璧山供电分公司 | 设备增加-基本建设 | 2019-01-30
129 | 国网重庆市电力公司铜梁区供电分公司 | 902开关#1CTC相 | 20M01000040489441 | 110kV永兴变电站 | 110kV #2主变 | 国网重庆市电力公司铜梁区供电分公司 | 铜梁变电运维站 | 交流10kV | 在运 | 单相 | C | 2019-01-28 | 开关柜 | 否 | 户内式 | 变电 | LZZBJ9-12/175b/5G | 中国大连第一互感器有限责任公司 | 2018-02-01 | 12 | 3000.0000 | 50.0000 | 正立式 | 干式 | 环氧树脂 | 环氧胶注型 | 全密封 | 否 | 3000/5 | 80.0000 | 31.5000 | 20.0000 |  |  | 省（直辖市、自治区）公司 | 国网重庆市电力公司璧山供电分公司 | 设备增加-基本建设 | 2019-01-30
130 | 国网重庆市电力公司南岸供电分公司 | 911开关#1CTA相 | 20M01000040352947 | 110kV融侨变电站 | 10kV #1接地变911 | 国网重庆市电力公司南岸供电分公司 | 丹桂变电运维站 | 交流10kV | 在运 | 单相 | A | 2019-01-28 | 开关柜 | 否 | 户内式 | 变电 | LQZJ4-0.66 | 江苏永泰电器有限公司 | 2018-10-17 | 0.66 | 100.0000 | 50.0000 | 正立式 | 干式 |  | 环氧胶注型 |  | 否 | 100/1 | 80.0000 | 31.5000 |  |  |  | 省（直辖市、自治区）公司 | 国网重庆市电力公司南岸供电分公司 | 设备增加-基本建设 | 2019-01-16
131 | 国网重庆市电力公司南岸供电分公司 | 911开关#1CTB相 | 20M01000040352948 | 110kV融侨变电站 | 10kV #1接地变911 | 国网重庆市电力公司南岸供电分公司 | 丹桂变电运维站 | 交流10kV | 在运 | 单相 | B | 2019-01-28 | 开关柜 | 否 | 户内式 | 变电 | LQZJ4-0.66 | 江苏永泰电器有限公司 | 2018-10-17 | 0.66 | 100.0000 | 50.0000 | 正立式 | 干式 |  | 环氧胶注型 |  | 否 | 100/1 | 80.0000 | 31.5000 |  |  |  | 省（直辖市、自治区）公司 | 国网重庆市电力公司南岸供电分公司 | 设备增加-基本建设 | 2019-01-16
132 | 国网重庆市电力公司南岸供电分公司 | 911开关#1CTC相 | 20M01000040352949 | 110kV融侨变电站 | 10kV #1接地变911 | 国网重庆市电力公司南岸供电分公司 | 丹桂变电运维站 | 交流10kV | 在运 | 单相 | C | 2019-01-28 | 开关柜 | 否 | 户内式 | 变电 | LQZJ4-0.66 | 江苏永泰电器有限公司 | 2018-10-17 | 0.66 | 100.0000 | 50.0000 | 正立式 | 干式 |  | 环氧胶注型 |  | 否 | 100/1 | 80.0000 | 31.5000 |  |  |  | 省（直辖市、自治区）公司 | 国网重庆市电力公司南岸供电分公司 | 设备增加-基本建设 | 2019-01-16
133 | 国网重庆市电力公司南岸供电分公司 | 911开关#1CTO相 | 20M01000040352950 | 110kV融侨变电站 | 10kV #1接地变911 | 国网重庆市电力公司南岸供电分公司 | 丹桂变电运维站 | 交流10kV | 在运 | 单相 | O | 2019-01-28 | 开关柜 | 否 | 户内式 | 变电 | LXK-Φ150 | 南通东源互感器制造有限公司 | 2014-03-17 | 10 | 150.0000 | 50.0000 | 正立式 | 干式 |  | 环氧胶注型 |  | 是 | 150/5 | 80.0000 | 31.5000 |  |  |  | 省（直辖市、自治区）公司 | 国网重庆市电力公司南岸供电分公司 | 设备增加-基本建设 | 2019-01-16
134 | 国网重庆市电力公司南岸供电分公司 | 938开关#1CTA相 | 20M01000040352952 | 110kV融侨变电站 | 10kV待用十四回线938 | 国网重庆市电力公司南岸供电分公司 | 丹桂变电运维站 | 交流10kV | 在运 | 单相 | A | 2019-01-28 | 开关柜 | 否 | 户内式 | 变电 | LZZBJ9-10 | 南通东源互感器制造有限公司 | 2018-11-17 | 10 | 600.0000 | 50.0000 | 正立式 | 干式 |  | 环氧胶注型 |  | 否 | 600/5 | 130.0000 | 63.0000 |  |  |  | 省（直辖市、自治区）公司 | 国网重庆市电力公司南岸供电分公司 | 设备增加-基本建设 | 2019-01-16
135 | 国网重庆市电力公司南岸供电分公司 | 938开关#1CTB相 | 20M01000040352953 | 110kV融侨变电站 | 10kV待用十四回线938 | 国网重庆市电力公司南岸供电分公司 | 丹桂变电运维站 | 交流10kV | 在运 | 单相 | B | 2019-01-28 | 开关柜 | 否 | 户内式 | 变电 | LZZBJ9-10 | 南通东源互感器制造有限公司 | 2018-11-17 | 10 | 600.0000 | 50.0000 | 正立式 | 干式 |  | 环氧胶注型 |  | 否 | 600/5 | 130.0000 | 63.0000 |  |  |  | 省（直辖市、自治区）公司 | 国网重庆市电力公司南岸供电分公司 | 设备增加-基本建设 | 2019-01-16
136 | 国网重庆市电力公司南岸供电分公司 | 938开关#1CTC相 | 20M01000040353094 | 110kV融侨变电站 | 10kV待用十四回线938 | 国网重庆市电力公司南岸供电分公司 | 丹桂变电运维站 | 交流10kV | 在运 | 单相 | C | 2019-01-28 | 开关柜 | 否 | 户内式 | 变电 | LZZBJ9-10 | 南通东源互感器制造有限公司 | 2018-11-17 | 10 | 600.0000 | 50.0000 | 正立式 | 干式 |  | 环氧胶注型 |  | 否 | 600/5 | 130.0000 | 63.0000 |  |  |  | 省（直辖市、自治区）公司 | 国网重庆市电力公司南岸供电分公司 | 设备增加-基本建设 | 2019-01-16
137 | 国网重庆市电力公司南岸供电分公司 | 938开关#1CTO相 | 20M01000040353095 | 110kV融侨变电站 | 10kV待用十四回线938 | 国网重庆市电力公司南岸供电分公司 | 丹桂变电运维站 | 交流10kV | 在运 | 单相 | O | 2019-01-28 | 开关柜 | 否 | 户内式 | 变电 | LZZBJ9-10 | 南通东源互感器制造有限公司 | 2018-11-17 | 10 | 600.0000 | 50.0000 | 正立式 | 干式 |  | 环氧胶注型 |  | 否 | 600/5 | 130.0000 | 63.0000 |  |  |  | 省（直辖市、自治区）公司 | 国网重庆市电力公司南岸供电分公司 | 设备增加-基本建设 | 2019-01-16
138 | 国网重庆市电力公司南岸供电分公司 | 923开关#1CTA相 | 20M01000040353097 | 110kV融侨变电站 | 10kV待用十七回线923 | 国网重庆市电力公司南岸供电分公司 | 丹桂变电运维站 | 交流10kV | 在运 | 单相 | A | 2019-01-28 | 开关柜 | 否 | 户内式 | 变电 | LZZBJ9-10 | 南通东源互感器制造有限公司 | 2018-11-17 | 10 | 600.0000 | 50.0000 | 正立式 | 干式 |  | 环氧胶注型 |  | 否 | 600/5 | 130.0000 | 63.0000 |  |  |  | 省（直辖市、自治区）公司 | 国网重庆市电力公司南岸供电分公司 | 设备增加-基本建设 | 2019-01-16
139 | 国网重庆市电力公司南岸供电分公司 | 923开关#1CTB相 | 20M01000040353098 | 110kV融侨变电站 | 10kV待用十七回线923 | 国网重庆市电力公司南岸供电分公司 | 丹桂变电运维站 | 交流10kV | 在运 | 单相 | B | 2019-01-28 | 开关柜 | 否 | 户内式 | 变电 | LZZBJ9-10 | 南通东源互感器制造有限公司 | 2018-11-17 | 10 | 600.0000 | 50.0000 | 正立式 | 干式 |  | 环氧胶注型 |  | 否 | 600/5 | 130.0000 | 63.0000 |  |  |  | 省（直辖市、自治区）公司 | 国网重庆市电力公司南岸供电分公司 | 设备增加-基本建设 | 2019-01-16
140 | 国网重庆市电力公司南岸供电分公司 | 923开关#1CTC相 | 20M01000040353099 | 110kV融侨变电站 | 10kV待用十七回线923 | 国网重庆市电力公司南岸供电分公司 | 丹桂变电运维站 | 交流10kV | 在运 | 单相 | C | 2019-01-28 | 开关柜 | 否 | 户内式 | 变电 | LZZBJ9-10 | 南通东源互感器制造有限公司 | 2018-11-17 | 10 | 600.0000 | 50.0000 | 正立式 | 干式 |  | 环氧胶注型 |  | 否 | 600/5 | 130.0000 | 63.0000 |  |  |  | 省（直辖市、自治区）公司 | 国网重庆市电力公司南岸供电分公司 | 设备增加-基本建设 | 2019-01-16
141 | 国网重庆市电力公司南岸供电分公司 | 923开关#1CTO相 | 20M01000040353100 | 110kV融侨变电站 | 10kV待用十七回线923 | 国网重庆市电力公司南岸供电分公司 | 丹桂变电运维站 | 交流10kV | 在运 | 单相 | O | 2019-01-28 | 开关柜 | 否 | 户内式 | 变电 | LXK-Φ150 | 南通东源互感器制造有限公司 | 2014-03-18 | 10 | 150.0000 | 50.0000 | 正立式 | 干式 |  | 环氧胶注型 |  | 是 | 150/5 | 80.0000 | 31.5000 |  |  |  | 省（直辖市、自治区）公司 | 国网重庆市电力公司南岸供电分公司 | 设备增加-基本建设 | 2019-01-16
142 | 国网重庆市电力公司南岸供电分公司 | 924开关#1CTA相 | 20M01000040353102 | 110kV融侨变电站 | 10kV待用十八回线924 | 国网重庆市电力公司南岸供电分公司 | 丹桂变电运维站 | 交流10kV | 在运 | 单相 | A | 2019-01-28 | 开关柜 | 否 | 户内式 | 变电 | LZZBJ9-10 | 南通东源互感器制造有限公司 | 2018-11-17 | 10 | 600.0000 | 50.0000 | 正立式 | 干式 |  | 环氧胶注型 |  | 否 | 600/5 | 130.0000 | 63.0000 |  |  |  | 省（直辖市、自治区）公司 | 国网重庆市电力公司南岸供电分公司 | 设备增加-基本建设 | 2019-01-16
143 | 国网重庆市电力公司南岸供电分公司 | 924开关#1CTB相 | 20M01000040353103 | 110kV融侨变电站 | 10kV待用十八回线924 | 国网重庆市电力公司南岸供电分公司 | 丹桂变电运维站 | 交流10kV | 在运 | 单相 | B | 2019-01-28 | 开关柜 | 否 | 户内式 | 变电 | LZZBJ9-10 | 南通东源互感器制造有限公司 | 2018-11-17 | 10 | 600.0000 | 50.0000 | 正立式 | 干式 |  | 环氧胶注型 |  | 否 | 600/5 | 130.0000 | 63.0000 |  |  |  | 省（直辖市、自治区）公司 | 国网重庆市电力公司南岸供电分公司 | 设备增加-基本建设 | 2019-01-16
144 | 国网重庆市电力公司南岸供电分公司 | 924开关#1CTC相 | 20M01000040353104 | 110kV融侨变电站 | 10kV待用十八回线924 | 国网重庆市电力公司南岸供电分公司 | 丹桂变电运维站 | 交流10kV | 在运 | 单相 | C | 2019-01-28 | 开关柜 | 否 | 户内式 | 变电 | LZZBJ9-10 | 南通东源互感器制造有限公司 | 2018-11-17 | 10 | 600.0000 | 50.0000 | 正立式 | 干式 |  | 环氧胶注型 |  | 否 | 600/5 | 130.0000 | 63.0000 |  |  |  | 省（直辖市、自治区）公司 | 国网重庆市电力公司南岸供电分公司 | 设备增加-基本建设 | 2019-01-16
145 | 国网重庆市电力公司南岸供电分公司 | 924开关#1CTO相 | 20M01000040353105 | 110kV融侨变电站 | 10kV待用十八回线924 | 国网重庆市电力公司南岸供电分公司 | 丹桂变电运维站 | 交流10kV | 在运 | 单相 | O | 2019-01-28 | 开关柜 | 否 | 户内式 | 变电 | LXK-Φ150 | 南通东源互感器制造有限公司 | 2014-03-18 | 10 | 150.0000 | 50.0000 | 正立式 | 干式 |  | 环氧胶注型 |  | 是 | 150/5 | 80.0000 | 31.5000 |  |  |  | 省（直辖市、自治区）公司 | 国网重庆市电力公司南岸供电分公司 | 设备增加-基本建设 | 2019-01-16
146 | 国网重庆市电力公司南岸供电分公司 | 929开关#1CTA相 | 20M01000040353107 | 110kV融侨变电站 | 10kV #2接地变929 | 国网重庆市电力公司南岸供电分公司 | 丹桂变电运维站 | 交流10kV | 在运 | 单相 | A | 2019-01-28 | 开关柜 | 否 | 户内式 | 变电 | LQZJ4-0.66 | 江苏永泰电器有限公司 | 2018-10-17 | 0.66 | 100.0000 | 50.0000 | 正立式 | 干式 |  | 环氧胶注型 |  | 否 | 100/1 | 100.0000 | 40.0000 |  |  |  | 省（直辖市、自治区）公司 | 国网重庆市电力公司南岸供电分公司 | 设备增加-基本建设 | 2019-01-16
147 | 国网重庆市电力公司南岸供电分公司 | 929开关#1CTB相 | 20M01000040353108 | 110kV融侨变电站 | 10kV #2接地变929 | 国网重庆市电力公司南岸供电分公司 | 丹桂变电运维站 | 交流10kV | 在运 | 单相 | B | 2019-01-28 | 开关柜 | 否 | 户内式 | 变电 | LQZJ4-0.66 | 江苏永泰电器有限公司 | 2018-10-17 | 0.66 | 100.0000 | 50.0000 | 正立式 | 干式 |  | 环氧胶注型 |  | 否 | 100/1 | 100.0000 | 40.0000 |  |  |  | 省（直辖市、自治区）公司 | 国网重庆市电力公司南岸供电分公司 | 设备增加-基本建设 | 2019-01-16
148 | 国网重庆市电力公司南岸供电分公司 | 929开关#1CTC相 | 20M01000040353109 | 110kV融侨变电站 | 10kV #2接地变929 | 国网重庆市电力公司南岸供电分公司 | 丹桂变电运维站 | 交流10kV | 在运 | 单相 | C | 2019-01-28 | 开关柜 | 否 | 户内式 | 变电 | LQZJ4-0.66 | 江苏永泰电器有限公司 | 2018-10-17 | 0.66 | 100.0000 | 50.0000 | 正立式 | 干式 |  | 环氧胶注型 |  | 否 | 100/1 | 100.0000 | 40.0000 |  |  |  | 省（直辖市、自治区）公司 | 国网重庆市电力公司南岸供电分公司 | 设备增加-基本建设 | 2019-01-16
149 | 国网重庆市电力公司南岸供电分公司 | 929开关#1CTO相 | 20M01000040353110 | 110kV融侨变电站 | 10kV #2接地变929 | 国网重庆市电力公司南岸供电分公司 | 丹桂变电运维站 | 交流10kV | 在运 | 单相 | O | 2019-01-28 | 开关柜 | 否 | 户内式 | 变电 | LXK-Φ150 | 南通东源互感器制造有限公司 | 2014-03-18 | 10 | 150.0000 | 50.0000 | 正立式 | 干式 |  | 环氧胶注型 |  | 是 | 150/5 | 80.0000 | 31.5000 |  |  |  | 省（直辖市、自治区）公司 | 国网重庆市电力公司南岸供电分公司 | 设备增加-基本建设 | 2019-01-16
150 | 国网重庆市电力公司检修分公司 | 164开关#164CTA相 | 20M01000040422585 | 220kV黄荆堡变电站 | 110kV荆氮线164 | 国网重庆市电力公司检修分公司 | 江南220千伏变电运维站 | 交流110kV | 在运 | 单相 | A | 2019-01-28 | 组合电器 | 否 | 户外式 | 变电 | LR(B)-110 | 山东电工电气日立高压开关有限公司 | 2017-12-01 | 110 | 1600.0000 | 50.0000 | 贯穿式 | 干式 | 环氧树脂 | 环氧胶注型 | 全密封 | 否 | 2×800/5 | 100.0000 | 40.0000 | 0.0000 |  |  | 省（直辖市、自治区）公司 | 国网重庆市电力公司检修分公司 | 设备增加-技术改造 | 2019-01-24
151 | 国网重庆市电力公司检修分公司 | 164开关#164CTB相 | 20M01000040422586 | 220kV黄荆堡变电站 | 110kV荆氮线164 | 国网重庆市电力公司检修分公司 | 江南220千伏变电运维站 | 交流110kV | 在运 | 单相 | B | 2019-01-28 | 组合电器 | 否 | 户外式 | 变电 | LR(B)-110 | 山东电工电气日立高压开关有限公司 | 2017-12-01 | 110 | 1600.0000 | 50.0000 | 贯穿式 | 干式 | 环氧树脂 | 环氧胶注型 | 全密封 | 否 | 2×800/5 | 100.0000 | 40.0000 | 0.0000 |  |  | 省（直辖市、自治区）公司 | 国网重庆市电力公司检修分公司 | 设备增加-技术改造 | 2019-01-24
152 | 国网重庆市电力公司检修分公司 | 164开关#164CTC相 | 20M01000040422587 | 220kV黄荆堡变电站 | 110kV荆氮线164 | 国网重庆市电力公司检修分公司 | 江南220千伏变电运维站 | 交流110kV | 在运 | 单相 | C | 2019-01-28 | 组合电器 | 否 | 户外式 | 变电 | LR(B)-110 | 山东电工电气日立高压开关有限公司 | 2017-12-01 | 110 | 1600.0000 | 50.0000 | 贯穿式 | 干式 | 环氧树脂 | 环氧胶注型 | 全密封 | 否 | 2×800/5 | 100.0000 | 40.0000 | 0.0000 |  |  | 省（直辖市、自治区）公司 | 国网重庆市电力公司检修分公司 | 设备增加-技术改造 | 2019-01-24
153 | 国网重庆市电力公司铜梁区供电分公司 | 102开关#1CTA相 | 20M01000040489462 | 110kV永兴变电站 | 110kV #2主变 | 国网重庆市电力公司铜梁区供电分公司 | 铜梁变电运维站 | 交流110kV | 在运 | 单相 | A | 2019-01-28 | 组合电器 | 否 | 户外式 | 变电 | LR(B)-110 | 山东电工电气日立高压开关有限公司 | 2018-08-01 | 110 | 1600.0000 | 50.0000 | 贯穿式 | 干式 | 环氧树脂 | 环氧胶注型 | 全密封 | 否 | 1600/5 | 100.0000 | 40.0000 | 25.0000 |  |  | 省（直辖市、自治区）公司 | 国网重庆市电力公司璧山供电分公司 | 设备增加-基本建设 | 2019-01-30
154 | 国网重庆市电力公司铜梁区供电分公司 | 102开关#1CTB相 | 20M01000040489463 | 110kV永兴变电站 | 110kV #2主变 | 国网重庆市电力公司铜梁区供电分公司 | 铜梁变电运维站 | 交流110kV | 在运 | 单相 | B | 2019-01-28 | 组合电器 | 否 | 户外式 | 变电 | LR(B)-110 | 山东电工电气日立高压开关有限公司 | 2018-08-01 | 110 | 1600.0000 | 50.0000 | 贯穿式 | 干式 | 环氧树脂 | 环氧胶注型 | 全密封 | 否 | 1600/5 | 100.0000 | 40.0000 | 25.0000 |  |  | 省（直辖市、自治区）公司 | 国网重庆市电力公司璧山供电分公司 | 设备增加-基本建设 | 2019-01-30
155 | 国网重庆市电力公司铜梁区供电分公司 | 102开关#1CTC相 | 20M01000040489464 | 110kV永兴变电站 | 110kV #2主变 | 国网重庆市电力公司铜梁区供电分公司 | 铜梁变电运维站 | 交流110kV | 在运 | 单相 | C | 2019-01-28 | 组合电器 | 否 | 户外式 | 变电 | LR(B)-110 | 山东电工电气日立高压开关有限公司 | 2018-08-01 | 110 | 1600.0000 | 50.0000 | 贯穿式 | 干式 | 环氧树脂 | 环氧胶注型 | 全密封 | 否 | 1600/5 | 100.0000 | 40.0000 | 25.0000 |  |  | 省（直辖市、自治区）公司 | 国网重庆市电力公司璧山供电分公司 | 设备增加-基本建设 | 2019-01-30
156 | 国网重庆市电力公司南岸供电分公司 | 927开关#1CTA相 | 20M01000040353072 | 110kV融侨变电站 | 10kV待用二十一线927 | 国网重庆市电力公司南岸供电分公司 | 丹桂变电运维站 | 交流10kV | 在运 | 单相 | A | 2019-01-28 | 开关柜 | 否 | 户内式 | 变电 | LZZBJ9-10 | 南通东源互感器制造有限公司 | 2018-11-17 | 10 | 600.0000 | 50.0000 | 正立式 | 干式 |  | 环氧胶注型 |  | 否 | 600/5 | 130.0000 | 63.0000 |  |  |  | 省（直辖市、自治区）公司 | 国网重庆市电力公司南岸供电分公司 | 设备增加-基本建设 | 2019-01-16
157 | 国网重庆市电力公司南岸供电分公司 | 927开关#1CTB相 | 20M01000040353073 | 110kV融侨变电站 | 10kV待用二十一线927 | 国网重庆市电力公司南岸供电分公司 | 丹桂变电运维站 | 交流10kV | 在运 | 单相 | B | 2019-01-28 | 开关柜 | 否 | 户内式 | 变电 | LZZBJ9-10 | 南通东源互感器制造有限公司 | 2018-11-17 | 10 | 600.0000 | 50.0000 | 正立式 | 干式 |  | 环氧胶注型 |  | 否 | 600/5 | 130.0000 | 63.0000 |  |  |  | 省（直辖市、自治区）公司 | 国网重庆市电力公司南岸供电分公司 | 设备增加-基本建设 | 2019-01-16
158 | 国网重庆市电力公司南岸供电分公司 | 927开关#1CTC相 | 20M01000040353134 | 110kV融侨变电站 | 10kV待用二十一线927 | 国网重庆市电力公司南岸供电分公司 | 丹桂变电运维站 | 交流10kV | 在运 | 单相 | C | 2019-01-28 | 开关柜 | 否 | 户内式 | 变电 | LZZBJ9-10 | 南通东源互感器制造有限公司 | 2018-11-17 | 10 | 600.0000 | 50.0000 | 正立式 | 干式 |  | 环氧胶注型 |  | 否 | 600/5 | 130.0000 | 63.0000 |  |  |  | 省（直辖市、自治区）公司 | 国网重庆市电力公司南岸供电分公司 | 设备增加-基本建设 | 2019-01-16
159 | 国网重庆市电力公司南岸供电分公司 | 927开关#1CTO相 | 20M01000040353135 | 110kV融侨变电站 | 10kV待用二十一线927 | 国网重庆市电力公司南岸供电分公司 | 丹桂变电运维站 | 交流10kV | 在运 | 单相 | O | 2019-01-28 | 开关柜 | 否 | 户内式 | 变电 | LXK-Φ150 | 南通东源互感器制造有限公司 | 2014-03-18 | 10 | 150.0000 | 50.0000 | 正立式 | 干式 |  | 环氧胶注型 |  | 是 | 150/5 | 80.0000 | 31.5000 |  |  |  | 省（直辖市、自治区）公司 | 国网重庆市电力公司南岸供电分公司 | 设备增加-基本建设 | 2019-01-16
160 | 国网重庆市电力公司南岸供电分公司 | 931开关#1CTA相 | 20M01000040353137 | 110kV融侨变电站 | 10kV待用七回线931 | 国网重庆市电力公司南岸供电分公司 | 丹桂变电运维站 | 交流10kV | 在运 | 单相 | A | 2019-01-28 | 开关柜 | 否 | 户内式 | 变电 | LZZBJ9-10 | 南通东源互感器制造有限公司 | 2018-11-17 | 10 | 600.0000 | 50.0000 | 正立式 | 干式 |  | 环氧胶注型 |  | 否 | 600/5 | 130.0000 | 63.0000 |  |  |  | 省（直辖市、自治区）公司 | 国网重庆市电力公司南岸供电分公司 | 设备增加-基本建设 | 2019-01-16
161 | 国网重庆市电力公司南岸供电分公司 | 931开关#1CTB相 | 20M01000040353138 | 110kV融侨变电站 | 10kV待用七回线931 | 国网重庆市电力公司南岸供电分公司 | 丹桂变电运维站 | 交流10kV | 在运 | 单相 | B | 2019-01-28 | 开关柜 | 否 | 户内式 | 变电 | LZZBJ9-10 | 南通东源互感器制造有限公司 | 2018-11-17 | 10 | 600.0000 | 50.0000 | 正立式 | 干式 |  | 环氧胶注型 |  | 否 | 600/5 | 130.0000 | 63.0000 |  |  |  | 省（直辖市、自治区）公司 | 国网重庆市电力公司南岸供电分公司 | 设备增加-基本建设 | 2019-01-16
162 | 国网重庆市电力公司南岸供电分公司 | 931开关#1CTC相 | 20M01000040353139 | 110kV融侨变电站 | 10kV待用七回线931 | 国网重庆市电力公司南岸供电分公司 | 丹桂变电运维站 | 交流10kV | 在运 | 单相 | C | 2019-01-28 | 开关柜 | 否 | 户内式 | 变电 | LZZBJ9-10 | 南通东源互感器制造有限公司 | 2018-11-17 | 10 | 600.0000 | 50.0000 | 正立式 | 干式 |  | 环氧胶注型 |  | 否 | 600/5 | 130.0000 | 63.0000 |  |  |  | 省（直辖市、自治区）公司 | 国网重庆市电力公司南岸供电分公司 | 设备增加-基本建设 | 2019-01-16
163 | 国网重庆市电力公司南岸供电分公司 | 931开关#1CTO相 | 20M01000040353140 | 110kV融侨变电站 | 10kV待用七回线931 | 国网重庆市电力公司南岸供电分公司 | 丹桂变电运维站 | 交流10kV | 在运 | 单相 | O | 2019-01-28 | 开关柜 | 否 | 户内式 | 变电 | LXK-Φ150 | 南通东源互感器制造有限公司 | 2014-03-18 | 10 | 150.0000 | 50.0000 | 正立式 | 干式 |  | 环氧胶注型 |  | 是 | 150/5 | 80.0000 | 31.5000 |  |  |  | 省（直辖市、自治区）公司 | 国网重庆市电力公司南岸供电分公司 | 设备增加-基本建设 | 2019-01-16
164 | 国网重庆市电力公司南岸供电分公司 | 947开关#1CTA相 | 20M01000040353142 | 110kV融侨变电站 | 10kV待用二十七线947 | 国网重庆市电力公司南岸供电分公司 | 丹桂变电运维站 | 交流10kV | 在运 | 单相 | A | 2019-01-28 | 开关柜 | 否 | 户内式 | 变电 | LZZBJ9-10 | 南通东源互感器制造有限公司 | 2018-11-17 | 10 | 600.0000 | 50.0000 | 正立式 | 干式 |  | 环氧胶注型 |  | 否 | 600/5 | 130.0000 | 63.0000 |  |  |  | 省（直辖市、自治区）公司 | 国网重庆市电力公司南岸供电分公司 | 设备增加-基本建设 | 2019-01-16
165 | 国网重庆市电力公司南岸供电分公司 | 947开关#1CTB相 | 20M01000040353143 | 110kV融侨变电站 | 10kV待用二十七线947 | 国网重庆市电力公司南岸供电分公司 | 丹桂变电运维站 | 交流10kV | 在运 | 单相 | B | 2019-01-28 | 开关柜 | 否 | 户内式 | 变电 | LZZBJ9-10 | 南通东源互感器制造有限公司 | 2018-11-17 | 10 | 600.0000 | 50.0000 | 正立式 | 干式 |  | 环氧胶注型 |  | 否 | 600/5 | 130.0000 | 63.0000 |  |  |  | 省（直辖市、自治区）公司 | 国网重庆市电力公司南岸供电分公司 | 设备增加-基本建设 | 2019-01-16
166 | 国网重庆市电力公司南岸供电分公司 | 947开关#1CTC相 | 20M01000040353144 | 110kV融侨变电站 | 10kV待用二十七线947 | 国网重庆市电力公司南岸供电分公司 | 丹桂变电运维站 | 交流10kV | 在运 | 单相 | C | 2019-01-28 | 开关柜 | 否 | 户内式 | 变电 | LZZBJ9-10 | 南通东源互感器制造有限公司 | 2018-11-17 | 10 | 600.0000 | 50.0000 | 正立式 | 干式 |  | 环氧胶注型 |  | 否 | 600/5 | 130.0000 | 63.0000 |  |  |  | 省（直辖市、自治区）公司 | 国网重庆市电力公司南岸供电分公司 | 设备增加-基本建设 | 2019-01-16
167 | 国网重庆市电力公司南岸供电分公司 | 947开关#1CTO相 | 20M01000040353145 | 110kV融侨变电站 | 10kV待用二十七线947 | 国网重庆市电力公司南岸供电分公司 | 丹桂变电运维站 | 交流10kV | 在运 | 单相 | O | 2019-01-28 | 开关柜 | 否 | 户内式 | 变电 | LXK-Φ150 | 南通东源互感器制造有限公司 | 2014-03-18 | 10 | 150.0000 | 50.0000 | 正立式 | 干式 |  | 环氧胶注型 |  | 是 | 150/5 | 80.0000 | 31.5000 |  |  |  | 省（直辖市、自治区）公司 | 国网重庆市电力公司南岸供电分公司 | 设备增加-基本建设 | 2019-01-16
168 | 国网重庆市电力公司铜梁区供电分公司 | 937开关#1CTA相 | 20M01000040481415 | 110kV永兴变电站 | 10kV备用12线937 | 国网重庆市电力公司铜梁区供电分公司 | 铜梁变电运维站 | 交流10kV | 在运 | 单相 | A | 2019-01-28 | 开关柜 | 否 | 户内式 | 变电 | LZZBJ9-12/150b/4 | 浙江天际互感器有限公司 | 2018-05-01 | 12 | 600.0000 | 50.0000 | 正立式 | 干式 | 环氧树脂 | 环氧胶注型 | 微正压 | 否 | 600/5 | 80.0000 | 31.5000 | 20.0000 |  |  | 省（直辖市、自治区）公司 | 国网重庆市电力公司璧山供电分公司 | 设备增加-基本建设 | 2019-01-28
169 | 国网重庆市电力公司铜梁区供电分公司 | 937开关#1CTB相 | 20M01000040481417 | 110kV永兴变电站 | 10kV备用12线937 | 国网重庆市电力公司铜梁区供电分公司 | 铜梁变电运维站 | 交流10kV | 在运 | 单相 | B | 2019-01-28 | 开关柜 | 否 | 户内式 | 变电 | LZZBJ9-12/150b/4 | 浙江天际互感器有限公司 | 2018-05-01 | 12 | 600.0000 | 50.0000 | 正立式 | 干式 | 环氧树脂 | 环氧胶注型 | 微正压 | 否 | 600/5 | 80.0000 | 31.5000 | 20.0000 |  |  | 省（直辖市、自治区）公司 | 国网重庆市电力公司璧山供电分公司 | 设备增加-基本建设 | 2019-01-28
170 | 国网重庆市电力公司铜梁区供电分公司 | 937开关#1CTC相 | 20M01000040481420 | 110kV永兴变电站 | 10kV备用12线937 | 国网重庆市电力公司铜梁区供电分公司 | 铜梁变电运维站 | 交流10kV | 在运 | 单相 | C | 2019-01-28 | 开关柜 | 否 | 户内式 | 变电 | LZZBJ9-12/150b/4 | 浙江天际互感器有限公司 | 2018-05-01 | 12 | 600.0000 | 50.0000 | 正立式 | 干式 | 环氧树脂 | 环氧胶注型 | 微正压 | 否 | 600/5 | 80.0000 | 31.5000 | 20.0000 |  |  | 省（直辖市、自治区）公司 | 国网重庆市电力公司璧山供电分公司 | 设备增加-基本建设 | 2019-01-28
171 | 国网重庆市电力公司铜梁区供电分公司 | 937开关#1CT | 20M01000040481423 | 110kV永兴变电站 | 10kV备用12线937 | 国网重庆市电力公司铜梁区供电分公司 | 铜梁变电运维站 | 交流10kV | 在运 | 单相 | O | 2019-01-28 | 开关柜 | 否 | 户内式 | 变电 | LXK-120 | 浙江天际互感器有限公司 | 2018-05-01 | 12 | 150.0000 | 50.0000 | 贯穿式 | 干式 | 环氧树脂 | 环氧胶注型 | 微正压 | 是 | 150/5 | 50.0000 | 20.0000 |  |  |  | 省（直辖市、自治区）公司 | 国网重庆市电力公司璧山供电分公司 | 设备增加-基本建设 | 2019-01-28
172 | 国网重庆市电力公司南岸供电分公司 | 162开关#1CTA相 | 20M01000040353168 | 110kV融侨变电站 | 110kV里融北线162 | 国网重庆市电力公司南岸供电分公司 | 丹桂变电运维站 | 交流110kV | 在运 | 单相 | A | 2019-01-28 | 组合电器 | 否 | 户内式 | 变电 | LR-110 | 山东泰开互感器有限公司 | 2018-06-17 | 126 | 1600.0000 | 50.0000 | 贯穿式 | 干式 | 环氧树脂 | 环氧胶注型 |  | 否 | 1600/5 | 100.0000 | 40.0000 | 20.0000 |  |  | 省（直辖市、自治区）公司 | 国网重庆市电力公司南岸供电分公司 | 设备增加-基本建设 | 2019-01-16
173 | 国网重庆市电力公司南岸供电分公司 | 162开关#1CTB相 | 20M01000040353169 | 110kV融侨变电站 | 110kV里融北线162 | 国网重庆市电力公司南岸供电分公司 | 丹桂变电运维站 | 交流110kV | 在运 | 单相 | B | 2019-01-28 | 组合电器 | 否 | 户内式 | 变电 | LR-110 | 山东泰开互感器有限公司 | 2018-06-17 | 126 | 1600.0000 | 50.0000 | 贯穿式 | 干式 | 环氧树脂 | 环氧胶注型 |  | 否 | 1600/5 | 100.0000 | 40.0000 | 20.0000 |  |  | 省（直辖市、自治区）公司 | 国网重庆市电力公司南岸供电分公司 | 设备增加-基本建设 | 2019-01-16
174 | 国网重庆市电力公司南岸供电分公司 | 162开关#1CTC相 | 20M01000040353170 | 110kV融侨变电站 | 110kV里融北线162 | 国网重庆市电力公司南岸供电分公司 | 丹桂变电运维站 | 交流110kV | 在运 | 单相 | C | 2019-01-28 | 组合电器 | 否 | 户内式 | 变电 | LR-110 | 山东泰开互感器有限公司 | 2018-06-17 | 126 | 1600.0000 | 50.0000 | 贯穿式 | 干式 | 环氧树脂 | 环氧胶注型 |  | 否 | 1600/5 | 100.0000 | 40.0000 | 20.0000 |  |  | 省（直辖市、自治区）公司 | 国网重庆市电力公司南岸供电分公司 | 设备增加-基本建设 | 2019-01-16
175 | 国网重庆市电力公司南岸供电分公司 | 101开关#1CTA相 | 20M01000040353172 | 110kV融侨变电站 | 110kV #1主变 | 国网重庆市电力公司南岸供电分公司 | 丹桂变电运维站 | 交流110kV | 在运 | 单相 | A | 2019-01-28 | 组合电器 | 否 | 户内式 | 变电 | LR-110 | 山东泰开互感器有限公司 | 2018-06-17 | 126 | 1600.0000 | 50.0000 | 贯穿式 | 干式 | 环氧树脂 | 环氧胶注型 |  | 否 | 1600/5 | 100.0000 | 40.0000 | 20.0000 |  |  | 省（直辖市、自治区）公司 | 国网重庆市电力公司南岸供电分公司 | 设备增加-基本建设 | 2019-01-16
176 | 国网重庆市电力公司南岸供电分公司 | 101开关#1CTB相 | 20M01000040353173 | 110kV融侨变电站 | 110kV #1主变 | 国网重庆市电力公司南岸供电分公司 | 丹桂变电运维站 | 交流110kV | 在运 | 单相 | B | 2019-01-28 | 组合电器 | 否 | 户内式 | 变电 | LR-110 | 山东泰开互感器有限公司 | 2018-06-17 | 126 | 1600.0000 | 50.0000 | 贯穿式 | 干式 | 环氧树脂 | 环氧胶注型 |  | 否 | 1600/5 | 100.0000 | 40.0000 | 20.0000 |  |  | 省（直辖市、自治区）公司 | 国网重庆市电力公司南岸供电分公司 | 设备增加-基本建设 | 2019-01-16
177 | 国网重庆市电力公司南岸供电分公司 | 101开关#1CTC相 | 20M01000040353194 | 110kV融侨变电站 | 110kV #1主变 | 国网重庆市电力公司南岸供电分公司 | 丹桂变电运维站 | 交流110kV | 在运 | 单相 | C | 2019-01-28 | 组合电器 | 否 | 户内式 | 变电 | LR-110 | 山东泰开互感器有限公司 | 2018-06-17 | 126 | 1600.0000 | 50.0000 | 贯穿式 | 干式 | 环氧树脂 | 环氧胶注型 |  | 否 | 1600/5 | 100.0000 | 40.0000 | 20.0000 |  |  | 省（直辖市、自治区）公司 | 国网重庆市电力公司南岸供电分公司 | 设备增加-基本建设 | 2019-01-16
178 | 国网重庆市电力公司南岸供电分公司 | 902开关#1CTA相 | 20M01000040353196 | 110kV融侨变电站 | 110kV #2主变 | 国网重庆市电力公司南岸供电分公司 | 丹桂变电运维站 | 交流10kV | 在运 | 单相 | A | 2019-01-28 | 开关柜 | 否 | 户内式 | 变电 | LMZB3-10 | 南通东源互感器制造有限公司 | 2014-03-16 | 10 | 3000.0000 | 50.0000 | 贯穿式 | 干式 | 环氧树脂 | 环氧胶注型 | 全密封 | 否 | 3000/5 | 80.0000 | 31.5000 |  |  |  | 省（直辖市、自治区）公司 | 国网重庆市电力公司南岸供电分公司 | 设备增加-基本建设 | 2019-01-16
179 | 国网重庆市电力公司南岸供电分公司 | 902开关#1CTB相 | 20M01000040353197 | 110kV融侨变电站 | 110kV #2主变 | 国网重庆市电力公司南岸供电分公司 | 丹桂变电运维站 | 交流10kV | 在运 | 单相 | B | 2019-01-28 | 开关柜 | 否 | 户内式 | 变电 | LMZB3-10 | 南通东源互感器制造有限公司 | 2014-03-16 | 10 | 3000.0000 | 50.0000 | 贯穿式 | 干式 | 环氧树脂 | 环氧胶注型 | 全密封 | 否 | 3000/5 | 80.0000 | 31.5000 |  |  |  | 省（直辖市、自治区）公司 | 国网重庆市电力公司南岸供电分公司 | 设备增加-基本建设 | 2019-01-16
180 | 国网重庆市电力公司南岸供电分公司 | 902开关#1CTC相 | 20M01000040353198 | 110kV融侨变电站 | 110kV #2主变 | 国网重庆市电力公司南岸供电分公司 | 丹桂变电运维站 | 交流10kV | 在运 | 单相 | C | 2019-01-28 | 开关柜 | 否 | 户内式 | 变电 | LMZB3-10 | 南通东源互感器制造有限公司 | 2014-03-16 | 10 | 3000.0000 | 50.0000 | 贯穿式 | 干式 | 环氧树脂 | 环氧胶注型 | 全密封 | 否 | 3000/5 | 80.0000 | 31.5000 |  |  |  | 省（直辖市、自治区）公司 | 国网重庆市电力公司南岸供电分公司 | 设备增加-基本建设 | 2019-01-16
181 | 国网重庆市电力公司南岸供电分公司 | 161开关#1CTA相 | 20M01000040353200 | 110kV融侨变电站 | 110kV里融南线161 | 国网重庆市电力公司南岸供电分公司 | 丹桂变电运维站 | 交流110kV | 在运 | 单相 | A | 2019-01-28 | 组合电器 | 否 | 户内式 | 变电 | LR-110 | 山东泰开互感器有限公司 | 2018-06-17 | 126 | 1600.0000 | 50.0000 | 贯穿式 | 干式 | 环氧树脂 | 环氧胶注型 |  | 否 | 1600/5 | 100.0000 | 40.0000 | 20.0000 |  |  | 省（直辖市、自治区）公司 | 国网重庆市电力公司南岸供电分公司 | 设备增加-基本建设 | 2019-01-16
182 | 国网重庆市电力公司南岸供电分公司 | 161开关#1CTB相 | 20M01000040353201 | 110kV融侨变电站 | 110kV里融南线161 | 国网重庆市电力公司南岸供电分公司 | 丹桂变电运维站 | 交流110kV | 在运 | 单相 | B | 2019-01-28 | 组合电器 | 否 | 户内式 | 变电 | LR-110 | 山东泰开互感器有限公司 | 2018-06-17 | 126 | 1600.0000 | 50.0000 | 贯穿式 | 干式 | 环氧树脂 | 环氧胶注型 |  | 否 | 1600/5 | 100.0000 | 40.0000 | 20.0000 |  |  | 省（直辖市、自治区）公司 | 国网重庆市电力公司南岸供电分公司 | 设备增加-基本建设 | 2019-01-16
183 | 国网重庆市电力公司南岸供电分公司 | 161开关#1CTC相 | 20M01000040353202 | 110kV融侨变电站 | 110kV里融南线161 | 国网重庆市电力公司南岸供电分公司 | 丹桂变电运维站 | 交流110kV | 在运 | 单相 | C | 2019-01-28 | 组合电器 | 否 | 户内式 | 变电 | LR-110 | 山东泰开互感器有限公司 | 2018-06-17 | 126 | 1600.0000 | 50.0000 | 贯穿式 | 干式 | 环氧树脂 | 环氧胶注型 |  | 否 | 1600/5 | 100.0000 | 40.0000 | 20.0000 |  |  | 省（直辖市、自治区）公司 | 国网重庆市电力公司南岸供电分公司 | 设备增加-基本建设 | 2019-01-16
184 | 国网重庆市电力公司南岸供电分公司 | 120开关#1CTA相 | 20M01000040353204 | 110kV融侨变电站 | 110kV 分段120 | 国网重庆市电力公司南岸供电分公司 | 丹桂变电运维站 | 交流110kV | 在运 | 单相 | A | 2019-01-28 | 组合电器 | 否 | 户内式 | 变电 | LR-110 | 山东泰开互感器有限公司 | 2018-06-17 | 126 | 1600.0000 | 50.0000 | 贯穿式 | 干式 | 环氧树脂 | 环氧胶注型 |  | 否 | 1600/5 | 100.0000 | 40.0000 | 20.0000 |  |  | 省（直辖市、自治区）公司 | 国网重庆市电力公司南岸供电分公司 | 设备增加-基本建设 | 2019-01-16
185 | 国网重庆市电力公司南岸供电分公司 | 120开关#1CTB相 | 20M01000040353205 | 110kV融侨变电站 | 110kV 分段120 | 国网重庆市电力公司南岸供电分公司 | 丹桂变电运维站 | 交流110kV | 在运 | 单相 | B | 2019-01-28 | 组合电器 | 否 | 户内式 | 变电 | LR-110 | 山东泰开互感器有限公司 | 2018-06-17 | 126 | 1600.0000 | 50.0000 | 贯穿式 | 干式 | 环氧树脂 | 环氧胶注型 |  | 否 | 1600/5 | 100.0000 | 40.0000 | 20.0000 |  |  | 省（直辖市、自治区）公司 | 国网重庆市电力公司南岸供电分公司 | 设备增加-基本建设 | 2019-01-16
186 | 国网重庆市电力公司南岸供电分公司 | 120开关#1CTC相 | 20M01000040353206 | 110kV融侨变电站 | 110kV 分段120 | 国网重庆市电力公司南岸供电分公司 | 丹桂变电运维站 | 交流110kV | 在运 | 单相 | C | 2019-01-28 | 组合电器 | 否 | 户内式 | 变电 | LR-110 | 山东泰开互感器有限公司 | 2018-06-17 | 126 | 1600.0000 | 50.0000 | 贯穿式 | 干式 | 环氧树脂 | 环氧胶注型 |  | 否 | 1600/5 | 100.0000 | 40.0000 | 20.0000 |  |  | 省（直辖市、自治区）公司 | 国网重庆市电力公司南岸供电分公司 | 设备增加-基本建设 | 2019-01-16
187 | 国网重庆市电力公司南岸供电分公司 | 901开关#1CTA相 | 20M01000040353208 | 110kV融侨变电站 | 110kV #1主变 | 国网重庆市电力公司南岸供电分公司 | 丹桂变电运维站 | 交流10kV | 在运 | 单相 | A | 2019-01-28 | 开关柜 | 否 | 户内式 | 变电 | LMZB3-10 | 南通东源互感器制造有限公司 | 2014-03-16 | 10 | 3000.0000 | 50.0000 | 贯穿式 | 干式 | 环氧树脂 | 环氧胶注型 | 全密封 | 否 | 3000/5 | 80.0000 | 31.5000 |  |  |  | 省（直辖市、自治区）公司 | 国网重庆市电力公司南岸供电分公司 | 设备增加-基本建设 | 2019-01-16
188 | 国网重庆市电力公司南岸供电分公司 | 901开关#1CTB相 | 20M01000040353209 | 110kV融侨变电站 | 110kV #1主变 | 国网重庆市电力公司南岸供电分公司 | 丹桂变电运维站 | 交流10kV | 在运 | 单相 | B | 2019-01-28 | 开关柜 | 否 | 户内式 | 变电 | LMZB3-10 | 南通东源互感器制造有限公司 | 2014-03-16 | 10 | 3000.0000 | 50.0000 | 贯穿式 | 干式 | 环氧树脂 | 环氧胶注型 | 全密封 | 否 | 3000/5 | 80.0000 | 31.5000 |  |  |  | 省（直辖市、自治区）公司 | 国网重庆市电力公司南岸供电分公司 | 设备增加-基本建设 | 2019-01-16
189 | 国网重庆市电力公司南岸供电分公司 | 901开关#1CTC相 | 20M01000040353210 | 110kV融侨变电站 | 110kV #1主变 | 国网重庆市电力公司南岸供电分公司 | 丹桂变电运维站 | 交流10kV | 在运 | 单相 | C | 2019-01-28 | 开关柜 | 否 | 户内式 | 变电 | LMZB3-10 | 南通东源互感器制造有限公司 | 2014-03-16 | 10 | 3000.0000 | 50.0000 | 贯穿式 | 干式 | 环氧树脂 | 环氧胶注型 | 全密封 | 否 | 3000/5 | 80.0000 | 31.5000 |  |  |  | 省（直辖市、自治区）公司 | 国网重庆市电力公司南岸供电分公司 | 设备增加-基本建设 | 2019-01-16
190 | 国网重庆市电力公司南岸供电分公司 | 102开关#1CTA相 | 20M01000040353212 | 110kV融侨变电站 | 110kV #2主变 | 国网重庆市电力公司南岸供电分公司 | 丹桂变电运维站 | 交流110kV | 在运 | 单相 | A | 2019-01-28 | 组合电器 | 否 | 户内式 | 变电 | LR-110 | 山东泰开互感器有限公司 | 2018-06-17 | 126 | 1600.0000 | 50.0000 | 贯穿式 | 干式 | 环氧树脂 | 环氧胶注型 |  | 否 | 1600/5 | 100.0000 | 40.0000 | 20.0000 |  |  | 省（直辖市、自治区）公司 | 国网重庆市电力公司南岸供电分公司 | 设备增加-基本建设 | 2019-01-16
191 | 国网重庆市电力公司南岸供电分公司 | 102开关#1CTB相 | 20M01000040353213 | 110kV融侨变电站 | 110kV #2主变 | 国网重庆市电力公司南岸供电分公司 | 丹桂变电运维站 | 交流110kV | 在运 | 单相 | B | 2019-01-28 | 组合电器 | 否 | 户内式 | 变电 | LR-110 | 山东泰开互感器有限公司 | 2018-06-17 | 126 | 1600.0000 | 50.0000 | 贯穿式 | 干式 | 环氧树脂 | 环氧胶注型 |  | 否 | 1600/5 | 100.0000 | 40.0000 | 20.0000 |  |  | 省（直辖市、自治区）公司 | 国网重庆市电力公司南岸供电分公司 | 设备增加-基本建设 | 2019-01-16
192 | 国网重庆市电力公司南岸供电分公司 | 102开关#1CTC相 | 20M01000040353214 | 110kV融侨变电站 | 110kV #2主变 | 国网重庆市电力公司南岸供电分公司 | 丹桂变电运维站 | 交流110kV | 在运 | 单相 | C | 2019-01-28 | 组合电器 | 否 | 户内式 | 变电 | LR-110 | 山东泰开互感器有限公司 | 2018-06-17 | 126 | 1600.0000 | 50.0000 | 贯穿式 | 干式 | 环氧树脂 | 环氧胶注型 |  | 否 | 1600/5 | 100.0000 | 40.0000 | 20.0000 |  |  | 省（直辖市、自治区）公司 | 国网重庆市电力公司南岸供电分公司 | 设备增加-基本建设 | 2019-01-16
193 | 国网重庆市电力公司南岸供电分公司 | 920开关#1CTA相 | 20M01000040353216 | 110kV融侨变电站 | 10kV 分段920 | 国网重庆市电力公司南岸供电分公司 | 丹桂变电运维站 | 交流10kV | 在运 | 单相 | A | 2019-01-28 | 开关柜 | 否 | 户内式 | 变电 | LMZB3-10 | 南通东源互感器制造有限公司 | 2014-03-16 | 10 | 3000.0000 | 50.0000 | 贯穿式 | 干式 | 环氧树脂 | 环氧胶注型 | 全密封 | 否 | 3000/5 | 100.0000 | 40.0000 | 20.0000 |  |  | 省（直辖市、自治区）公司 | 国网重庆市电力公司南岸供电分公司 | 设备增加-基本建设 | 2019-01-16
194 | 国网重庆市电力公司南岸供电分公司 | 920开关#1CTB相 | 20M01000040353217 | 110kV融侨变电站 | 10kV 分段920 | 国网重庆市电力公司南岸供电分公司 | 丹桂变电运维站 | 交流10kV | 在运 | 单相 | B | 2019-01-28 | 开关柜 | 否 | 户内式 | 变电 | LMZB3-10 | 南通东源互感器制造有限公司 | 2014-03-16 | 10 | 3000.0000 | 50.0000 | 贯穿式 | 干式 | 环氧树脂 | 环氧胶注型 | 全密封 | 否 | 3000/5 | 100.0000 | 40.0000 | 20.0000 |  |  | 省（直辖市、自治区）公司 | 国网重庆市电力公司南岸供电分公司 | 设备增加-基本建设 | 2019-01-16
195 | 国网重庆市电力公司南岸供电分公司 | 920开关#1CTC相 | 20M01000040353218 | 110kV融侨变电站 | 10kV 分段920 | 国网重庆市电力公司南岸供电分公司 | 丹桂变电运维站 | 交流10kV | 在运 | 单相 | C | 2019-01-28 | 开关柜 | 否 | 户内式 | 变电 | LMZB3-10 | 南通东源互感器制造有限公司 | 2014-03-16 | 10 | 3000.0000 | 50.0000 | 贯穿式 | 干式 | 环氧树脂 | 环氧胶注型 | 全密封 | 否 | 3000/5 | 100.0000 | 40.0000 | 20.0000 |  |  | 省（直辖市、自治区）公司 | 国网重庆市电力公司南岸供电分公司 | 设备增加-基本建设 | 2019-01-16
196 | 国网重庆市电力公司南岸供电分公司 | 943开关#1CTC相 | 20M01000040353069 | 110kV融侨变电站 | 10kV待用二十五线943 | 国网重庆市电力公司南岸供电分公司 | 丹桂变电运维站 | 交流10kV | 在运 | 单相 | C | 2019-01-28 | 开关柜 | 否 | 户内式 | 变电 | LZZBJ9-10 | 南通东源互感器制造有限公司 | 2018-11-17 | 10 | 600.0000 | 50.0000 | 正立式 | 干式 |  | 环氧胶注型 |  | 否 | 600/5 | 130.0000 | 63.0000 |  |  |  | 省（直辖市、自治区）公司 | 国网重庆市电力公司南岸供电分公司 | 设备增加-基本建设 | 2019-01-16
197 | 国网重庆市电力公司南岸供电分公司 | 943开关#1CTO相 | 20M01000040353070 | 110kV融侨变电站 | 10kV待用二十五线943 | 国网重庆市电力公司南岸供电分公司 | 丹桂变电运维站 | 交流10kV | 在运 | 单相 | O | 2019-01-28 | 开关柜 | 否 | 户内式 | 变电 | LXK-Φ150 | 南通东源互感器制造有限公司 | 2014-03-18 | 10 | 150.0000 | 50.0000 | 正立式 | 干式 |  | 环氧胶注型 |  | 是 | 150/5 | 80.0000 | 31.5000 |  |  |  | 省（直辖市、自治区）公司 | 国网重庆市电力公司南岸供电分公司 | 设备增加-技术改造 | 2019-01-16
198 | 国网重庆市电力公司南岸供电分公司 | 919开关#1CTO相 | 20M01000040352920 | 110kV融侨变电站 | 10kV待用六回线919 | 国网重庆市电力公司南岸供电分公司 | 丹桂变电运维站 | 交流10kV | 在运 | 单相 | O | 2019-01-28 | 开关柜 | 否 | 户内式 | 变电 | LXK-Φ150 | 南通东源互感器制造有限公司 | 2014-03-18 | 10 | 150.0000 | 50.0000 | 正立式 | 干式 |  | 环氧胶注型 |  | 是 | 150/5 | 80.0000 | 31.5000 |  |  |  | 省（直辖市、自治区）公司 | 国网重庆市电力公司南岸供电分公司 | 设备增加-基本建设 | 2019-01-16
199 | 国网重庆市电力公司南岸供电分公司 | 932开关#1CTO相 | 20M01000040352925 | 110kV融侨变电站 | 10kV待用八回线932 | 国网重庆市电力公司南岸供电分公司 | 丹桂变电运维站 | 交流10kV | 在运 | 单相 | O | 2019-01-28 | 开关柜 | 否 | 户内式 | 变电 | LXK-Φ150 | 南通东源互感器制造有限公司 | 2014-03-18 | 10 | 150.0000 | 50.0000 | 正立式 | 干式 |  | 环氧胶注型 |  | 是 | 150/5 | 80.0000 | 31.5000 |  |  |  | 省（直辖市、自治区）公司 | 国网重庆市电力公司南岸供电分公司 | 设备增加-基本建设 | 2019-01-16
200 | 国网重庆市电力公司南岸供电分公司 | 918开关#1CTO相 | 20M01000040352995 | 110kV融侨变电站 | 10kV待用五回线918 | 国网重庆市电力公司南岸供电分公司 | 丹桂变电运维站 | 交流10kV | 在运 | 单相 | O | 2019-01-28 | 开关柜 | 否 | 户内式 | 变电 | LXK-Φ150 | 南通东源互感器制造有限公司 | 2014-03-18 | 10 | 150.0000 | 50.0000 | 正立式 | 干式 |  | 环氧胶注型 |  | 是 | 150/5 | 80.0000 | 31.5000 |  |  |  | 省（直辖市、自治区）公司 | 国网重庆市电力公司南岸供电分公司 | 设备增加-基本建设 | 2019-01-16
201 | 国网重庆市电力公司南岸供电分公司 | 912开关#1CTO相 | 20M01000040352955 | 110kV融侨变电站 | 10kV待用一回线912 | 国网重庆市电力公司南岸供电分公司 | 丹桂变电运维站 | 交流10kV | 在运 | 单相 | O | 2019-01-28 | 开关柜 | 否 | 户内式 | 变电 | LXK-Φ150 | 南通东源互感器制造有限公司 | 2014-03-18 | 10 | 150.0000 | 50.0000 | 正立式 | 干式 |  | 环氧胶注型 |  | 是 | 150/5 | 80.0000 | 31.5000 |  |  |  | 省（直辖市、自治区）公司 | 国网重庆市电力公司南岸供电分公司 | 设备增加-基本建设 | 2019-01-16
202 | 国网重庆市电力公司南岸供电分公司 | 935开关#1CTO相 | 20M01000040352960 | 110kV融侨变电站 | 10kV待用十一回线935 | 国网重庆市电力公司南岸供电分公司 | 丹桂变电运维站 | 交流10kV | 在运 | 单相 | O | 2019-01-28 | 开关柜 | 否 | 户内式 | 变电 | LXK-Φ150 | 南通东源互感器制造有限公司 | 2014-03-18 | 10 | 150.0000 | 50.0000 | 正立式 | 干式 |  | 环氧胶注型 |  | 是 | 150/5 | 80.0000 | 31.5000 |  |  |  | 省（直辖市、自治区）公司 | 国网重庆市电力公司南岸供电分公司 | 设备增加-基本建设 | 2019-01-16
203 | 国网重庆市电力公司南岸供电分公司 | 915开关#1CTO相 | 20M01000040352965 | 110kV融侨变电站 | 10kV待用四回线915 | 国网重庆市电力公司南岸供电分公司 | 丹桂变电运维站 | 交流10kV | 在运 | 单相 | O | 2019-01-28 | 开关柜 | 否 | 户内式 | 变电 | LXK-Φ150 | 南通东源互感器制造有限公司 | 2014-03-18 | 10 | 150.0000 | 50.0000 | 正立式 | 干式 |  | 环氧胶注型 |  | 是 | 150/5 | 80.0000 | 31.5000 |  |  |  | 省（直辖市、自治区）公司 | 国网重庆市电力公司南岸供电分公司 | 设备增加-基本建设 | 2019-01-16
204 | 国网重庆市电力公司南岸供电分公司 | 921开关#1CTO相 | 20M01000040352970 | 110kV融侨变电站 | 10kV待用十五回线921 | 国网重庆市电力公司南岸供电分公司 | 丹桂变电运维站 | 交流10kV | 在运 | 单相 | O | 2019-01-28 | 开关柜 | 否 | 户内式 | 变电 | LXK-Φ150 | 南通东源互感器制造有限公司 | 2014-03-18 | 10 | 150.0000 | 50.0000 | 正立式 | 干式 |  | 环氧胶注型 |  | 是 | 150/5 | 80.0000 | 31.5000 |  |  |  | 省（直辖市、自治区）公司 | 国网重庆市电力公司南岸供电分公司 | 设备增加-基本建设 | 2019-01-16
205 | 国网重庆市电力公司南岸供电分公司 | 922开关#1CTO相 | 20M01000040352975 | 110kV融侨变电站 | 10kV待用十六回线922 | 国网重庆市电力公司南岸供电分公司 | 丹桂变电运维站 | 交流10kV | 在运 | 单相 | O | 2019-01-28 | 开关柜 | 否 | 户内式 | 变电 | LXK-Φ150 | 南通东源互感器制造有限公司 | 2014-03-18 | 10 | 150.0000 | 50.0000 | 正立式 | 干式 |  | 环氧胶注型 |  | 是 | 150/5 | 80.0000 | 31.5000 |  |  |  | 省（直辖市、自治区）公司 | 国网重庆市电力公司南岸供电分公司 | 设备增加-基本建设 | 2019-01-16
206 | 国网重庆市电力公司南岸供电分公司 | 926开关#1CTO相 | 20M01000040352980 | 110kV融侨变电站 | 10kV待用二十回线926 | 国网重庆市电力公司南岸供电分公司 | 丹桂变电运维站 | 交流10kV | 在运 | 单相 | O | 2019-01-28 | 开关柜 | 否 | 户内式 | 变电 | LXK-Φ150 | 南通东源互感器制造有限公司 | 2014-03-18 | 10 | 150.0000 | 50.0000 | 正立式 | 干式 |  | 环氧胶注型 |  | 是 | 150/5 | 80.0000 | 31.5000 |  |  |  | 省（直辖市、自治区）公司 | 国网重庆市电力公司南岸供电分公司 | 设备增加-基本建设 | 2019-01-16
207 | 国网重庆市电力公司南岸供电分公司 | 933开关#1CTO相 | 20M01000040353005 | 110kV融侨变电站 | 10kV待用九回线933 | 国网重庆市电力公司南岸供电分公司 | 丹桂变电运维站 | 交流10kV | 在运 | 单相 | O | 2019-01-28 | 开关柜 | 否 | 户内式 | 变电 | LXK-Φ150 | 南通东源互感器制造有限公司 | 2014-03-18 | 10 | 150.0000 | 50.0000 | 正立式 | 干式 |  | 环氧胶注型 |  | 是 | 150/5 | 80.0000 | 31.5000 |  |  |  | 省（直辖市、自治区）公司 | 国网重庆市电力公司南岸供电分公司 | 设备增加-基本建设 | 2019-01-16
208 | 国网重庆市电力公司南岸供电分公司 | 941开关#1CTO相 | 20M01000040352990 | 110kV融侨变电站 | 10kV待用二十三回线941 | 国网重庆市电力公司南岸供电分公司 | 丹桂变电运维站 | 交流10kV | 在运 | 单相 | O | 2019-01-28 | 开关柜 | 否 | 户内式 | 变电 | LXK-Φ150 | 南通东源互感器制造有限公司 | 2014-03-18 | 10 | 150.0000 | 50.0000 | 正立式 | 干式 |  | 环氧胶注型 |  | 是 | 150/5 | 80.0000 | 31.5000 |  |  |  | 省（直辖市、自治区）公司 | 国网重庆市电力公司南岸供电分公司 | 设备增加-基本建设 | 2019-01-16
209 | 国网重庆市电力公司南岸供电分公司 | 937开关#1CTO相 | 20M01000040353000 | 110kV融侨变电站 | 10kV待用十三回线937 | 国网重庆市电力公司南岸供电分公司 | 丹桂变电运维站 | 交流10kV | 在运 | 单相 | O | 2019-01-28 | 开关柜 | 否 | 户内式 | 变电 | LXK-Φ150 | 南通东源互感器制造有限公司 | 2014-03-18 | 10 | 150.0000 | 50.0000 | 正立式 | 干式 |  | 环氧胶注型 |  | 是 | 150/5 | 80.0000 | 31.5000 |  |  |  | 省（直辖市、自治区）公司 | 国网重庆市电力公司南岸供电分公司 | 设备增加-基本建设 | 2019-01-16
210 | 国网重庆市电力公司南岸供电分公司 | 914开关#1CTA相 | 20M01000040352467 | 110kV融侨变电站 | 10kV待用三回线914 | 国网重庆市电力公司南岸供电分公司 | 丹桂变电运维站 | 交流10kV | 在运 | 单相 | A | 2019-01-28 | 开关柜 | 否 | 户内式 | 变电 | LZZBJ9-10 | 南通东源互感器制造有限公司 | 2018-11-17 | 10 | 600.0000 | 50.0000 | 正立式 | 干式 |  | 环氧胶注型 |  | 否 | 600/5 | 130.0000 | 63.0000 |  |  |  | 省（直辖市、自治区）公司 | 国网重庆市电力公司南岸供电分公司 | 设备增加-基本建设 | 2019-01-16
211 | 国网重庆市电力公司南岸供电分公司 | 914开关#1CTB相 | 20M01000040352468 | 110kV融侨变电站 | 10kV待用三回线914 | 国网重庆市电力公司南岸供电分公司 | 丹桂变电运维站 | 交流10kV | 在运 | 单相 | B | 2019-01-28 | 开关柜 | 否 | 户内式 | 变电 | LZZBJ9-10 | 南通东源互感器制造有限公司 | 2018-11-17 | 10 | 600.0000 | 50.0000 | 正立式 | 干式 |  | 环氧胶注型 |  | 否 | 600/5 | 130.0000 | 63.0000 |  |  |  | 省（直辖市、自治区）公司 | 国网重庆市电力公司南岸供电分公司 | 设备增加-基本建设 | 2019-01-16
212 | 国网重庆市电力公司南岸供电分公司 | 914开关#1CTC相 | 20M01000040352469 | 110kV融侨变电站 | 10kV待用三回线914 | 国网重庆市电力公司南岸供电分公司 | 丹桂变电运维站 | 交流10kV | 在运 | 单相 | C | 2019-01-28 | 开关柜 | 否 | 户内式 | 变电 | LZZBJ9-10 | 南通东源互感器制造有限公司 | 2018-11-17 | 10 | 600.0000 | 50.0000 | 正立式 | 干式 |  | 环氧胶注型 |  | 否 | 600/5 | 130.0000 | 63.0000 |  |  |  | 省（直辖市、自治区）公司 | 国网重庆市电力公司南岸供电分公司 | 设备增加-基本建设 | 2019-01-16
213 | 国网重庆市电力公司南岸供电分公司 | 914开关#1CTO相 | 20M01000040352470 | 110kV融侨变电站 | 10kV待用三回线914 | 国网重庆市电力公司南岸供电分公司 | 丹桂变电运维站 | 交流10kV | 在运 | 单相 | O | 2019-01-28 | 开关柜 | 否 | 户内式 | 变电 | LXK-Φ150 | 南通东源互感器制造有限公司 | 2014-03-18 | 10 | 150.0000 | 50.0000 | 正立式 | 干式 |  | 环氧胶注型 |  | 是 | 150/5 | 80.0000 | 31.5000 |  |  |  | 省（直辖市、自治区）公司 | 国网重庆市电力公司南岸供电分公司 | 设备增加-基本建设 | 2019-01-16
214 | 国网重庆市电力公司南岸供电分公司 | 934开关#1CTO相 | 20M01000040353010 | 110kV融侨变电站 | 10kV待用十回线934 | 国网重庆市电力公司南岸供电分公司 | 丹桂变电运维站 | 交流10kV | 在运 | 单相 | O | 2019-01-28 | 开关柜 | 否 | 户内式 | 变电 | LXK-Φ150 | 南通东源互感器制造有限公司 | 2014-03-18 | 10 | 150.0000 | 50.0000 | 正立式 | 干式 |  | 环氧胶注型 |  | 是 | 150/5 | 80.0000 | 31.5000 |  |  |  | 省（直辖市、自治区）公司 | 国网重庆市电力公司南岸供电分公司 | 设备增加-基本建设 | 2019-01-16
215 | 国网重庆市电力公司南岸供电分公司 | 942开关#1CTO相 | 20M01000040353015 | 110kV融侨变电站 | 10kV待用二十四回线942 | 国网重庆市电力公司南岸供电分公司 | 丹桂变电运维站 | 交流10kV | 在运 | 单相 | O | 2019-01-28 | 开关柜 | 否 | 户内式 | 变电 | LXK-Φ150 | 南通东源互感器制造有限公司 | 2014-03-18 | 10 | 150.0000 | 50.0000 | 正立式 | 干式 |  | 环氧胶注型 |  | 是 | 150/5 | 80.0000 | 31.5000 |  |  |  | 省（直辖市、自治区）公司 | 国网重庆市电力公司南岸供电分公司 | 设备增加-基本建设 | 2019-01-16
216 | 国网重庆市电力公司南岸供电分公司 | 936开关#1CTA相 | 20M01000040353032 | 110kV融侨变电站 | 10kV待用十二回线936 | 国网重庆市电力公司南岸供电分公司 | 丹桂变电运维站 | 交流10kV | 在运 | 单相 | A | 2019-01-28 | 开关柜 | 否 | 户内式 | 变电 | LZZBJ9-10 | 南通东源互感器制造有限公司 | 2018-11-17 | 10 | 600.0000 | 50.0000 | 正立式 | 干式 |  | 环氧胶注型 |  | 否 | 600/5 | 130.0000 | 63.0000 |  |  |  | 省（直辖市、自治区）公司 | 国网重庆市电力公司南岸供电分公司 | 设备增加-基本建设 | 2019-01-16
217 | 国网重庆市电力公司南岸供电分公司 | 936开关#1CTB相 | 20M01000040353033 | 110kV融侨变电站 | 10kV待用十二回线936 | 国网重庆市电力公司南岸供电分公司 | 丹桂变电运维站 | 交流10kV | 在运 | 单相 | B | 2019-01-28 | 开关柜 | 否 | 户内式 | 变电 | LZZBJ9-10 | 南通东源互感器制造有限公司 | 2018-11-17 | 10 | 600.0000 | 50.0000 | 正立式 | 干式 |  | 环氧胶注型 |  | 否 | 600/5 | 130.0000 | 63.0000 |  |  |  | 省（直辖市、自治区）公司 | 国网重庆市电力公司南岸供电分公司 | 设备增加-基本建设 | 2019-01-16
218 | 国网重庆市电力公司南岸供电分公司 | 936开关#1CTC相 | 20M01000040353034 | 110kV融侨变电站 | 10kV待用十二回线936 | 国网重庆市电力公司南岸供电分公司 | 丹桂变电运维站 | 交流10kV | 在运 | 单相 | C | 2019-01-28 | 开关柜 | 否 | 户内式 | 变电 | LZZBJ9-10 | 南通东源互感器制造有限公司 | 2018-11-17 | 10 | 600.0000 | 50.0000 | 正立式 | 干式 |  | 环氧胶注型 |  | 否 | 600/5 | 130.0000 | 63.0000 |  |  |  | 省（直辖市、自治区）公司 | 国网重庆市电力公司南岸供电分公司 | 设备增加-基本建设 | 2019-01-16
219 | 国网重庆市电力公司南岸供电分公司 | 936开关#1CTO相 | 20M01000040353035 | 110kV融侨变电站 | 10kV待用十二回线936 | 国网重庆市电力公司南岸供电分公司 | 丹桂变电运维站 | 交流10kV | 在运 | 单相 | O | 2019-01-28 | 开关柜 | 否 | 户内式 | 变电 | LXK-Φ150 | 南通东源互感器制造有限公司 | 2014-03-18 | 10 | 150.0000 | 50.0000 | 正立式 | 干式 |  | 环氧胶注型 |  | 是 | 150/5 | 80.0000 | 31.5000 |  |  |  | 省（直辖市、自治区）公司 | 国网重庆市电力公司南岸供电分公司 | 设备增加-基本建设 | 2019-01-16
220 | 国网重庆市电力公司南岸供电分公司 | 948开关#1CTA相 | 20M01000040353037 | 110kV融侨变电站 | 10kV待用二十八回线948 | 国网重庆市电力公司南岸供电分公司 | 丹桂变电运维站 | 交流10kV | 在运 | 单相 | A | 2019-01-28 | 开关柜 | 否 | 户内式 | 变电 | LZZBJ9-10 | 南通东源互感器制造有限公司 | 2018-11-17 | 10 | 600.0000 | 50.0000 | 正立式 | 干式 |  | 环氧胶注型 |  | 否 | 600/5 | 130.0000 | 63.0000 |  |  |  | 省（直辖市、自治区）公司 | 国网重庆市电力公司南岸供电分公司 | 设备增加-基本建设 | 2019-01-16
221 | 国网重庆市电力公司南岸供电分公司 | 948开关#1CTB相 | 20M01000040353038 | 110kV融侨变电站 | 10kV待用二十八回线948 | 国网重庆市电力公司南岸供电分公司 | 丹桂变电运维站 | 交流10kV | 在运 | 单相 | B | 2019-01-28 | 开关柜 | 否 | 户内式 | 变电 | LZZBJ9-10 | 南通东源互感器制造有限公司 | 2018-11-17 | 10 | 600.0000 | 50.0000 | 正立式 | 干式 |  | 环氧胶注型 |  | 否 | 600/5 | 130.0000 | 63.0000 |  |  |  | 省（直辖市、自治区）公司 | 国网重庆市电力公司南岸供电分公司 | 设备增加-基本建设 | 2019-01-16
222 | 国网重庆市电力公司南岸供电分公司 | 948开关#1CTC相 | 20M01000040353039 | 110kV融侨变电站 | 10kV待用二十八回线948 | 国网重庆市电力公司南岸供电分公司 | 丹桂变电运维站 | 交流10kV | 在运 | 单相 | C | 2019-01-28 | 开关柜 | 否 | 户内式 | 变电 | LZZBJ9-10 | 南通东源互感器制造有限公司 | 2018-11-17 | 10 | 600.0000 | 50.0000 | 正立式 | 干式 |  | 环氧胶注型 |  | 否 | 600/5 | 130.0000 | 63.0000 |  |  |  | 省（直辖市、自治区）公司 | 国网重庆市电力公司南岸供电分公司 | 设备增加-基本建设 | 2019-01-16
223 | 国网重庆市电力公司南岸供电分公司 | 948开关#1CTO相 | 20M01000040353040 | 110kV融侨变电站 | 10kV待用二十八回线948 | 国网重庆市电力公司南岸供电分公司 | 丹桂变电运维站 | 交流10kV | 在运 | 单相 | O | 2019-01-28 | 开关柜 | 否 | 户内式 | 变电 | LXK-Φ150 | 南通东源互感器制造有限公司 | 2014-03-18 | 10 | 150.0000 | 50.0000 | 正立式 | 干式 | 环氧树脂 | 环氧胶注型 | 全密封 | 是 | 150/5 | 80.0000 | 31.5000 | 20.0000 |  |  | 省（直辖市、自治区）公司 | 国网重庆市电力公司南岸供电分公司 | 设备增加-基本建设 | 2019-01-16
224 | 国网重庆市电力公司南岸供电分公司 | 946开关#1CTA相 | 20M01000040353042 | 110kV融侨变电站 | 10kV #4电容器946 | 国网重庆市电力公司南岸供电分公司 | 丹桂变电运维站 | 交流10kV | 在运 | 单相 | A | 2019-01-28 | 开关柜 | 否 | 户内式 | 变电 | LZZBJ9-10 | 南通东源互感器制造有限公司 | 2018-11-17 | 10 | 600.0000 | 50.0000 | 正立式 | 干式 |  | 环氧胶注型 |  | 否 | 600/5 | 130.0000 | 63.0000 |  |  |  | 省（直辖市、自治区）公司 | 国网重庆市电力公司南岸供电分公司 | 设备增加-基本建设 | 2019-01-16
225 | 国网重庆市电力公司南岸供电分公司 | 946开关#1CTB相 | 20M01000040353043 | 110kV融侨变电站 | 10kV #4电容器946 | 国网重庆市电力公司南岸供电分公司 | 丹桂变电运维站 | 交流10kV | 在运 | 单相 | B | 2019-01-28 | 开关柜 | 否 | 户内式 | 变电 | LZZBJ9-10 | 南通东源互感器制造有限公司 | 2018-11-17 | 10 | 600.0000 | 50.0000 | 正立式 | 干式 |  | 环氧胶注型 |  | 否 | 600/5 | 130.0000 | 63.0000 |  |  |  | 省（直辖市、自治区）公司 | 国网重庆市电力公司南岸供电分公司 | 设备增加-基本建设 | 2019-01-16
226 | 国网重庆市电力公司南岸供电分公司 | 946开关#1CTC相 | 20M01000040353044 | 110kV融侨变电站 | 10kV #4电容器946 | 国网重庆市电力公司南岸供电分公司 | 丹桂变电运维站 | 交流10kV | 在运 | 单相 | C | 2019-01-28 | 开关柜 | 否 | 户内式 | 变电 | LZZBJ9-10 | 南通东源互感器制造有限公司 | 2018-11-17 | 10 | 600.0000 | 50.0000 | 正立式 | 干式 |  | 环氧胶注型 |  | 否 | 600/5 | 130.0000 | 63.0000 |  |  |  | 省（直辖市、自治区）公司 | 国网重庆市电力公司南岸供电分公司 | 设备增加-基本建设 | 2019-01-16
227 | 国网重庆市电力公司南岸供电分公司 | 946开关#1CTO相 | 20M01000040353045 | 110kV融侨变电站 | 10kV #4电容器946 | 国网重庆市电力公司南岸供电分公司 | 丹桂变电运维站 | 交流10kV | 在运 | 单相 | O | 2019-01-28 | 开关柜 | 否 | 户内式 | 变电 | LXK-Φ150 | 西安太平电器制造有限责任公司 | 2014-03-17 | 10 | 150.0000 | 50.0000 | 正立式 | 干式 |  | 环氧胶注型 |  | 是 | 150/5 | 50.0000 | 20.0000 | 20.0000 |  |  | 省（直辖市、自治区）公司 | 国网重庆市电力公司南岸供电分公司 | 设备增加-基本建设 | 2019-01-16
228 | 国网重庆市电力公司南岸供电分公司 | 945开关#1CTA相 | 20M01000040353047 | 110kV融侨变电站 | 10kV #3电容器945 | 国网重庆市电力公司南岸供电分公司 | 丹桂变电运维站 | 交流10kV | 在运 | 单相 | A | 2019-01-28 | 开关柜 | 否 | 户内式 | 变电 | LZZBJ9-10 | 南通东源互感器制造有限公司 | 2018-11-17 | 10 | 600.0000 | 50.0000 | 正立式 | 干式 |  | 环氧胶注型 |  | 否 | 600/5 | 130.0000 | 63.0000 |  |  |  | 省（直辖市、自治区）公司 | 国网重庆市电力公司南岸供电分公司 | 设备增加-基本建设 | 2019-01-16
229 | 国网重庆市电力公司南岸供电分公司 | 945开关#1CTB相 | 20M01000040353048 | 110kV融侨变电站 | 10kV #3电容器945 | 国网重庆市电力公司南岸供电分公司 | 丹桂变电运维站 | 交流10kV | 在运 | 单相 | B | 2019-01-28 | 开关柜 | 否 | 户内式 | 变电 | LZZBJ9-10 | 南通东源互感器制造有限公司 | 2018-11-17 | 10 | 600.0000 | 50.0000 | 正立式 | 干式 |  | 环氧胶注型 |  | 否 | 600/5 | 130.0000 | 63.0000 |  |  |  | 省（直辖市、自治区）公司 | 国网重庆市电力公司南岸供电分公司 | 设备增加-基本建设 | 2019-01-16
230 | 国网重庆市电力公司南岸供电分公司 | 945开关#1CTC相 | 20M01000040353049 | 110kV融侨变电站 | 10kV #3电容器945 | 国网重庆市电力公司南岸供电分公司 | 丹桂变电运维站 | 交流10kV | 在运 | 单相 | C | 2019-01-28 | 开关柜 | 否 | 户内式 | 变电 | LZZBJ9-10 | 南通东源互感器制造有限公司 | 2018-11-17 | 10 | 600.0000 | 50.0000 | 正立式 | 干式 |  | 环氧胶注型 |  | 否 | 600/5 | 130.0000 | 63.0000 |  |  |  | 省（直辖市、自治区）公司 | 国网重庆市电力公司南岸供电分公司 | 设备增加-基本建设 | 2019-01-16
231 | 国网重庆市电力公司南岸供电分公司 | 945开关#1CTO相 | 20M01000040353050 | 110kV融侨变电站 | 10kV #3电容器945 | 国网重庆市电力公司南岸供电分公司 | 丹桂变电运维站 | 交流10kV | 在运 | 单相 | O | 2019-01-28 | 开关柜 | 否 | 户内式 | 变电 | LXK-Φ150 | 西安太平电器制造有限责任公司 | 2014-03-17 | 10 | 150.0000 | 50.0000 | 正立式 | 干式 |  | 环氧胶注型 |  | 是 | 150/5 | 50.0000 | 20.0000 | 20.0000 |  |  | 省（直辖市、自治区）公司 | 国网重庆市电力公司南岸供电分公司 | 设备增加-基本建设 | 2019-01-16
232 | 国网重庆市电力公司南岸供电分公司 | 913开关#1CTA相 | 20M01000040353052 | 110kV融侨变电站 | 10kV待用二回线913 | 国网重庆市电力公司南岸供电分公司 | 丹桂变电运维站 | 交流10kV | 在运 | 单相 | A | 2019-01-28 | 开关柜 | 否 | 户内式 | 变电 | LZZBJ9-10 | 南通东源互感器制造有限公司 | 2018-11-17 | 10 | 600.0000 | 50.0000 | 正立式 | 干式 |  | 环氧胶注型 |  | 否 | 600/5 | 130.0000 | 63.0000 |  |  |  | 省（直辖市、自治区）公司 | 国网重庆市电力公司南岸供电分公司 | 设备增加-基本建设 | 2019-01-16
233 | 国网重庆市电力公司南岸供电分公司 | 913开关#1CTB相 | 20M01000040353053 | 110kV融侨变电站 | 10kV待用二回线913 | 国网重庆市电力公司南岸供电分公司 | 丹桂变电运维站 | 交流10kV | 在运 | 单相 | B | 2019-01-28 | 开关柜 | 否 | 户内式 | 变电 | LZZBJ9-10 | 南通东源互感器制造有限公司 | 2018-11-17 | 10 | 600.0000 | 50.0000 | 正立式 | 干式 |  | 环氧胶注型 |  | 否 | 600/5 | 130.0000 | 63.0000 |  |  |  | 省（直辖市、自治区）公司 | 国网重庆市电力公司南岸供电分公司 | 设备增加-基本建设 | 2019-01-16
234 | 国网重庆市电力公司南岸供电分公司 | 913开关#1CTC相 | 20M01000040353054 | 110kV融侨变电站 | 10kV待用二回线913 | 国网重庆市电力公司南岸供电分公司 | 丹桂变电运维站 | 交流10kV | 在运 | 单相 | C | 2019-01-28 | 开关柜 | 否 | 户内式 | 变电 | LZZBJ9-10 | 南通东源互感器制造有限公司 | 2018-11-17 | 10 | 600.0000 | 50.0000 | 正立式 | 干式 |  | 环氧胶注型 |  | 否 | 600/5 | 130.0000 | 63.0000 |  |  |  | 省（直辖市、自治区）公司 | 国网重庆市电力公司南岸供电分公司 | 设备增加-基本建设 | 2019-01-16
235 | 国网重庆市电力公司南岸供电分公司 | 913开关#1CTO相 | 20M01000040353055 | 110kV融侨变电站 | 10kV待用二回线913 | 国网重庆市电力公司南岸供电分公司 | 丹桂变电运维站 | 交流10kV | 在运 | 单相 | O | 2019-01-28 | 开关柜 | 否 | 户内式 | 变电 | LXK-Φ150 | 南通东源互感器制造有限公司 | 2014-03-18 | 10 | 150.0000 | 50.0000 | 正立式 | 干式 |  | 环氧胶注型 |  | 是 | 150/5 | 80.0000 | 31.5000 |  |  |  | 省（直辖市、自治区）公司 | 国网重庆市电力公司南岸供电分公司 | 设备增加-基本建设 | 2019-01-16
236 | 国网重庆市电力公司南岸供电分公司 | 916开关#1CTA相 | 20M01000040353057 | 110kV融侨变电站 | 10kV #1电容器916 | 国网重庆市电力公司南岸供电分公司 | 丹桂变电运维站 | 交流10kV | 在运 | 单相 | A | 2019-01-28 | 开关柜 | 否 | 户内式 | 变电 | LZZBJ9-10 | 南通东源互感器制造有限公司 | 2018-11-17 | 10 | 600.0000 | 50.0000 | 正立式 | 干式 |  | 环氧胶注型 |  | 否 | 600/5 | 130.0000 | 63.0000 |  |  |  | 省（直辖市、自治区）公司 | 国网重庆市电力公司南岸供电分公司 | 设备增加-基本建设 | 2019-01-16
237 | 国网重庆市电力公司南岸供电分公司 | 916开关#1CTB相 | 20M01000040353058 | 110kV融侨变电站 | 10kV #1电容器916 | 国网重庆市电力公司南岸供电分公司 | 丹桂变电运维站 | 交流10kV | 在运 | 单相 | B | 2019-01-28 | 开关柜 | 否 | 户内式 | 变电 | LZZBJ9-10 | 南通东源互感器制造有限公司 | 2018-11-17 | 10 | 600.0000 | 50.0000 | 正立式 | 干式 |  | 环氧胶注型 |  | 否 | 600/5 | 130.0000 | 63.0000 |  |  |  | 省（直辖市、自治区）公司 | 国网重庆市电力公司南岸供电分公司 | 设备增加-基本建设 | 2019-01-16
238 | 国网重庆市电力公司南岸供电分公司 | 916开关#1CTC相 | 20M01000040353059 | 110kV融侨变电站 | 10kV #1电容器916 | 国网重庆市电力公司南岸供电分公司 | 丹桂变电运维站 | 交流10kV | 在运 | 单相 | C | 2019-01-28 | 开关柜 | 否 | 户内式 | 变电 | LZZBJ9-10 | 南通东源互感器制造有限公司 | 2018-11-17 | 10 | 600.0000 | 50.0000 | 正立式 | 干式 |  | 环氧胶注型 |  | 否 | 600/5 | 130.0000 | 63.0000 |  |  |  | 省（直辖市、自治区）公司 | 国网重庆市电力公司南岸供电分公司 | 设备增加-基本建设 | 2019-01-16
239 | 国网重庆市电力公司南岸供电分公司 | 916开关#1CTO相 | 20M01000040353060 | 110kV融侨变电站 | 10kV #1电容器916 | 国网重庆市电力公司南岸供电分公司 | 丹桂变电运维站 | 交流10kV | 在运 | 单相 | O | 2019-01-28 | 开关柜 | 否 | 户内式 | 变电 | LXK-Φ150 | 南通东源互感器制造有限公司 | 2014-03-18 | 10 | 150.0000 | 50.0000 | 正立式 | 干式 |  | 环氧胶注型 |  | 是 | 150/5 | 80.0000 | 31.5000 |  |  |  | 省（直辖市、自治区）公司 | 国网重庆市电力公司南岸供电分公司 | 设备增加-基本建设 | 2019-01-16
240 | 国网重庆市电力公司南岸供电分公司 | 944开关#1CTA相 | 20M01000040353062 | 110kV融侨变电站 | 10kV待用二十六线944 | 国网重庆市电力公司南岸供电分公司 | 丹桂变电运维站 | 交流10kV | 在运 | 单相 | A | 2019-01-28 | 开关柜 | 否 | 户内式 | 变电 | LZZBJ9-10 | 南通东源互感器制造有限公司 | 2018-11-17 | 10 | 600.0000 | 50.0000 | 正立式 | 干式 |  | 环氧胶注型 |  | 否 | 600/5 | 130.0000 | 63.0000 |  |  |  | 省（直辖市、自治区）公司 | 国网重庆市电力公司南岸供电分公司 | 设备增加-基本建设 | 2019-01-16
241 | 国网重庆市电力公司南岸供电分公司 | 944开关#1CTB相 | 20M01000040353063 | 110kV融侨变电站 | 10kV待用二十六线944 | 国网重庆市电力公司南岸供电分公司 | 丹桂变电运维站 | 交流10kV | 在运 | 单相 | B | 2019-01-28 | 开关柜 | 否 | 户内式 | 变电 | LZZBJ9-10 | 南通东源互感器制造有限公司 | 2018-11-17 | 10 | 600.0000 | 50.0000 | 正立式 | 干式 |  | 环氧胶注型 |  | 否 | 600/5 | 130.0000 | 63.0000 |  |  |  | 省（直辖市、自治区）公司 | 国网重庆市电力公司南岸供电分公司 | 设备增加-基本建设 | 2019-01-16
242 | 国网重庆市电力公司南岸供电分公司 | 944开关#1CTC相 | 20M01000040353064 | 110kV融侨变电站 | 10kV待用二十六线944 | 国网重庆市电力公司南岸供电分公司 | 丹桂变电运维站 | 交流10kV | 在运 | 单相 | C | 2019-01-28 | 开关柜 | 否 | 户内式 | 变电 | LZZBJ9-10 | 南通东源互感器制造有限公司 | 2018-11-17 | 10 | 600.0000 | 50.0000 | 正立式 | 干式 |  | 环氧胶注型 |  | 否 | 600/5 | 130.0000 | 63.0000 |  |  |  | 省（直辖市、自治区）公司 | 国网重庆市电力公司南岸供电分公司 | 设备增加-基本建设 | 2019-01-16
243 | 国网重庆市电力公司南岸供电分公司 | 944开关#1CTO相 | 20M01000040353065 | 110kV融侨变电站 | 10kV待用二十六线944 | 国网重庆市电力公司南岸供电分公司 | 丹桂变电运维站 | 交流10kV | 在运 | 单相 | O | 2019-01-28 | 开关柜 | 否 | 户内式 | 变电 | LXK-Φ150 | 南通东源互感器制造有限公司 | 2014-03-18 | 10 | 150.0000 | 50.0000 | 正立式 | 干式 |  | 环氧胶注型 |  | 是 | 150/5 | 80.0000 | 31.5000 |  |  |  | 省（直辖市、自治区）公司 | 国网重庆市电力公司南岸供电分公司 | 设备增加-基本建设 | 2019-01-16
244 | 国网重庆市电力公司南岸供电分公司 | 925开关#1CTO相 | 20M01000040352830 | 110kV融侨变电站 | 10kV待用十九回线925 | 国网重庆市电力公司南岸供电分公司 | 丹桂变电运维站 | 交流10kV | 在运 | 单相 | O | 2019-01-28 | 开关柜 | 否 | 户内式 | 变电 | LXK-Φ150 | 南通东源互感器制造有限公司 | 2014-03-18 | 10 | 150.0000 | 50.0000 | 正立式 | 干式 |  | 环氧胶注型 |  | 是 | 150/5 | 80.0000 | 31.5000 |  |  |  | 省（直辖市、自治区）公司 | 国网重庆市电力公司南岸供电分公司 | 设备增加-基本建设 | 2019-01-16
245 | 国网重庆市电力公司南岸供电分公司 | 928开关#1CTO相 | 20M01000040352915 | 110kV融侨变电站 | 10kV待用二十二回线928 | 国网重庆市电力公司南岸供电分公司 | 丹桂变电运维站 | 交流10kV | 在运 | 单相 | O | 2019-01-28 | 开关柜 | 否 | 户内式 | 变电 | LXK-Φ150 | 南通东源互感器制造有限公司 | 2014-03-18 | 10 | 150.0000 | 50.0000 | 正立式 | 干式 |  | 环氧胶注型 |  | 是 | 150/5 | 80.0000 | 31.5000 |  |  |  | 省（直辖市、自治区）公司 | 国网重庆市电力公司南岸供电分公司 | 设备增加-基本建设 | 2019-01-16
246 | 国网重庆市电力公司铜梁区供电分公司 | 938开关#1CTA相 | 20M01000040481502 | 110kV永兴变电站 | 10kV备用13线938 | 国网重庆市电力公司铜梁区供电分公司 | 铜梁变电运维站 | 交流10kV | 在运 | 单相 | A | 2019-01-28 | 开关柜 | 否 | 户内式 | 变电 | LZZBJ9-12/150b/4 | 浙江天际互感器有限公司 | 2018-05-01 | 12 | 600.0000 | 50.0000 | 正立式 | 干式 | 环氧树脂 | 环氧胶注型 | 微正压 | 否 | 600/5 | 80.0000 | 31.5000 | 20.0000 |  |  | 省（直辖市、自治区）公司 | 国网重庆市电力公司璧山供电分公司 | 设备增加-基本建设 | 2019-01-28
247 | 国网重庆市电力公司铜梁区供电分公司 | 938开关#1CTB相 | 20M01000040481503 | 110kV永兴变电站 | 10kV备用13线938 | 国网重庆市电力公司铜梁区供电分公司 | 铜梁变电运维站 | 交流10kV | 在运 | 单相 | B | 2019-01-28 | 开关柜 | 否 | 户内式 | 变电 | LZZBJ9-12/150b/4 | 浙江天际互感器有限公司 | 2018-05-01 | 12 | 600.0000 | 50.0000 | 正立式 | 干式 | 环氧树脂 | 环氧胶注型 | 微正压 | 否 | 600/5 | 80.0000 | 31.5000 | 20.0000 |  |  | 省（直辖市、自治区）公司 | 国网重庆市电力公司璧山供电分公司 | 设备增加-基本建设 | 2019-01-28
248 | 国网重庆市电力公司铜梁区供电分公司 | 938开关#1CTC相 | 20M01000040481504 | 110kV永兴变电站 | 10kV备用13线938 | 国网重庆市电力公司铜梁区供电分公司 | 铜梁变电运维站 | 交流10kV | 在运 | 单相 | C | 2019-01-28 | 开关柜 | 否 | 户内式 | 变电 | LZZBJ9-12/150b/4 | 浙江天际互感器有限公司 | 2018-05-01 | 12 | 600.0000 | 50.0000 | 正立式 | 干式 | 环氧树脂 | 环氧胶注型 | 微正压 | 否 | 600/5 | 80.0000 | 31.5000 | 20.0000 |  |  | 省（直辖市、自治区）公司 | 国网重庆市电力公司璧山供电分公司 | 设备增加-基本建设 | 2019-01-28
249 | 国网重庆市电力公司铜梁区供电分公司 | 938开关#1CT | 20M01000040481505 | 110kV永兴变电站 | 10kV备用13线938 | 国网重庆市电力公司铜梁区供电分公司 | 铜梁变电运维站 | 交流10kV | 在运 | 单相 | O | 2019-01-28 | 开关柜 | 否 | 户内式 | 变电 | LXK-120 | 浙江天际互感器有限公司 | 2018-05-01 | 12 | 150.0000 | 50.0000 | 贯穿式 | 干式 | 环氧树脂 | 环氧胶注型 | 微正压 | 是 | 150/5 | 50.0000 | 20.0000 |  |  |  | 省（直辖市、自治区）公司 | 国网重庆市电力公司璧山供电分公司 | 设备增加-基本建设 | 2019-01-28
250 | 国网重庆市电力公司铜梁区供电分公司 | 941开关#1CTA相 | 20M01000040481668 | 110kV永兴变电站 | 10kV备用15线941 | 国网重庆市电力公司铜梁区供电分公司 | 铜梁变电运维站 | 交流10kV | 在运 | 单相 | A | 2019-01-28 | 开关柜 | 否 | 户内式 | 变电 | LZZBJ9-12/150b/4 | 浙江天际互感器有限公司 | 2018-05-01 | 12 | 600.0000 | 50.0000 | 正立式 | 干式 | 环氧树脂 | 环氧胶注型 | 微正压 | 否 | 600/5 | 80.0000 | 31.5000 | 20.0000 |  |  | 子公司 | 国网重庆市电力公司璧山供电分公司 | 设备增加-基本建设 | 2019-01-28
251 | 国网重庆市电力公司铜梁区供电分公司 | 941开关#1CTB相 | 20M01000040481669 | 110kV永兴变电站 | 10kV备用15线941 | 国网重庆市电力公司铜梁区供电分公司 | 铜梁变电运维站 | 交流10kV | 在运 | 单相 | B | 2019-01-28 | 开关柜 | 否 | 户内式 | 变电 | LZZBJ9-12/150b/4 | 浙江天际互感器有限公司 | 2018-05-01 | 12 | 600.0000 | 50.0000 | 正立式 | 干式 | 环氧树脂 | 环氧胶注型 | 微正压 | 否 | 600/5 | 80.0000 | 31.5000 | 20.0000 |  |  | 省（直辖市、自治区）公司 | 国网重庆市电力公司璧山供电分公司 | 设备增加-基本建设 | 2019-01-28
252 | 国网重庆市电力公司铜梁区供电分公司 | 941开关#1CTC相 | 20M01000040481671 | 110kV永兴变电站 | 10kV备用15线941 | 国网重庆市电力公司铜梁区供电分公司 | 铜梁变电运维站 | 交流10kV | 在运 | 单相 | C | 2019-01-28 | 开关柜 | 否 | 户内式 | 变电 | LZZBJ9-12/150b/4 | 浙江天际互感器有限公司 | 2018-05-01 | 12 | 600.0000 | 50.0000 | 正立式 | 干式 | 环氧树脂 | 环氧胶注型 | 微正压 | 否 | 600/5 | 80.0000 | 31.5000 | 20.0000 |  |  | 省（直辖市、自治区）公司 | 国网重庆市电力公司璧山供电分公司 | 设备增加-基本建设 | 2019-01-28
253 | 国网重庆市电力公司铜梁区供电分公司 | 941开关#1CT | 20M01000040481734 | 110kV永兴变电站 | 10kV备用15线941 | 国网重庆市电力公司铜梁区供电分公司 | 铜梁变电运维站 | 交流10kV | 在运 | 单相 | O | 2019-01-28 | 开关柜 | 否 | 户内式 | 变电 | LXK-120 | 浙江天际互感器有限公司 | 2018-05-01 | 12 | 150.0000 | 50.0000 | 贯穿式 | 干式 | 环氧树脂 | 环氧胶注型 | 微正压 | 是 | 150/5 | 50.0000 | 20.0000 |  |  |  | 省（直辖市、自治区）公司 | 国网重庆市电力公司璧山供电分公司 | 设备增加-基本建设 | 2019-01-28
254 | 国网重庆市电力公司铜梁区供电分公司 | 942开关#1CTA相 | 20M01000040489560 | 110kV永兴变电站 | 10kV #2接地变942 | 国网重庆市电力公司铜梁区供电分公司 | 铜梁变电运维站 | 交流10kV | 在运 | 单相 | A | 2019-01-28 | 开关柜 | 否 | 户内式 | 变电 | LZZBJ9-12/150b/4 | 浙江天际互感器有限公司 | 2018-05-01 | 12 | 600.0000 | 50.0000 | 正立式 | 干式 | 环氧树脂 | 环氧胶注型 | 微正压 | 否 | 600/5 | 80.0000 | 31.5000 | 20.0000 |  |  | 省（直辖市、自治区）公司 | 国网重庆市电力公司璧山供电分公司 | 设备增加-基本建设 | 2019-01-30
255 | 国网重庆市电力公司铜梁区供电分公司 | 942开关#1CTB相 | 20M01000040489561 | 110kV永兴变电站 | 10kV #2接地变942 | 国网重庆市电力公司铜梁区供电分公司 | 铜梁变电运维站 | 交流10kV | 在运 | 单相 | B | 2019-01-28 | 开关柜 | 否 | 户内式 | 变电 | LZZBJ9-12/150b/4 | 浙江天际互感器有限公司 | 2018-05-01 | 12 | 600.0000 | 50.0000 | 正立式 | 干式 | 环氧树脂 | 环氧胶注型 | 微正压 | 否 | 600/5 | 80.0000 | 31.5000 | 20.0000 |  |  | 省（直辖市、自治区）公司 | 国网重庆市电力公司璧山供电分公司 | 设备增加-基本建设 | 2019-01-30
256 | 国网重庆市电力公司铜梁区供电分公司 | 942开关#1CTC相 | 20M01000040489562 | 110kV永兴变电站 | 10kV #2接地变942 | 国网重庆市电力公司铜梁区供电分公司 | 铜梁变电运维站 | 交流10kV | 在运 | 单相 | C | 2019-01-28 | 开关柜 | 否 | 户内式 | 变电 | LZZBJ9-12/150b/4 | 浙江天际互感器有限公司 | 2018-05-01 | 12 | 600.0000 | 50.0000 | 正立式 | 干式 | 环氧树脂 | 环氧胶注型 | 微正压 | 否 | 600/5 | 80.0000 | 31.5000 | 20.0000 |  |  | 省（直辖市、自治区）公司 | 国网重庆市电力公司璧山供电分公司 | 设备增加-基本建设 | 2019-01-30
257 | 国网重庆市电力公司铜梁区供电分公司 | 942开关#1CT | 20M01000040489563 | 110kV永兴变电站 | 10kV #2接地变942 | 国网重庆市电力公司铜梁区供电分公司 | 铜梁变电运维站 | 交流10kV | 在运 | 单相 | O | 2019-01-28 | 开关柜 | 否 | 户内式 | 变电 | LXK-120 | 浙江天际互感器有限公司 | 2018-05-01 | 12 | 150.0000 | 50.0000 | 贯穿式 | 干式 | 环氧树脂 | 环氧胶注型 | 微正压 | 是 | 150/5 | 50.0000 | 20.0000 |  |  |  | 省（直辖市、自治区）公司 | 国网重庆市电力公司璧山供电分公司 | 设备增加-基本建设 | 2019-01-30
258 | 国网重庆市电力公司铜梁区供电分公司 | 302开关#1CTA相 | 20M01000040489476 | 110kV永兴变电站 | 110kV #2主变 | 国网重庆市电力公司铜梁区供电分公司 | 铜梁变电运维站 | 交流35kV | 在运 | 单相 | A | 2019-01-28 | 开关柜 | 否 | 户内式 | 变电 | LZZB9-35D | 中国大连北方互感器集团有限公司 | 2018-03-01 | 35 | 1200.0000 | 50.0000 | 正立式 | 干式 | 环氧树脂 | 环氧胶注型 | 全密封 | 否 | 1200/5 | 80.0000 | 31.5000 | 20.0000 |  |  | 省（直辖市、自治区）公司 | 国网重庆市电力公司璧山供电分公司 | 设备增加-基本建设 | 2019-01-30
259 | 国网重庆市电力公司铜梁区供电分公司 | 302开关#1CTB相 | 20M01000040489477 | 110kV永兴变电站 | 110kV #2主变 | 国网重庆市电力公司铜梁区供电分公司 | 铜梁变电运维站 | 交流35kV | 在运 | 单相 | B | 2019-01-28 | 开关柜 | 否 | 户内式 | 变电 | LZZB9-35D | 中国大连北方互感器集团有限公司 | 2018-03-01 | 35 | 1200.0000 | 50.0000 | 正立式 | 干式 | 环氧树脂 | 环氧胶注型 | 全密封 | 否 | 1200/5 | 80.0000 | 31.5000 | 20.0000 |  |  | 省（直辖市、自治区）公司 | 国网重庆市电力公司璧山供电分公司 | 设备增加-基本建设 | 2019-01-30
260 | 国网重庆市电力公司铜梁区供电分公司 | 302开关#1CTC相 | 20M01000040489478 | 110kV永兴变电站 | 110kV #2主变 | 国网重庆市电力公司铜梁区供电分公司 | 铜梁变电运维站 | 交流35kV | 在运 | 单相 | C | 2019-01-28 | 开关柜 | 否 | 户内式 | 变电 | LZZB9-35D | 中国大连北方互感器集团有限公司 | 2018-03-01 | 35 | 1200.0000 | 50.0000 | 正立式 | 干式 | 环氧树脂 | 环氧胶注型 | 全密封 | 否 | 1200/5 | 80.0000 | 31.5000 | 20.0000 |  |  | 省（直辖市、自治区）公司 | 国网重庆市电力公司璧山供电分公司 | 设备增加-基本建设 | 2019-01-30
261 | 国网重庆市电力公司铜梁区供电分公司 | 124开关#1CTA相 | 20M01000040324988 | 110kV铁佛变电站 |  | 国网重庆市电力公司铜梁区供电分公司 | 铜梁变电运维站 | 交流110kV | 在运 | 单相 | A | 2019-01-29 | 否 | 否 | 户外式 | 变电 | LB-126W | 中国大连华亿电力电器有限公司 | 2017-12-14 | 126 | 1600.0000 | 50.0000 | 正立式 | 油浸 | 瓷质 | 油纸电容型 | 微正压 | 否 | 2X800/5 | 100.0000 | 40.0000 | 25.0000 |  |  | 省（直辖市、自治区）公司 | 国网重庆市电力公司璧山供电分公司 | 设备增加-基本建设 | 2019-01-09
262 | 国网重庆市电力公司检修分公司 | 169开关#1CTA相 | 20M01000039920912 | 220kV全德变电站 | 110kV德铁东线169 | 国网重庆市电力公司检修分公司 | 永川220千伏变电运维站 | 交流110kV | 在运 | 单相 | A | 2019-01-29 | 否 | 否 | 户外式 | 变电 | LB6-110 | 山东泰开互感器有限公司 | 2017-09-10 | 110 | 1600.0000 | 50.0000 | 正立式 | 油浸 | 瓷质 | 油纸电容型 | 微正压 | 否 | 2×800/5 | 100.0000 | 40.0000 | 25.0000 |  |  | 省（直辖市、自治区）公司 | 国网重庆市电力公司检修分公司 | 设备增加-基本建设 | 2018-11-01
263 | 国网重庆市电力公司检修分公司 | 169开关#1CTB相 | 20M01000039920913 | 220kV全德变电站 | 110kV德铁东线169 | 国网重庆市电力公司检修分公司 | 永川220千伏变电运维站 | 交流110kV | 在运 | 单相 | B | 2019-01-29 | 否 | 否 | 户外式 | 变电 | LB6-110 | 山东泰开互感器有限公司 | 2017-09-10 | 110 | 1600.0000 | 50.0000 | 正立式 | 油浸 | 瓷质 | 油纸电容型 | 微正压 | 否 | 2×800/5 | 100.0000 | 40.0000 | 25.0000 |  |  | 省（直辖市、自治区）公司 | 国网重庆市电力公司检修分公司 | 设备增加-基本建设 | 2018-11-01
264 | 国网重庆市电力公司检修分公司 | 169开关#1CTC相 | 20M01000039920914 | 220kV全德变电站 | 110kV德铁东线169 | 国网重庆市电力公司检修分公司 | 永川220千伏变电运维站 | 交流110kV | 在运 | 单相 | C | 2019-01-29 | 否 | 否 | 户外式 | 变电 | LB6-110 | 山东泰开互感器有限公司 | 2017-09-10 | 110 | 1600.0000 | 50.0000 | 正立式 | 油浸 | 瓷质 | 油纸电容型 | 微正压 | 否 | 2×800/5 | 100.0000 | 40.0000 | 25.0000 |  |  | 省（直辖市、自治区）公司 | 国网重庆市电力公司检修分公司 | 设备增加-基本建设 | 2018-11-01
265 | 国网重庆市电力公司检修分公司 | 171开关#1CTA相 | 20M01000039921077 | 220kV全德变电站 | 110kV德铁西线171 | 国网重庆市电力公司检修分公司 | 永川220千伏变电运维站 | 交流110kV | 在运 | 单相 | A | 2019-01-29 | 否 | 否 | 户外式 | 变电 | LB6-110 | 山东泰开互感器有限公司 | 2017-09-10 | 110 | 1600.0000 | 50.0000 | 正立式 | 油浸 | 瓷质 | 油纸电容型 | 微正压 | 否 | 1600/5 | 100.0000 | 40.0000 | 25.0000 |  |  | 省（直辖市、自治区）公司 | 国网重庆市电力公司检修分公司 | 设备增加-基本建设 | 2018-11-01
266 | 国网重庆市电力公司检修分公司 | 171开关#1CTB相 | 20M01000039921078 | 220kV全德变电站 | 110kV德铁西线171 | 国网重庆市电力公司检修分公司 | 永川220千伏变电运维站 | 交流110kV | 在运 | 单相 | B | 2019-01-29 | 否 | 否 | 户外式 | 变电 | LB6-110 | 山东泰开互感器有限公司 | 2017-09-10 | 110 | 1600.0000 | 50.0000 | 正立式 | 油浸 | 瓷质 | 油纸电容型 | 微正压 | 否 | 1600/5 | 100.0000 | 40.0000 | 25.0000 |  |  | 省（直辖市、自治区）公司 | 国网重庆市电力公司检修分公司 | 设备增加-基本建设 | 2018-11-01
267 | 国网重庆市电力公司检修分公司 | 171开关#1CTC相 | 20M01000039921079 | 220kV全德变电站 | 110kV德铁西线171 | 国网重庆市电力公司检修分公司 | 永川220千伏变电运维站 | 交流110kV | 在运 | 单相 | C | 2019-01-29 | 否 | 否 | 户外式 | 变电 | LB6-110 | 山东泰开互感器有限公司 | 2017-09-10 | 110 | 1600.0000 | 50.0000 | 正立式 | 油浸 | 瓷质 | 油纸电容型 | 微正压 | 否 | 1600/5 | 100.0000 | 40.0000 | 25.0000 |  |  | 省（直辖市、自治区）公司 | 国网重庆市电力公司检修分公司 | 设备增加-基本建设 | 2018-11-01
268 | 国网重庆市电力公司检修分公司 | 934电流互感器A相 | 20M01000040106180 | 220kV走马羊变电站 | 10kV 羊钛一回934 | 国网重庆市电力公司检修分公司 | 江南220千伏变电运维站 | 交流10kV | 在运 | 单相 | A | 2019-01-29 | 开关柜 | 否 | 户内式 | 变电 | LZZBJ9-10E2 | 大连中广互感器制造有限公司 | 2017-11-01 | 10 | 800.0000 | 50.0000 | 正立式 | 干式 | 环氧树脂 | 环氧胶注型 | 全密封 | 否 | 800/600/600/5 | 80.0000 | 31.5000 | 20.0000 |  |  | 省（直辖市、自治区）公司 | 国网重庆市电力公司检修分公司 | 设备增加-技术改造 | 2018-12-17
269 | 国网重庆市电力公司检修分公司 | 934电流互感器B相 | 20M01000040106181 | 220kV走马羊变电站 | 10kV 羊钛一回934 | 国网重庆市电力公司检修分公司 | 江南220千伏变电运维站 | 交流10kV | 在运 | 单相 | B | 2019-01-29 | 开关柜 | 否 | 户内式 | 变电 | LZZBJ9-10E2 | 大连中广互感器制造有限公司 | 2017-11-01 | 10 | 800.0000 | 50.0000 | 正立式 | 干式 | 环氧树脂 | 环氧胶注型 | 全密封 | 否 | 800/600/600/5 | 80.0000 | 31.5000 | 20.0000 |  |  | 省（直辖市、自治区）公司 | 国网重庆市电力公司检修分公司 | 设备增加-技术改造 | 2018-12-17
270 | 国网重庆市电力公司检修分公司 | 934电流互感器C相 | 20M01000040106182 | 220kV走马羊变电站 | 10kV 羊钛一回934 | 国网重庆市电力公司检修分公司 | 江南220千伏变电运维站 | 交流10kV | 在运 | 单相 | C | 2019-01-29 | 开关柜 | 否 | 户内式 | 变电 | LZZBJ9-10E2 | 大连中广互感器制造有限公司 | 2017-11-01 | 10 | 800.0000 | 50.0000 | 正立式 | 干式 | 环氧树脂 | 环氧胶注型 | 全密封 | 否 | 800/600/600/5 | 80.0000 | 31.5000 | 20.0000 |  |  | 省（直辖市、自治区）公司 | 国网重庆市电力公司检修分公司 | 设备增加-技术改造 | 2018-12-17
271 | 国网重庆市电力公司检修分公司 | 934电流互感器O相 | 20M01000040106183 | 220kV走马羊变电站 | 10kV 羊钛一回934 | 国网重庆市电力公司检修分公司 | 江南220千伏变电运维站 | 交流10kV | 在运 | 单相 | O | 2019-01-29 | 开关柜 | 否 | 户内式 | 变电 | LXK-Ф120 | 中广电器股份有限公司 | 2017-11-01 | 10 | 100.0000 | 50.0000 | 贯穿式 | 干式 | 环氧树脂 | 环氧胶注型 | 全密封 | 是 | 100/1 | 80.0000 | 31.5000 | 20.0000 |  |  | 省（直辖市、自治区）公司 | 国网重庆市电力公司检修分公司 | 设备增加-技术改造 | 2018-12-17
272 | 国网重庆市电力公司检修分公司 | 931电流互感器A相 | 20M01000040121177 | 220kV走马羊变电站 | 10kV 5#电容器931 | 国网重庆市电力公司检修分公司 | 江南220千伏变电运维站 | 交流10kV | 在运 | 单相 | A | 2019-01-29 | 开关柜 | 否 | 户内式 | 变电 | LZZBJ9-10E2 | 大连中广互感器制造有限公司 | 2017-11-01 | 10 | 800.0000 | 50.0000 | 正立式 | 干式 | 环氧树脂 | 环氧胶注型 | 全密封 | 否 | 800/600/600/5 | 80.0000 | 31.5000 | 20.0000 |  |  | 省（直辖市、自治区）公司 | 国网重庆市电力公司检修分公司 | 设备增加-技术改造 | 2018-12-18
273 | 国网重庆市电力公司检修分公司 | 931电流互感器B相 | 20M01000040121178 | 220kV走马羊变电站 | 10kV 5#电容器931 | 国网重庆市电力公司检修分公司 | 江南220千伏变电运维站 | 交流10kV | 在运 | 单相 | B | 2019-01-29 | 开关柜 | 否 | 户内式 | 变电 | LZZBJ9-10E2 | 大连中广互感器制造有限公司 | 2017-11-01 | 10 | 800.0000 | 50.0000 | 正立式 | 干式 | 环氧树脂 | 环氧胶注型 | 全密封 | 否 | 800/600/600/5 | 80.0000 | 31.5000 | 20.0000 |  |  | 省（直辖市、自治区）公司 | 国网重庆市电力公司检修分公司 | 设备增加-技术改造 | 2018-12-18
274 | 国网重庆市电力公司检修分公司 | 931电流互感器C相 | 20M01000040121179 | 220kV走马羊变电站 | 10kV 5#电容器931 | 国网重庆市电力公司检修分公司 | 江南220千伏变电运维站 | 交流10kV | 在运 | 单相 | C | 2019-01-29 | 开关柜 | 否 | 户内式 | 变电 | LZZBJ9-10E2 | 大连中广互感器制造有限公司 | 2017-11-01 | 10 | 800.0000 | 50.0000 | 正立式 | 干式 | 环氧树脂 | 环氧胶注型 | 全密封 | 否 | 800/600/600/5 | 80.0000 | 31.5000 | 20.0000 |  |  | 省（直辖市、自治区）公司 | 国网重庆市电力公司检修分公司 | 设备增加-技术改造 | 2018-12-18
275 | 国网重庆市电力公司检修分公司 | 931电流互感器O相 | 20M01000040121180 | 220kV走马羊变电站 | 10kV 5#电容器931 | 国网重庆市电力公司检修分公司 | 江南220千伏变电运维站 | 交流10kV | 在运 | 单相 | O | 2019-01-29 | 开关柜 | 否 | 户内式 | 变电 | LXK-Ф120 | 中广电器股份有限公司 | 2017-11-01 | 10 | 100.0000 | 50.0000 | 贯穿式 | 干式 | 环氧树脂 | 环氧胶注型 | 全密封 | 是 | 100/1 | 80.0000 | 31.5000 | 20.0000 |  |  | 省（直辖市、自治区）公司 | 国网重庆市电力公司检修分公司 | 设备增加-技术改造 | 2018-12-18
276 | 国网重庆市电力公司检修分公司 | 941电流互感器A相 | 20M01000040105890 | 220kV走马羊变电站 | 10kV 2#站用变941 | 国网重庆市电力公司检修分公司 | 江南220千伏变电运维站 | 交流10kV | 在运 | 单相 | A | 2019-01-29 | 开关柜 | 否 | 户内式 | 变电 | LZZBJ9-10E2 | 大连中广互感器制造有限公司 | 2017-11-01 | 10 | 800.0000 | 50.0000 | 正立式 | 干式 | 环氧树脂 | 环氧胶注型 | 全密封 | 否 | 800/600/600/5 | 80.0000 | 31.5000 | 20.0000 |  |  | 省（直辖市、自治区）公司 | 国网重庆市电力公司检修分公司 | 设备增加-技术改造 | 2018-12-17
277 | 国网重庆市电力公司检修分公司 | 941电流互感器B相 | 20M01000040105891 | 220kV走马羊变电站 | 10kV 2#站用变941 | 国网重庆市电力公司检修分公司 | 江南220千伏变电运维站 | 交流10kV | 在运 | 单相 | B | 2019-01-29 | 开关柜 | 否 | 户内式 | 变电 | LZZBJ9-10E2 | 大连中广互感器制造有限公司 | 2017-11-01 | 10 | 800.0000 | 50.0000 | 正立式 | 干式 | 环氧树脂 | 环氧胶注型 | 全密封 | 否 | 800/600/600/5 | 80.0000 | 31.5000 | 20.0000 |  |  | 省（直辖市、自治区）公司 | 国网重庆市电力公司检修分公司 | 设备增加-技术改造 | 2018-12-17
278 | 国网重庆市电力公司检修分公司 | 941电流互感器C相 | 20M01000040105892 | 220kV走马羊变电站 | 10kV 2#站用变941 | 国网重庆市电力公司检修分公司 | 江南220千伏变电运维站 | 交流10kV | 在运 | 单相 | C | 2019-01-29 | 开关柜 | 否 | 户内式 | 变电 | LZZBJ9-10E2 | 大连中广互感器制造有限公司 | 2017-11-01 | 10 | 800.0000 | 50.0000 | 正立式 | 干式 | 环氧树脂 | 环氧胶注型 | 全密封 | 否 | 800/600/600/5 | 80.0000 | 31.5000 | 20.0000 |  |  | 省（直辖市、自治区）公司 | 国网重庆市电力公司检修分公司 | 设备增加-技术改造 | 2018-12-17
279 | 国网重庆市电力公司检修分公司 | 941电流互感器O相 | 20M01000040105893 | 220kV走马羊变电站 | 10kV 2#站用变941 | 国网重庆市电力公司检修分公司 | 江南220千伏变电运维站 | 交流10kV | 在运 | 单相 | O | 2019-01-29 | 开关柜 | 否 | 户内式 | 变电 | LXK-Ф120 | 中广电器股份有限公司 | 2017-11-01 | 10 | 100.0000 | 50.0000 | 贯穿式 | 干式 | 环氧树脂 | 环氧胶注型 | 全密封 | 是 | 100/1 | 80.0000 | 31.5000 | 20.0000 |  |  | 省（直辖市、自治区）公司 | 国网重庆市电力公司检修分公司 | 设备增加-技术改造 | 2018-12-17
280 | 国网重庆市电力公司检修分公司 | 940电流互感器A相 | 20M01000040105894 | 220kV走马羊变电站 | 10kV 分段940 | 国网重庆市电力公司检修分公司 | 江南220千伏变电运维站 | 交流10kV | 在运 | 单相 | A | 2019-01-29 | 开关柜 | 否 | 户内式 | 变电 | LZZBJ9-10E2 | 大连中广互感器制造有限公司 | 2017-11-01 | 10 | 4000.0000 | 50.0000 | 正立式 | 干式 | 环氧树脂 | 环氧胶注型 | 全密封 | 否 | 4000/5 | 80.0000 | 31.5000 | 20.0000 |  |  | 省（直辖市、自治区）公司 | 国网重庆市电力公司检修分公司 | 设备增加-技术改造 | 2018-12-17
281 | 国网重庆市电力公司检修分公司 | 940电流互感器B相 | 20M01000040105895 | 220kV走马羊变电站 | 10kV 分段940 | 国网重庆市电力公司检修分公司 | 江南220千伏变电运维站 | 交流10kV | 在运 | 单相 | B | 2019-01-29 | 开关柜 | 否 | 户内式 | 变电 | LZZBJ9-10E2 | 大连中广互感器制造有限公司 | 2017-11-01 | 10 | 4000.0000 | 50.0000 | 正立式 | 干式 | 环氧树脂 | 环氧胶注型 | 全密封 | 否 | 4000/5 | 80.0000 | 31.5000 | 20.0000 |  |  | 省（直辖市、自治区）公司 | 国网重庆市电力公司检修分公司 | 设备增加-技术改造 | 2018-12-17
282 | 国网重庆市电力公司检修分公司 | 940电流互感器C相 | 20M01000040105896 | 220kV走马羊变电站 | 10kV 分段940 | 国网重庆市电力公司检修分公司 | 江南220千伏变电运维站 | 交流10kV | 在运 | 单相 | C | 2019-01-29 | 开关柜 | 否 | 户内式 | 变电 | LZZBJ9-10E2 | 大连中广互感器制造有限公司 | 2017-11-01 | 10 | 4000.0000 | 50.0000 | 正立式 | 干式 | 环氧树脂 | 环氧胶注型 | 全密封 | 否 | 4000/5 | 80.0000 | 31.5000 | 20.0000 |  |  | 省（直辖市、自治区）公司 | 国网重庆市电力公司检修分公司 | 设备增加-技术改造 | 2018-12-17
283 | 国网重庆市电力公司检修分公司 | 167开关#2CTA相 | 20M01000040434449 | 220kV四公里变电站 | 110kV里融南线167 | 国网重庆市电力公司检修分公司 | 江南220千伏变电运维站 | 交流110kV | 在运 | 单相 | A | 2019-01-29 | 组合电器 | 否 | 户内式 | 变电 | LMZH-126 | 西安西电高压开关有限责任公司 | 2018-08-01 | 126 | 2000.0000 | 50.0000 | 贯穿式 | 干式 | 环氧树脂 | 环氧胶注型 | 全密封 | 否 | 2×1000/5 | 100.0000 | 40.0000 | 0.0000 |  |  | 省（直辖市、自治区）公司 | 国网重庆市电力公司检修分公司 | 设备增加-基本建设 | 2019-01-25
284 | 国网重庆市电力公司检修分公司 | 167开关#2CTB相 | 20M01000040434450 | 220kV四公里变电站 | 110kV里融南线167 | 国网重庆市电力公司检修分公司 | 江南220千伏变电运维站 | 交流110kV | 在运 | 单相 | B | 2019-01-29 | 组合电器 | 否 | 户内式 | 变电 | LMZH-126 | 西安西电高压开关有限责任公司 | 2018-08-01 | 126 | 2000.0000 | 50.0000 | 贯穿式 | 干式 | 环氧树脂 | 环氧胶注型 | 全密封 | 否 | 2×1000/5 | 100.0000 | 40.0000 | 0.0000 |  |  | 省（直辖市、自治区）公司 | 国网重庆市电力公司检修分公司 | 设备增加-基本建设 | 2019-01-25
285 | 国网重庆市电力公司检修分公司 | 167开关#2CTC相 | 20M01000040434451 | 220kV四公里变电站 | 110kV里融南线167 | 国网重庆市电力公司检修分公司 | 江南220千伏变电运维站 | 交流110kV | 在运 | 单相 | C | 2019-01-29 | 组合电器 | 否 | 户内式 | 变电 | LMZH-126 | 西安西电高压开关有限责任公司 | 2018-08-01 | 126 | 2000.0000 | 50.0000 | 贯穿式 | 干式 | 环氧树脂 | 环氧胶注型 | 全密封 | 否 | 2×1000/5 | 100.0000 | 40.0000 | 0.0000 |  |  | 省（直辖市、自治区）公司 | 国网重庆市电力公司检修分公司 | 设备增加-基本建设 | 2019-01-25
286 | 国网重庆市电力公司铜梁区供电分公司 | 121开关#1CTA相 | 20M01000040325030 | 110kV铁佛变电站 |  | 国网重庆市电力公司铜梁区供电分公司 | 铜梁变电运维站 | 交流110kV | 在运 | 单相 | A | 2019-01-29 | 否 | 否 | 户外式 | 变电 | LB-126W | 中国大连华亿电力电器有限公司 | 2017-12-14 | 126 | 1600.0000 | 50.0000 | 正立式 | 油浸 | 瓷质 | 油纸电容型 | 微正压 | 否 | 2X800/5 | 100.0000 | 40.0000 | 25.0000 |  |  | 省（直辖市、自治区）公司 | 国网重庆市电力公司璧山供电分公司 | 设备增加-基本建设 | 2019-01-09
287 | 国网重庆市电力公司铜梁区供电分公司 | 121开关#1CTB相 | 20M01000040325031 | 110kV铁佛变电站 |  | 国网重庆市电力公司铜梁区供电分公司 | 铜梁变电运维站 | 交流110kV | 在运 | 单相 | B | 2019-01-29 | 否 | 否 | 户外式 | 变电 | LB-126W | 中国大连华亿电力电器有限公司 | 2017-12-14 | 126 | 1600.0000 | 50.0000 | 正立式 | 油浸 | 瓷质 | 油纸电容型 | 微正压 | 否 | 2X800/5 | 100.0000 | 40.0000 | 25.0000 |  |  | 省（直辖市、自治区）公司 | 国网重庆市电力公司璧山供电分公司 | 设备增加-基本建设 | 2019-01-09
288 | 国网重庆市电力公司铜梁区供电分公司 | 121开关#1CTC相 | 20M01000040325032 | 110kV铁佛变电站 |  | 国网重庆市电力公司铜梁区供电分公司 | 铜梁变电运维站 | 交流110kV | 在运 | 单相 | C | 2019-01-29 | 否 | 否 | 户外式 | 变电 | LB-126W | 中国大连华亿电力电器有限公司 | 2017-12-14 | 126 | 1600.0000 | 50.0000 | 正立式 | 油浸 | 瓷质 | 油纸电容型 | 微正压 | 否 | 2X800/5 | 100.0000 | 40.0000 | 25.0000 |  |  | 省（直辖市、自治区）公司 | 国网重庆市电力公司璧山供电分公司 | 设备增加-基本建设 | 2019-01-09
289 | 国网重庆市电力公司检修分公司 | 942电流互感器A相 | 20M01000040106118 | 220kV走马羊变电站 | 10kV 羊钛二回942 | 国网重庆市电力公司检修分公司 | 江南220千伏变电运维站 | 交流10kV | 在运 | 单相 | A | 2019-01-29 | 开关柜 | 否 | 户内式 | 变电 | LZZBJ9-10E2 | 大连中广互感器制造有限公司 | 2017-11-01 | 10 | 800.0000 | 50.0000 | 正立式 | 干式 | 环氧树脂 | 环氧胶注型 | 全密封 | 否 | 800/600/600/5 | 80.0000 | 31.5000 | 20.0000 |  |  | 省（直辖市、自治区）公司 | 国网重庆市电力公司检修分公司 | 设备增加-技术改造 | 2018-12-17
290 | 国网重庆市电力公司检修分公司 | 942电流互感器B相 | 20M01000040106119 | 220kV走马羊变电站 | 10kV 羊钛二回942 | 国网重庆市电力公司检修分公司 | 江南220千伏变电运维站 | 交流10kV | 在运 | 单相 | B | 2019-01-29 | 开关柜 | 否 | 户内式 | 变电 | LZZBJ9-10E2 | 大连中广互感器制造有限公司 | 2017-11-01 | 10 | 800.0000 | 50.0000 | 正立式 | 干式 | 环氧树脂 | 环氧胶注型 | 全密封 | 否 | 800/600/600/5 | 80.0000 | 31.5000 | 20.0000 |  |  | 省（直辖市、自治区）公司 | 国网重庆市电力公司检修分公司 | 设备增加-技术改造 | 2018-12-17
291 | 国网重庆市电力公司检修分公司 | 942电流互感器C相 | 20M01000040106122 | 220kV走马羊变电站 | 10kV 羊钛二回942 | 国网重庆市电力公司检修分公司 | 江南220千伏变电运维站 | 交流10kV | 在运 | 单相 | C | 2019-01-29 | 开关柜 | 否 | 户内式 | 变电 | LZZBJ9-10E2 | 大连中广互感器制造有限公司 | 2017-11-01 | 10 | 800.0000 | 50.0000 | 正立式 | 干式 | 环氧树脂 | 环氧胶注型 | 全密封 | 否 | 800/600/600/5 | 80.0000 | 31.5000 | 20.0000 |  |  | 省（直辖市、自治区）公司 | 国网重庆市电力公司检修分公司 | 设备增加-技术改造 | 2018-12-17
292 | 国网重庆市电力公司检修分公司 | 942电流互感器O相 | 20M01000040106123 | 220kV走马羊变电站 | 10kV 羊钛二回942 | 国网重庆市电力公司检修分公司 | 江南220千伏变电运维站 | 交流10kV | 在运 | 单相 | O | 2019-01-29 | 开关柜 | 否 | 户内式 | 变电 | LXK-Ф120 | 中广电器股份有限公司 | 2017-11-01 | 10 | 100.0000 | 50.0000 | 贯穿式 | 干式 | 环氧树脂 | 环氧胶注型 | 全密封 | 是 | 100/1 | 80.0000 | 31.5000 | 20.0000 |  |  | 省（直辖市、自治区）公司 | 国网重庆市电力公司检修分公司 | 设备增加-技术改造 | 2018-12-17
293 | 国网重庆市电力公司检修分公司 | 947电流互感器A相 | 20M01000040107315 | 220kV走马羊变电站 | 10kV 12#电容器947 | 国网重庆市电力公司检修分公司 | 江南220千伏变电运维站 | 交流10kV | 在运 | 单相 | A | 2019-01-29 | 开关柜 | 否 | 户内式 | 变电 | LZZBJ9-10E2 | 大连中广互感器制造有限公司 | 2017-11-01 | 10 | 800.0000 | 50.0000 | 正立式 | 干式 | 环氧树脂 | 环氧胶注型 | 全密封 | 否 | 800/600/600/5 | 80.0000 | 31.5000 | 20.0000 |  |  | 省（直辖市、自治区）公司 | 国网重庆市电力公司检修分公司 | 设备增加-技术改造 | 2018-12-17
294 | 国网重庆市电力公司检修分公司 | 947电流互感器B相 | 20M01000040107316 | 220kV走马羊变电站 | 10kV 12#电容器947 | 国网重庆市电力公司检修分公司 | 江南220千伏变电运维站 | 交流10kV | 在运 | 单相 | B | 2019-01-29 | 开关柜 | 否 | 户内式 | 变电 | LZZBJ9-10E2 | 大连中广互感器制造有限公司 | 2017-11-01 | 10 | 800.0000 | 50.0000 | 正立式 | 干式 | 环氧树脂 | 环氧胶注型 | 全密封 | 否 | 800/600/600/5 | 80.0000 | 31.5000 | 20.0000 |  |  | 省（直辖市、自治区）公司 | 国网重庆市电力公司检修分公司 | 设备增加-技术改造 | 2018-12-17
295 | 国网重庆市电力公司检修分公司 | 947电流互感器C相 | 20M01000040107317 | 220kV走马羊变电站 | 10kV 12#电容器947 | 国网重庆市电力公司检修分公司 | 江南220千伏变电运维站 | 交流10kV | 在运 | 单相 | C | 2019-01-29 | 开关柜 | 否 | 户内式 | 变电 | LZZBJ9-10E2 | 大连中广互感器制造有限公司 | 2017-11-01 | 10 | 800.0000 | 50.0000 | 正立式 | 干式 | 环氧树脂 | 环氧胶注型 | 全密封 | 否 | 800/600/600/5 | 80.0000 | 31.5000 | 20.0000 |  |  | 省（直辖市、自治区）公司 | 国网重庆市电力公司检修分公司 | 设备增加-技术改造 | 2018-12-17
296 | 国网重庆市电力公司检修分公司 | 947电流互感器O相 | 20M01000040107318 | 220kV走马羊变电站 | 10kV 12#电容器947 | 国网重庆市电力公司检修分公司 | 江南220千伏变电运维站 | 交流10kV | 在运 | 单相 | O | 2019-01-29 | 开关柜 | 否 | 户内式 | 变电 | LXK-Ф120 | 中广电器股份有限公司 | 2017-11-01 | 10 | 100.0000 | 50.0000 | 贯穿式 | 干式 | 环氧树脂 | 环氧胶注型 | 全密封 | 是 | 100/1 | 80.0000 | 31.5000 | 20.0000 |  |  | 省（直辖市、自治区）公司 | 国网重庆市电力公司检修分公司 | 设备增加-技术改造 | 2018-12-17
297 | 国网重庆市电力公司检修分公司 | 945电流互感器A相 | 20M01000040108872 | 220kV走马羊变电站 | 10kV 7#电容器945 | 国网重庆市电力公司检修分公司 | 江南220千伏变电运维站 | 交流10kV | 在运 | 单相 | A | 2019-01-29 | 开关柜 | 否 | 户内式 | 变电 | LZZBJ9-10E2 | 大连中广互感器制造有限公司 | 2017-11-01 | 10 | 800.0000 | 50.0000 | 正立式 | 干式 | 环氧树脂 | 环氧胶注型 | 全密封 | 否 | 800/600/600/5 | 80.0000 | 31.5000 | 20.0000 |  |  | 省（直辖市、自治区）公司 | 国网重庆市电力公司检修分公司 | 设备增加-技术改造 | 2018-12-17
298 | 国网重庆市电力公司检修分公司 | 945电流互感器B相 | 20M01000040108873 | 220kV走马羊变电站 | 10kV 7#电容器945 | 国网重庆市电力公司检修分公司 | 江南220千伏变电运维站 | 交流10kV | 在运 | 单相 | B | 2019-01-29 | 开关柜 | 否 | 户内式 | 变电 | LZZBJ9-10E2 | 大连中广互感器制造有限公司 | 2017-11-01 | 10 | 800.0000 | 50.0000 | 正立式 | 干式 | 环氧树脂 | 环氧胶注型 | 全密封 | 否 | 800/600/600/5 | 80.0000 | 31.5000 | 20.0000 |  |  | 省（直辖市、自治区）公司 | 国网重庆市电力公司检修分公司 | 设备增加-技术改造 | 2018-12-17
299 | 国网重庆市电力公司检修分公司 | 945电流互感器C相 | 20M01000040108894 | 220kV走马羊变电站 | 10kV 7#电容器945 | 国网重庆市电力公司检修分公司 | 江南220千伏变电运维站 | 交流10kV | 在运 | 单相 | C | 2019-01-29 | 开关柜 | 否 | 户内式 | 变电 | LZZBJ9-10E2 | 大连中广互感器制造有限公司 | 2017-11-01 | 10 | 800.0000 | 50.0000 | 正立式 | 干式 | 环氧树脂 | 环氧胶注型 | 全密封 | 否 | 800/600/600/5 | 80.0000 | 31.5000 | 20.0000 |  |  | 省（直辖市、自治区）公司 | 国网重庆市电力公司检修分公司 | 设备增加-技术改造 | 2018-12-17
300 | 国网重庆市电力公司检修分公司 | 945电流互感器O相 | 20M01000040108895 | 220kV走马羊变电站 | 10kV 7#电容器945 | 国网重庆市电力公司检修分公司 | 江南220千伏变电运维站 | 交流10kV | 在运 | 单相 | O | 2019-01-29 | 开关柜 | 否 | 户内式 | 变电 | LXK-Ф120 | 中广电器股份有限公司 | 2017-11-01 | 10 | 100.0000 | 50.0000 | 贯穿式 | 干式 | 环氧树脂 | 环氧胶注型 | 全密封 | 是 | 100/1 | 80.0000 | 31.5000 | 20.0000 |  |  | 省（直辖市、自治区）公司 | 国网重庆市电力公司检修分公司 | 设备增加-技术改造 | 2018-12-17
301 | 国网重庆市电力公司检修分公司 | 946电流互感器A相 | 20M01000040110039 | 220kV走马羊变电站 | 10kV 8#电容器946 | 国网重庆市电力公司检修分公司 | 江南220千伏变电运维站 | 交流10kV | 在运 | 单相 | A | 2019-01-29 | 开关柜 | 否 | 户内式 | 变电 | LZZBJ9-10E2 | 大连中广互感器制造有限公司 | 2017-11-01 | 10 | 800.0000 | 50.0000 | 正立式 | 干式 | 环氧树脂 | 环氧胶注型 | 全密封 | 否 | 800/600/600/5 | 80.0000 | 31.5000 | 20.0000 |  |  | 省（直辖市、自治区）公司 | 国网重庆市电力公司检修分公司 | 设备增加-技术改造 | 2018-12-17
302 | 国网重庆市电力公司检修分公司 | 946电流互感器B相 | 20M01000040110040 | 220kV走马羊变电站 | 10kV 8#电容器946 | 国网重庆市电力公司检修分公司 | 江南220千伏变电运维站 | 交流10kV | 在运 | 单相 | B | 2019-01-29 | 开关柜 | 否 | 户内式 | 变电 | LZZBJ9-10E2 | 大连中广互感器制造有限公司 | 2017-11-01 | 10 | 800.0000 | 50.0000 | 正立式 | 干式 | 环氧树脂 | 环氧胶注型 | 全密封 | 否 | 800/600/600/5 | 80.0000 | 31.5000 | 20.0000 |  |  | 省（直辖市、自治区）公司 | 国网重庆市电力公司检修分公司 | 设备增加-技术改造 | 2018-12-17
303 | 国网重庆市电力公司检修分公司 | 946电流互感器C相 | 20M01000040110041 | 220kV走马羊变电站 | 10kV 8#电容器946 | 国网重庆市电力公司检修分公司 | 江南220千伏变电运维站 | 交流10kV | 在运 | 单相 | C | 2019-01-29 | 开关柜 | 否 | 户内式 | 变电 | LZZBJ9-10E2 | 大连中广互感器制造有限公司 | 2017-11-01 | 10 | 800.0000 | 50.0000 | 正立式 | 干式 | 环氧树脂 | 环氧胶注型 | 全密封 | 否 | 800/600/600/5 | 80.0000 | 31.5000 | 20.0000 |  |  | 省（直辖市、自治区）公司 | 国网重庆市电力公司检修分公司 | 设备增加-技术改造 | 2018-12-17
304 | 国网重庆市电力公司检修分公司 | 946电流互感器O相 | 20M01000040110042 | 220kV走马羊变电站 | 10kV 8#电容器946 | 国网重庆市电力公司检修分公司 | 江南220千伏变电运维站 | 交流10kV | 在运 | 单相 | O | 2019-01-29 | 开关柜 | 否 | 户内式 | 变电 | LXK-Ф120 | 中广电器股份有限公司 | 2017-11-01 | 10 | 100.0000 | 50.0000 | 贯穿式 | 干式 | 环氧树脂 | 环氧胶注型 | 全密封 | 是 | 100/1 | 80.0000 | 31.5000 | 20.0000 |  |  | 省（直辖市、自治区）公司 | 国网重庆市电力公司检修分公司 | 设备增加-技术改造 | 2018-12-17
305 | 国网重庆市电力公司检修分公司 | 167开关#1CTA相 | 20M01000040434475 | 220kV四公里变电站 | 110kV里融南线167 | 国网重庆市电力公司检修分公司 | 江南220千伏变电运维站 | 交流110kV | 在运 | 单相 | A | 2019-01-29 | 组合电器 | 否 | 户内式 | 变电 | LMZH-126 | 西安西电高压开关有限责任公司 | 2018-08-01 | 126 | 2000.0000 | 50.0000 | 贯穿式 | 干式 | 环氧树脂 | 环氧胶注型 | 全密封 | 否 | 2×1000/5 | 100.0000 | 40.0000 | 0.0000 |  |  | 省（直辖市、自治区）公司 | 国网重庆市电力公司检修分公司 | 设备增加-基本建设 | 2019-01-25
306 | 国网重庆市电力公司检修分公司 | 167开关#1CTB相 | 20M01000040434476 | 220kV四公里变电站 | 110kV里融南线167 | 国网重庆市电力公司检修分公司 | 江南220千伏变电运维站 | 交流110kV | 在运 | 单相 | B | 2019-01-29 | 组合电器 | 否 | 户内式 | 变电 | LMZH-126 | 西安西电高压开关有限责任公司 | 2018-08-01 | 126 | 2000.0000 | 50.0000 | 贯穿式 | 干式 | 环氧树脂 | 环氧胶注型 | 全密封 | 否 | 2×1000/5 | 100.0000 | 40.0000 | 0.0000 |  |  | 省（直辖市、自治区）公司 | 国网重庆市电力公司检修分公司 | 设备增加-基本建设 | 2019-01-25
307 | 国网重庆市电力公司检修分公司 | 167开关#1CTC相 | 20M01000040434477 | 220kV四公里变电站 | 110kV里融南线167 | 国网重庆市电力公司检修分公司 | 江南220千伏变电运维站 | 交流110kV | 在运 | 单相 | C | 2019-01-29 | 组合电器 | 否 | 户内式 | 变电 | LMZH-126 | 西安西电高压开关有限责任公司 | 2018-08-01 | 126 | 2000.0000 | 50.0000 | 贯穿式 | 干式 | 环氧树脂 | 环氧胶注型 | 全密封 | 否 | 2×1000/5 | 100.0000 | 40.0000 | 0.0000 |  |  | 省（直辖市、自治区）公司 | 国网重庆市电力公司检修分公司 | 设备增加-基本建设 | 2019-01-25
308 | 国网重庆市电力公司检修分公司 | 168开关#2CTA相 | 20M01000040434483 | 220kV四公里变电站 | 110kV里融北线168 | 国网重庆市电力公司检修分公司 | 江南220千伏变电运维站 | 交流110kV | 在运 | 单相 | A | 2019-01-29 | 组合电器 | 否 | 户内式 | 变电 | LMZH-126 | 西安西电高压开关有限责任公司 | 2012-08-05 | 126 | 2000.0000 | 50.0000 | 贯穿式 | 干式 | 环氧树脂 | 环氧胶注型 | 全密封 | 否 | 2×1000/5 | 100.0000 | 40.0000 | 0.0000 |  |  | 省（直辖市、自治区）公司 | 国网重庆市电力公司检修分公司 | 设备增加-基本建设 | 2019-01-25
309 | 国网重庆市电力公司检修分公司 | 168开关#2CTB相 | 20M01000040434484 | 220kV四公里变电站 | 110kV里融北线168 | 国网重庆市电力公司检修分公司 | 江南220千伏变电运维站 | 交流110kV | 在运 | 单相 | B | 2019-01-29 | 组合电器 | 否 | 户内式 | 变电 | LMZH-126 | 西安西电高压开关有限责任公司 | 2012-08-05 | 126 | 2000.0000 | 50.0000 | 贯穿式 | 干式 | 环氧树脂 | 环氧胶注型 | 全密封 | 否 | 2×1000/5 | 100.0000 | 40.0000 | 0.0000 |  |  | 省（直辖市、自治区）公司 | 国网重庆市电力公司检修分公司 | 设备增加-基本建设 | 2019-01-25
310 | 国网重庆市电力公司检修分公司 | 168开关#2CTC相 | 20M01000040434485 | 220kV四公里变电站 | 110kV里融北线168 | 国网重庆市电力公司检修分公司 | 江南220千伏变电运维站 | 交流110kV | 在运 | 单相 | C | 2019-01-29 | 组合电器 | 否 | 户内式 | 变电 | LMZH-126 | 西安西电高压开关有限责任公司 | 2012-08-05 | 126 | 2000.0000 | 50.0000 | 贯穿式 | 干式 | 环氧树脂 | 环氧胶注型 | 全密封 | 否 | 2×1000/5 | 100.0000 | 40.0000 | 0.0000 |  |  | 省（直辖市、自治区）公司 | 国网重庆市电力公司检修分公司 | 设备增加-基本建设 | 2019-01-25
311 | 国网重庆市电力公司检修分公司 | 933电流互感器A相 | 20M01000040121347 | 220kV走马羊变电站 | 10kV 羊宗二回933 | 国网重庆市电力公司检修分公司 | 江南220千伏变电运维站 | 交流10kV | 在运 | 单相 | A | 2019-01-29 | 开关柜 | 否 | 户内式 | 变电 | LZZBJ9-10E2 | 大连中广互感器制造有限公司 | 2017-11-01 | 10 | 800.0000 | 50.0000 | 正立式 | 干式 | 环氧树脂 | 环氧胶注型 | 全密封 | 否 | 800/600/600/5 | 80.0000 | 31.5000 | 20.0000 |  |  | 省（直辖市、自治区）公司 | 国网重庆市电力公司检修分公司 | 设备增加-技术改造 | 2018-12-18
312 | 国网重庆市电力公司检修分公司 | 933电流互感器B相 | 20M01000040121348 | 220kV走马羊变电站 | 10kV 羊宗二回933 | 国网重庆市电力公司检修分公司 | 江南220千伏变电运维站 | 交流10kV | 在运 | 单相 | B | 2019-01-29 | 开关柜 | 否 | 户内式 | 变电 | LZZBJ9-10E2 | 大连中广互感器制造有限公司 | 2017-11-01 | 10 | 800.0000 | 50.0000 | 正立式 | 干式 | 环氧树脂 | 环氧胶注型 | 全密封 | 否 | 800/600/600/5 | 80.0000 | 31.5000 | 20.0000 |  |  | 省（直辖市、自治区）公司 | 国网重庆市电力公司检修分公司 | 设备增加-技术改造 | 2018-12-18
313 | 国网重庆市电力公司检修分公司 | 933电流互感器C相 | 20M01000040121349 | 220kV走马羊变电站 | 10kV 羊宗二回933 | 国网重庆市电力公司检修分公司 | 江南220千伏变电运维站 | 交流10kV | 在运 | 单相 | C | 2019-01-29 | 开关柜 | 否 | 户内式 | 变电 | LZZBJ9-10E2 | 大连中广互感器制造有限公司 | 2017-11-01 | 10 | 800.0000 | 50.0000 | 正立式 | 干式 | 环氧树脂 | 环氧胶注型 | 全密封 | 否 | 800/600/600/5 | 80.0000 | 31.5000 | 20.0000 |  |  | 省（直辖市、自治区）公司 | 国网重庆市电力公司检修分公司 | 设备增加-技术改造 | 2018-12-18
314 | 国网重庆市电力公司检修分公司 | 933电流互感器O相 | 20M01000040121350 | 220kV走马羊变电站 | 10kV 羊宗二回933 | 国网重庆市电力公司检修分公司 | 江南220千伏变电运维站 | 交流10kV | 在运 | 单相 | O | 2019-01-29 | 开关柜 | 否 | 户内式 | 变电 | LXK-Ф120 | 中广电器股份有限公司 | 2017-11-01 | 10 | 100.0000 | 50.0000 | 贯穿式 | 干式 | 环氧树脂 | 环氧胶注型 | 全密封 | 是 | 100/1 | 80.0000 | 31.5000 | 20.0000 |  |  | 省（直辖市、自治区）公司 | 国网重庆市电力公司检修分公司 | 设备增加-技术改造 | 2018-12-18
315 | 国网重庆市电力公司检修分公司 | 935电流互感器B相 | 20M01000040106167 | 220kV走马羊变电站 | 10kV 羊申线935 | 国网重庆市电力公司检修分公司 | 江南220千伏变电运维站 | 交流10kV | 在运 | 单相 | B | 2019-01-29 | 开关柜 | 否 | 户内式 | 变电 | LZZBJ9-10E2 | 大连中广互感器制造有限公司 | 2017-11-01 | 10 | 800.0000 | 50.0000 | 正立式 | 干式 | 环氧树脂 | 环氧胶注型 | 全密封 | 否 | 800/600/600/5 | 80.0000 | 31.5000 | 20.0000 |  |  | 省（直辖市、自治区）公司 | 国网重庆市电力公司检修分公司 | 设备增加-技术改造 | 2018-12-17
316 | 国网重庆市电力公司检修分公司 | 935电流互感器C相 | 20M01000040106168 | 220kV走马羊变电站 | 10kV 羊申线935 | 国网重庆市电力公司检修分公司 | 江南220千伏变电运维站 | 交流10kV | 在运 | 单相 | C | 2019-01-29 | 开关柜 | 否 | 户内式 | 变电 | LZZBJ9-10E2 | 大连中广互感器制造有限公司 | 2017-11-01 | 10 | 800.0000 | 50.0000 | 正立式 | 干式 | 环氧树脂 | 环氧胶注型 | 全密封 | 否 | 800/600/600/5 | 80.0000 | 31.5000 | 20.0000 |  |  | 省（直辖市、自治区）公司 | 国网重庆市电力公司检修分公司 | 设备增加-技术改造 | 2018-12-17
317 | 国网重庆市电力公司检修分公司 | 935电流互感器A相 | 20M01000040106166 | 220kV走马羊变电站 | 10kV 羊申线935 | 国网重庆市电力公司检修分公司 | 江南220千伏变电运维站 | 交流10kV | 在运 | 单相 | A | 2019-01-29 | 开关柜 | 否 | 户内式 | 变电 | LZZBJ9-10E2 | 大连中广互感器制造有限公司 | 2017-11-01 | 10 | 800.0000 | 50.0000 | 正立式 | 干式 | 环氧树脂 | 环氧胶注型 | 全密封 | 否 | 800/600/600/5 | 80.0000 | 31.5000 | 20.0000 |  |  | 省（直辖市、自治区）公司 | 国网重庆市电力公司检修分公司 | 设备增加-技术改造 | 2018-12-17
318 | 国网重庆市电力公司检修分公司 | 935电流互感器O相 | 20M01000040106169 | 220kV走马羊变电站 | 10kV 羊申线935 | 国网重庆市电力公司检修分公司 | 江南220千伏变电运维站 | 交流10kV | 在运 | 单相 | O | 2019-01-29 | 开关柜 | 否 | 户内式 | 变电 | LXK-Ф120 | 中广电器股份有限公司 | 2017-11-01 | 10 | 100.0000 | 50.0000 | 贯穿式 | 干式 | 环氧树脂 | 环氧胶注型 | 全密封 | 是 | 100/1 | 80.0000 | 31.5000 | 20.0000 |  |  | 省（直辖市、自治区）公司 | 国网重庆市电力公司检修分公司 | 设备增加-技术改造 | 2018-12-17
319 | 国网重庆市电力公司检修分公司 | 936电流互感器A相 | 20M01000040111494 | 220kV走马羊变电站 | 10kV 11#电容器936 | 国网重庆市电力公司检修分公司 | 江南220千伏变电运维站 | 交流10kV | 在运 | 单相 | A | 2019-01-29 | 开关柜 | 否 | 户内式 | 变电 | LZZBJ9-10E2 | 大连中广互感器制造有限公司 | 2017-11-01 | 10 | 800.0000 | 50.0000 | 正立式 | 干式 | 环氧树脂 | 环氧胶注型 | 全密封 | 否 | 800/600/600/5 | 80.0000 | 31.5000 | 20.0000 |  |  | 省（直辖市、自治区）公司 | 国网重庆市电力公司检修分公司 | 设备增加-技术改造 | 2018-12-17
320 | 国网重庆市电力公司检修分公司 | 936电流互感器B相 | 20M01000040111495 | 220kV走马羊变电站 | 10kV 11#电容器936 | 国网重庆市电力公司检修分公司 | 江南220千伏变电运维站 | 交流10kV | 在运 | 单相 | B | 2019-01-29 | 开关柜 | 否 | 户内式 | 变电 | LZZBJ9-10E2 | 大连中广互感器制造有限公司 | 2017-11-01 | 10 | 800.0000 | 50.0000 | 正立式 | 干式 | 环氧树脂 | 环氧胶注型 | 全密封 | 否 | 800/600/600/5 | 80.0000 | 31.5000 | 20.0000 |  |  | 省（直辖市、自治区）公司 | 国网重庆市电力公司检修分公司 | 设备增加-技术改造 | 2018-12-17
321 | 国网重庆市电力公司检修分公司 | 936电流互感器C相 | 20M01000040111496 | 220kV走马羊变电站 | 10kV 11#电容器936 | 国网重庆市电力公司检修分公司 | 江南220千伏变电运维站 | 交流10kV | 在运 | 单相 | C | 2019-01-29 | 开关柜 | 否 | 户内式 | 变电 | LZZBJ9-10E2 | 大连中广互感器制造有限公司 | 2017-11-01 | 10 | 800.0000 | 50.0000 | 正立式 | 干式 | 环氧树脂 | 环氧胶注型 | 全密封 | 否 | 800/600/600/5 | 80.0000 | 31.5000 | 20.0000 |  |  | 省（直辖市、自治区）公司 | 国网重庆市电力公司检修分公司 | 设备增加-技术改造 | 2018-12-17
322 | 国网重庆市电力公司检修分公司 | 936电流互感器O相 | 20M01000040111497 | 220kV走马羊变电站 | 10kV 11#电容器936 | 国网重庆市电力公司检修分公司 | 江南220千伏变电运维站 | 交流10kV | 在运 | 单相 | O | 2019-01-29 | 开关柜 | 否 | 户内式 | 变电 | LXK-Ф120 | 中广电器股份有限公司 | 2017-11-01 | 10 | 100.0000 | 50.0000 | 贯穿式 | 干式 | 环氧树脂 | 环氧胶注型 | 全密封 | 是 | 100/1 | 80.0000 | 31.5000 | 20.0000 |  |  | 省（直辖市、自治区）公司 | 国网重庆市电力公司检修分公司 | 设备增加-技术改造 | 2018-12-17
323 | 国网重庆市电力公司检修分公司 | 168开关#1CTA相 | 20M01000040434518 | 220kV四公里变电站 | 110kV里融北线168 | 国网重庆市电力公司检修分公司 | 江南220千伏变电运维站 | 交流110kV | 在运 | 单相 | A | 2019-01-29 | 组合电器 | 否 | 户内式 | 变电 | LMZH-126 | 西安西电高压开关有限责任公司 | 2012-08-05 | 126 | 2000.0000 | 50.0000 | 贯穿式 | 干式 | 环氧树脂 | 环氧胶注型 | 全密封 | 否 | 2×1000/5 | 100.0000 | 40.0000 | 0.0000 |  |  | 省（直辖市、自治区）公司 | 国网重庆市电力公司检修分公司 | 设备增加-基本建设 | 2019-01-25
324 | 国网重庆市电力公司检修分公司 | 168开关#1CTB相 | 20M01000040434519 | 220kV四公里变电站 | 110kV里融北线168 | 国网重庆市电力公司检修分公司 | 江南220千伏变电运维站 | 交流110kV | 在运 | 单相 | B | 2019-01-29 | 组合电器 | 否 | 户内式 | 变电 | LMZH-126 | 西安西电高压开关有限责任公司 | 2012-08-05 | 126 | 2000.0000 | 50.0000 | 贯穿式 | 干式 | 环氧树脂 | 环氧胶注型 | 全密封 | 否 | 2×1000/5 | 100.0000 | 40.0000 | 0.0000 |  |  | 省（直辖市、自治区）公司 | 国网重庆市电力公司检修分公司 | 设备增加-基本建设 | 2019-01-25
325 | 国网重庆市电力公司检修分公司 | 168开关#1CTC相 | 20M01000040434520 | 220kV四公里变电站 | 110kV里融北线168 | 国网重庆市电力公司检修分公司 | 江南220千伏变电运维站 | 交流110kV | 在运 | 单相 | C | 2019-01-29 | 组合电器 | 否 | 户内式 | 变电 | LMZH-126 | 西安西电高压开关有限责任公司 | 2012-08-05 | 126 | 2000.0000 | 50.0000 | 贯穿式 | 干式 | 环氧树脂 | 环氧胶注型 | 全密封 | 否 | 2×1000/5 | 100.0000 | 40.0000 | 0.0000 |  |  | 省（直辖市、自治区）公司 | 国网重庆市电力公司检修分公司 | 设备增加-基本建设 | 2019-01-25
326 | 国网重庆市电力公司铜梁区供电分公司 | 124开关#1CTB相 | 20M01000040324989 | 110kV铁佛变电站 |  | 国网重庆市电力公司铜梁区供电分公司 | 铜梁变电运维站 | 交流110kV | 在运 | 单相 | B | 2019-01-29 | 否 | 否 | 户外式 | 变电 | LB-126W | 中国大连华亿电力电器有限公司 | 2017-12-14 | 126 | 1600.0000 | 50.0000 | 正立式 | 油浸 | 瓷质 | 油纸电容型 | 微正压 | 否 | 2X800/5 | 100.0000 | 40.0000 | 25.0000 |  |  | 省（直辖市、自治区）公司 | 国网重庆市电力公司璧山供电分公司 | 设备增加-基本建设 | 2019-01-09
327 | 国网重庆市电力公司铜梁区供电分公司 | 124开关#1CTC相 | 20M01000040324990 | 110kV铁佛变电站 |  | 国网重庆市电力公司铜梁区供电分公司 | 铜梁变电运维站 | 交流110kV | 在运 | 单相 | C | 2019-01-29 | 否 | 否 | 户外式 | 变电 | LB-126W | 中国大连华亿电力电器有限公司 | 2017-12-14 | 126 | 1600.0000 | 50.0000 | 正立式 | 油浸 | 瓷质 | 油纸电容型 | 微正压 | 否 | 2X800/5 | 100.0000 | 40.0000 | 25.0000 |  |  | 省（直辖市、自治区）公司 | 国网重庆市电力公司璧山供电分公司 | 设备增加-基本建设 | 2019-01-09
328 | 国网重庆市电力公司检修分公司 | 943电流互感器A相 | 20M01000040108249 | 220kV走马羊变电站 | 10kV 羊世线943 | 国网重庆市电力公司检修分公司 | 江南220千伏变电运维站 | 交流10kV | 在运 | 单相 | A | 2019-01-29 | 开关柜 | 否 | 户内式 | 变电 | LZZBJ9-10E2 | 大连中广互感器制造有限公司 | 2017-11-01 | 10 | 800.0000 | 50.0000 | 正立式 | 干式 | 环氧树脂 | 环氧胶注型 | 全密封 | 否 | 800/600/600/5 | 80.0000 | 31.5000 | 20.0000 |  |  | 省（直辖市、自治区）公司 | 国网重庆市电力公司检修分公司 | 设备增加-技术改造 | 2018-12-17
329 | 国网重庆市电力公司检修分公司 | 943电流互感器B相 | 20M01000040108250 | 220kV走马羊变电站 | 10kV 羊世线943 | 国网重庆市电力公司检修分公司 | 江南220千伏变电运维站 | 交流10kV | 在运 | 单相 | B | 2019-01-29 | 开关柜 | 否 | 户内式 | 变电 | LZZBJ9-10E2 | 大连中广互感器制造有限公司 | 2017-11-01 | 10 | 800.0000 | 50.0000 | 正立式 | 干式 | 环氧树脂 | 环氧胶注型 | 全密封 | 否 | 800/600/600/5 | 80.0000 | 31.5000 | 20.0000 |  |  | 省（直辖市、自治区）公司 | 国网重庆市电力公司检修分公司 | 设备增加-技术改造 | 2018-12-17
330 | 国网重庆市电力公司检修分公司 | 943电流互感器C相 | 20M01000040108251 | 220kV走马羊变电站 | 10kV 羊世线943 | 国网重庆市电力公司检修分公司 | 江南220千伏变电运维站 | 交流10kV | 在运 | 单相 | C | 2019-01-29 | 开关柜 | 否 | 户内式 | 变电 | LZZBJ9-10E2 | 大连中广互感器制造有限公司 | 2017-11-01 | 10 | 800.0000 | 50.0000 | 正立式 | 干式 | 环氧树脂 | 环氧胶注型 | 全密封 | 否 | 800/600/600/5 | 80.0000 | 31.5000 | 20.0000 |  |  | 省（直辖市、自治区）公司 | 国网重庆市电力公司检修分公司 | 设备增加-技术改造 | 2018-12-17
331 | 国网重庆市电力公司检修分公司 | 943电流互感器O相 | 20M01000040108252 | 220kV走马羊变电站 | 10kV 羊世线943 | 国网重庆市电力公司检修分公司 | 江南220千伏变电运维站 | 交流10kV | 在运 | 单相 | O | 2019-01-29 | 开关柜 | 否 | 户内式 | 变电 | LXK-Ф120 | 中广电器股份有限公司 | 2017-11-01 | 10 | 100.0000 | 50.0000 | 贯穿式 | 干式 | 环氧树脂 | 环氧胶注型 | 全密封 | 是 | 100/1 | 80.0000 | 31.5000 | 20.0000 |  |  | 省（直辖市、自治区）公司 | 国网重庆市电力公司检修分公司 | 设备增加-技术改造 | 2018-12-17
332 | 国网重庆市电力公司检修分公司 | 944电流互感器A相 | 20M01000040108258 | 220kV走马羊变电站 | 10kV 羊华线944 | 国网重庆市电力公司检修分公司 | 江南220千伏变电运维站 | 交流10kV | 在运 | 单相 | A | 2019-01-29 | 开关柜 | 否 | 户内式 | 变电 | LZZBJ9-10E2 | 大连中广互感器制造有限公司 | 2017-11-01 | 10 | 800.0000 | 50.0000 | 正立式 | 干式 | 环氧树脂 | 环氧胶注型 | 全密封 | 否 | 800/600/600/5 | 80.0000 | 31.5000 | 20.0000 |  |  | 省（直辖市、自治区）公司 | 国网重庆市电力公司检修分公司 | 设备增加-技术改造 | 2018-12-17
333 | 国网重庆市电力公司检修分公司 | 944电流互感器B相 | 20M01000040108259 | 220kV走马羊变电站 | 10kV 羊华线944 | 国网重庆市电力公司检修分公司 | 江南220千伏变电运维站 | 交流10kV | 在运 | 单相 | B | 2019-01-29 | 开关柜 | 否 | 户内式 | 变电 | LZZBJ9-10E2 | 大连中广互感器制造有限公司 | 2017-11-01 | 10 | 800.0000 | 50.0000 | 正立式 | 干式 | 环氧树脂 | 环氧胶注型 | 全密封 | 否 | 800/600/600/5 | 80.0000 | 31.5000 | 20.0000 |  |  | 省（直辖市、自治区）公司 | 国网重庆市电力公司检修分公司 | 设备增加-技术改造 | 2018-12-17
334 | 国网重庆市电力公司检修分公司 | 944电流互感器C相 | 20M01000040108260 | 220kV走马羊变电站 | 10kV 羊华线944 | 国网重庆市电力公司检修分公司 | 江南220千伏变电运维站 | 交流10kV | 在运 | 单相 | C | 2019-01-29 | 开关柜 | 否 | 户内式 | 变电 | LZZBJ9-10E2 | 大连中广互感器制造有限公司 | 2017-11-01 | 10 | 800.0000 | 50.0000 | 正立式 | 干式 | 环氧树脂 | 环氧胶注型 | 全密封 | 否 | 800/600/600/5 | 80.0000 | 31.5000 | 20.0000 |  |  | 省（直辖市、自治区）公司 | 国网重庆市电力公司检修分公司 | 设备增加-技术改造 | 2018-12-17
335 | 国网重庆市电力公司检修分公司 | 944电流互感器O相 | 20M01000040108261 | 220kV走马羊变电站 | 10kV 羊华线944 | 国网重庆市电力公司检修分公司 | 江南220千伏变电运维站 | 交流10kV | 在运 | 单相 | O | 2019-01-29 | 开关柜 | 否 | 户内式 | 变电 | LXK-Ф120 | 中广电器股份有限公司 | 2017-11-01 | 10 | 100.0000 | 50.0000 | 贯穿式 | 干式 | 环氧树脂 | 环氧胶注型 | 全密封 | 是 | 100/1 | 80.0000 | 31.5000 | 20.0000 |  |  | 省（直辖市、自治区）公司 | 国网重庆市电力公司检修分公司 | 设备增加-技术改造 | 2018-12-17
336 | 国网重庆市电力公司检修分公司 | 932电流互感器A相 | 20M01000040121169 | 220kV走马羊变电站 | 10kV 6#电容器932 | 国网重庆市电力公司检修分公司 | 江南220千伏变电运维站 | 交流10kV | 在运 | 单相 | A | 2019-01-29 | 开关柜 | 否 | 户内式 | 变电 | LZZBJ9-10E2 | 大连中广互感器制造有限公司 | 2017-11-01 | 10 | 800.0000 | 50.0000 | 正立式 | 干式 | 环氧树脂 | 环氧胶注型 | 全密封 | 否 | 800/600/600/5 | 80.0000 | 31.5000 | 20.0000 |  |  | 省（直辖市、自治区）公司 | 国网重庆市电力公司检修分公司 | 设备增加-技术改造 | 2018-12-18
337 | 国网重庆市电力公司检修分公司 | 932电流互感器B相 | 20M01000040121170 | 220kV走马羊变电站 | 10kV 6#电容器932 | 国网重庆市电力公司检修分公司 | 江南220千伏变电运维站 | 交流10kV | 在运 | 单相 | B | 2019-01-29 | 开关柜 | 否 | 户内式 | 变电 | LZZBJ9-10E2 | 大连中广互感器制造有限公司 | 2017-11-01 | 10 | 800.0000 | 50.0000 | 正立式 | 干式 | 环氧树脂 | 环氧胶注型 | 全密封 | 否 | 800/600/600/5 | 80.0000 | 31.5000 | 20.0000 |  |  | 省（直辖市、自治区）公司 | 国网重庆市电力公司检修分公司 | 设备增加-技术改造 | 2018-12-18
338 | 国网重庆市电力公司检修分公司 | 932电流互感器C相 | 20M01000040121171 | 220kV走马羊变电站 | 10kV 6#电容器932 | 国网重庆市电力公司检修分公司 | 江南220千伏变电运维站 | 交流10kV | 在运 | 单相 | C | 2019-01-29 | 开关柜 | 否 | 户内式 | 变电 | LZZBJ9-10E2 | 大连中广互感器制造有限公司 | 2017-11-01 | 10 | 800.0000 | 50.0000 | 正立式 | 干式 | 环氧树脂 | 环氧胶注型 | 全密封 | 否 | 800/600/600/5 | 80.0000 | 31.5000 | 20.0000 |  |  | 省（直辖市、自治区）公司 | 国网重庆市电力公司检修分公司 | 设备增加-技术改造 | 2018-12-18
339 | 国网重庆市电力公司检修分公司 | 932电流互感器O相 | 20M01000040121172 | 220kV走马羊变电站 | 10kV 6#电容器932 | 国网重庆市电力公司检修分公司 | 江南220千伏变电运维站 | 交流10kV | 在运 | 单相 | O | 2019-01-29 | 开关柜 | 否 | 户内式 | 变电 | LXK-Ф120 | 中广电器股份有限公司 | 2017-11-01 | 10 | 100.0000 | 50.0000 | 贯穿式 | 干式 | 环氧树脂 | 环氧胶注型 | 全密封 | 是 | 100/1 | 80.0000 | 31.5000 | 20.0000 |  |  | 省（直辖市、自治区）公司 | 国网重庆市电力公司检修分公司 | 设备增加-技术改造 | 2018-12-18
340 | 国网重庆市电力公司永川供电分公司 | 925开关#1CTA相 | 20M01000039432076 | 110kV广顺变电站 | 10kV顺唯一线925 | 国网重庆市电力公司永川供电分公司 | 荣昌变电运维班 | 交流10kV | 在运 | 单相 | A | 2019-01-31 | 开关柜 | 否 | 户内式 | 变电 | LZZBJ9-10C3 | 江苏靖江互感器厂有限公司 | 2019-01-01 | 10 | 800.0000 | 50.0000 | 正立式 | 干式 | 环氧树脂 | 环氧胶注型 | 全密封 | 否 | 800/5 | 80.0000 | 31.5000 | 20.0000 |  |  | 省（直辖市、自治区）公司 | 国网重庆市电力公司永川供电分公司 | 设备增加-基本建设 | 2018-07-09
341 | 国网重庆市电力公司永川供电分公司 | 925开关#1CTB相 | 20M01000039432077 | 110kV广顺变电站 | 10kV顺唯一线925 | 国网重庆市电力公司永川供电分公司 | 荣昌变电运维班 | 交流10kV | 在运 | 单相 | B | 2019-01-31 | 开关柜 | 否 | 户内式 | 变电 | LZZBJ9-10C3 | 江苏靖江互感器厂有限公司 | 2019-01-01 | 10 | 800.0000 | 50.0000 | 正立式 | 干式 | 环氧树脂 | 环氧胶注型 | 全密封 | 否 | 800/5 | 80.0000 | 31.5000 | 20.0000 |  |  | 省（直辖市、自治区）公司 | 国网重庆市电力公司永川供电分公司 | 设备增加-基本建设 | 2018-07-09
342 | 国网重庆市电力公司永川供电分公司 | 925开关#1CTC相 | 20M01000039432078 | 110kV广顺变电站 | 10kV顺唯一线925 | 国网重庆市电力公司永川供电分公司 | 荣昌变电运维班 | 交流10kV | 在运 | 单相 | C | 2019-01-31 | 开关柜 | 否 | 户内式 | 变电 | LZZBJ9-10C3 | 江苏靖江互感器厂有限公司 | 2019-01-01 | 10 | 800.0000 | 50.0000 | 正立式 | 干式 | 环氧树脂 | 环氧胶注型 | 全密封 | 否 | 800/5 | 80.0000 | 31.5000 | 20.0000 |  |  | 省（直辖市、自治区）公司 | 国网重庆市电力公司永川供电分公司 | 设备增加-基本建设 | 2018-07-09
343 | 国网重庆市电力公司永川供电分公司 | 925开关#1CTO相 | 20M01000039432079 | 110kV广顺变电站 | 10kV顺唯一线925 | 国网重庆市电力公司永川供电分公司 | 荣昌变电运维班 | 交流10kV | 在运 | 单相 | O | 2019-01-31 | 开关柜 | 否 | 户内式 | 变电 | LXK2-Φ120 | 江苏靖江互感器厂有限公司 | 2017-12-01 | 10 | 150.0000 | 50.0000 | 贯穿式 | 干式 | 环氧树脂 | 环氧胶注型 | 全密封 | 是 | 150/1 | 80.0000 | 31.5000 | 20.0000 |  |  | 省（直辖市、自治区）公司 | 国网重庆市电力公司永川供电分公司 | 设备增加-基本建设 | 2018-07-09
344 | 国网重庆市电力公司永川供电分公司 | 924开关#1CTB相 | 20M01000039432070 | 110kV广顺变电站 | 10kV顺唯二线924 | 国网重庆市电力公司永川供电分公司 | 荣昌变电运维班 | 交流10kV | 在运 | 单相 | B | 2019-01-31 | 开关柜 | 否 | 户内式 | 变电 | LZZBJ9-10C3 | 江苏靖江互感器厂有限公司 | 2019-01-01 | 10 | 800.0000 | 50.0000 | 正立式 | 干式 | 环氧树脂 | 环氧胶注型 | 全密封 | 否 | 800/5 | 80.0000 | 31.5000 | 20.0000 |  |  | 省（直辖市、自治区）公司 | 国网重庆市电力公司永川供电分公司 | 设备增加-基本建设 | 2018-07-09
345 | 国网重庆市电力公司永川供电分公司 | 924开关#1CTC相 | 20M01000039432071 | 110kV广顺变电站 | 10kV顺唯二线924 | 国网重庆市电力公司永川供电分公司 | 荣昌变电运维班 | 交流10kV | 在运 | 单相 | C | 2019-01-31 | 开关柜 | 否 | 户内式 | 变电 | LZZBJ9-10C3 | 江苏靖江互感器厂有限公司 | 2019-01-01 | 10 | 800.0000 | 50.0000 | 正立式 | 干式 | 环氧树脂 | 环氧胶注型 | 全密封 | 否 | 800/5 | 80.0000 | 31.5000 | 20.0000 |  |  | 省（直辖市、自治区）公司 | 国网重庆市电力公司永川供电分公司 | 设备增加-基本建设 | 2018-07-09
346 | 国网重庆市电力公司永川供电分公司 | 924开关#1CTO相 | 20M01000039432072 | 110kV广顺变电站 | 10kV顺唯二线924 | 国网重庆市电力公司永川供电分公司 | 荣昌变电运维班 | 交流10kV | 在运 | 单相 | O | 2019-01-31 | 开关柜 | 否 | 户内式 | 变电 | LXK2-Φ120 | 江苏靖江互感器厂有限公司 | 2017-12-01 | 10 | 150.0000 | 50.0000 | 贯穿式 | 干式 | 环氧树脂 | 环氧胶注型 | 全密封 | 是 | 150/1 | 80.0000 | 31.5000 | 20.0000 |  |  | 省（直辖市、自治区）公司 | 国网重庆市电力公司永川供电分公司 | 设备增加-基本建设 | 2018-07-09
347 | 国网重庆市电力公司永川供电分公司 | 916开关#1CTA相 | 20M01000039432111 | 110kV广顺变电站 | 10kV顺唯三线916 | 国网重庆市电力公司永川供电分公司 | 荣昌变电运维班 | 交流10kV | 在运 | 单相 | A | 2019-01-31 | 开关柜 | 否 | 户内式 | 变电 | LZZBJ9-10C3 | 江苏靖江互感器厂有限公司 | 2019-01-01 | 10 | 800.0000 | 50.0000 | 正立式 | 干式 | 环氧树脂 | 环氧胶注型 | 全密封 | 否 | 800/5 | 80.0000 | 31.5000 | 20.0000 |  |  | 省（直辖市、自治区）公司 | 国网重庆市电力公司永川供电分公司 | 设备增加-基本建设 | 2018-07-09
348 | 国网重庆市电力公司永川供电分公司 | 916开关#1CTB相 | 20M01000039432112 | 110kV广顺变电站 | 10kV顺唯三线916 | 国网重庆市电力公司永川供电分公司 | 荣昌变电运维班 | 交流10kV | 在运 | 单相 | B | 2019-01-31 | 开关柜 | 否 | 户内式 | 变电 | LZZBJ9-10C3 | 江苏靖江互感器厂有限公司 | 2019-01-01 | 10 | 800.0000 | 50.0000 | 正立式 | 干式 | 环氧树脂 | 环氧胶注型 | 全密封 | 否 | 800/5 | 80.0000 | 31.5000 | 20.0000 |  |  | 省（直辖市、自治区）公司 | 国网重庆市电力公司永川供电分公司 | 设备增加-基本建设 | 2018-07-09
349 | 国网重庆市电力公司永川供电分公司 | 916开关#1CTC相 | 20M01000039432113 | 110kV广顺变电站 | 10kV顺唯三线916 | 国网重庆市电力公司永川供电分公司 | 荣昌变电运维班 | 交流10kV | 在运 | 单相 | C | 2019-01-31 | 开关柜 | 否 | 户内式 | 变电 | LZZBJ9-10C3 | 江苏靖江互感器厂有限公司 | 2019-01-01 | 10 | 800.0000 | 50.0000 | 正立式 | 干式 | 环氧树脂 | 环氧胶注型 | 全密封 | 否 | 800/5 | 80.0000 | 31.5000 | 20.0000 |  |  | 省（直辖市、自治区）公司 | 国网重庆市电力公司永川供电分公司 | 设备增加-基本建设 | 2018-07-09
350 | 国网重庆市电力公司永川供电分公司 | 916开关#1CTO相 | 20M01000039432114 | 110kV广顺变电站 | 10kV顺唯三线916 | 国网重庆市电力公司永川供电分公司 | 荣昌变电运维班 | 交流10kV | 在运 | 单相 | O | 2019-01-31 | 开关柜 | 否 | 户内式 | 变电 | LXK2-Φ120 | 江苏靖江互感器厂有限公司 | 2017-12-01 | 10 | 150.0000 | 50.0000 | 贯穿式 | 干式 | 环氧树脂 | 环氧胶注型 | 全密封 | 是 | 150/1 | 80.0000 | 31.5000 | 20.0000 |  |  | 省（直辖市、自治区）公司 | 国网重庆市电力公司 | 设备增加-基本建设 | 2018-07-09
351 | 国网重庆市电力公司江津供电分公司 | 212电流互感器A相 | 20M01000040201991 | 220kV杨林变电站 | 220kV 母联212 | 国网重庆市电力公司江津供电分公司 | 变电运维班 | 交流220kV | 在运 | 单相 | A | 2019-01-31 | 组合电器 | 否 | 户外式 | 变电 | ZFW20-252-CT | 新东北电气集团高压开关有限公司 | 2018-09-01 | 252 | 4000.0000 | 50.0000 | 贯穿式 | SF6 | 硅橡胶 | SF6气体绝缘型 | 全密封 | 否 | 1600/5 | 125.0000 | 50.0000 | 0.0000 | 40.0000 | 0.2000 | 省（直辖市、自治区）公司 | 国网重庆市电力公司江津供电分公司 | 设备增加-基本建设 | 2018-12-23
352 | 国网重庆市电力公司江津供电分公司 | 212电流互感器B相 | 20M01000040201992 | 220kV杨林变电站 | 220kV 母联212 | 国网重庆市电力公司江津供电分公司 | 变电运维班 | 交流220kV | 在运 | 单相 | B | 2019-01-31 | 组合电器 | 否 | 户外式 | 变电 | ZFW20-252-CT | 新东北电气集团高压开关有限公司 | 2018-09-01 | 252 | 4000.0000 | 50.0000 | 贯穿式 | SF6 | 硅橡胶 | SF6气体绝缘型 | 全密封 | 否 | 1600/5 | 125.0000 | 50.0000 | 0.0000 | 40.0000 | 0.2000 | 省（直辖市、自治区）公司 | 国网重庆市电力公司江津供电分公司 | 设备增加-基本建设 | 2018-12-23
353 | 国网重庆市电力公司江津供电分公司 | 212电流互感器C相 | 20M01000040201993 | 220kV杨林变电站 | 220kV 母联212 | 国网重庆市电力公司江津供电分公司 | 变电运维班 | 交流220kV | 在运 | 单相 | C | 2019-01-31 | 组合电器 | 否 | 户外式 | 变电 | ZFW20-252-CT | 新东北电气集团高压开关有限公司 | 2018-09-01 | 252 | 4000.0000 | 50.0000 | 贯穿式 | SF6 | 硅橡胶 | SF6气体绝缘型 | 全密封 | 否 | 1600/5 | 125.0000 | 50.0000 | 0.0000 | 40.0000 | 0.2000 | 省（直辖市、自治区）公司 | 国网重庆市电力公司江津供电分公司 | 设备增加-基本建设 | 2018-12-23
354 | 国网重庆市电力公司江津供电分公司 | 112电流互感器A相 | 20M01000040201528 | 220kV杨林变电站 | 110kV 母联112 | 国网重庆市电力公司江津供电分公司 | 变电运维班 | 交流110kV | 在运 | 单相 | A | 2019-01-31 | 组合电器 | 否 | 户外式 | 变电 | LRB-63 | 山东泰开高压开关有限公司 | 2018-05-01 | 126 | 1600.0000 | 50.0000 | 正立式 | SF6 | 硅橡胶 | SF6气体绝缘型 | 全密封 | 否 | 1600/5 | 100.0000 | 40.0000 | 0.0000 | 40.0000 | 0.2000 | 省（直辖市、自治区）公司 | 国网重庆市电力公司江津供电分公司 | 设备增加-基本建设 | 2018-12-23
355 | 国网重庆市电力公司江津供电分公司 | 112电流互感器B相 | 20M01000040201529 | 220kV杨林变电站 | 110kV 母联112 | 国网重庆市电力公司江津供电分公司 | 变电运维班 | 交流110kV | 在运 | 单相 | B | 2019-01-31 | 组合电器 | 否 | 户外式 | 变电 | LRB-63 | 山东泰开高压开关有限公司 | 2018-05-01 | 126 | 1600.0000 | 50.0000 | 正立式 | SF6 | 硅橡胶 | SF6气体绝缘型 | 全密封 | 否 | 1600/5 | 100.0000 | 40.0000 | 0.0000 | 40.0000 | 0.2000 | 省（直辖市、自治区）公司 | 国网重庆市电力公司江津供电分公司 | 设备增加-基本建设 | 2018-12-23
356 | 国网重庆市电力公司江津供电分公司 | 112电流互感器C相 | 20M01000040201530 | 220kV杨林变电站 | 110kV 母联112 | 国网重庆市电力公司江津供电分公司 | 变电运维班 | 交流110kV | 在运 | 单相 | C | 2019-01-31 | 组合电器 | 否 | 户外式 | 变电 | LRB-63 | 山东泰开高压开关有限公司 | 2018-05-01 | 126 | 1600.0000 | 50.0000 | 正立式 | SF6 | 硅橡胶 | SF6气体绝缘型 | 全密封 | 否 | 1600/5 | 100.0000 | 40.0000 | 0.0000 | 40.0000 | 0.2000 | 省（直辖市、自治区）公司 | 国网重庆市电力公司江津供电分公司 | 设备增加-基本建设 | 2018-12-23

## 导出计数_所属地市_5
所属地市 | 计数
国网重庆市电力公司检修分公司 | 76
国网重庆市电力公司江津供电分公司 | 6
国网重庆市电力公司南岸供电分公司 | 216
国网重庆市电力公司铜梁区供电分公司 | 47
国网重庆市电力公司永川供电分公司 | 11

## 避雷器
| 所属地市 | 设备名称 | 所属电站 | 间隔单元 | 运维单位 | 维护班组 | 设备编码 | 电压等级 | 设备状态 | 相数 | 相别 | 投运日期 | 组合设备类型 | 是否农网 | 使用环境 | 是否代维 | 专业分类 | 型号 | 生产厂家 | 出厂日期 | 额定电压 | 额定频率 | 结构型式 | 是否带间隙 | 持续运行电压 | 工频放电电压 | 标称放电电流 | 雷电冲击残压 | 爬电比距 | 每相节数 | 资产性质 | 资产单位 | 设备增加方式 | 登记时间
1 | 国网重庆市电力公司南岸供电分公司 | 9928避雷器A相 | 110kV长生变电站 | 10kV Ⅱ段母线 | 国网重庆市电力公司南岸供电分公司 | 茶园变电运维站 | 20M01000040372344 | 交流10kV | 在运 | 单相 | A | 2019-01-26 | 开关柜 | 否 | 户内式 | 否 | 变电 | YH5WR-17/45 | 西安泰阳电气有限公司 | 2018-10-01 | 17 | 50.0000 | 金属氧化物 | 无间隙 | 13.6000 | 0.0000 | 5.0000 | 45.0000 | 20.0000 | 1 | 省（直辖市、自治区）公司 | 国网重庆市电力公司南岸供电分公司 | 设备增加-技术改造 | 2019-01-21
2 | 国网重庆市电力公司南岸供电分公司 | 9928避雷器B相 | 110kV长生变电站 | 10kV Ⅱ段母线 | 国网重庆市电力公司南岸供电分公司 | 茶园变电运维站 | 20M01000040372345 | 交流10kV | 在运 | 单相 | B | 2019-01-26 | 开关柜 | 否 | 户内式 | 否 | 变电 | YH5WR-17/45 | 西安泰阳电气有限公司 | 2018-10-01 | 17 | 50.0000 | 金属氧化物 | 无间隙 | 13.6000 | 0.0000 | 5.0000 | 45.0000 | 20.0000 | 1 | 省（直辖市、自治区）公司 | 国网重庆市电力公司南岸供电分公司 | 设备增加-技术改造 | 2019-01-21
3 | 国网重庆市电力公司南岸供电分公司 | 9928避雷器C相 | 110kV长生变电站 | 10kV Ⅱ段母线 | 国网重庆市电力公司南岸供电分公司 | 茶园变电运维站 | 20M01000040372346 | 交流10kV | 在运 | 单相 | C | 2019-01-26 | 开关柜 | 否 | 户内式 | 否 | 变电 | YH5WR-17/45 | 西安泰阳电气有限公司 | 2018-10-01 | 17 | 50.0000 | 金属氧化物 | 无间隙 | 13.6000 | 0.0000 | 5.0000 | 45.0000 | 20.0000 | 1 | 省（直辖市、自治区）公司 | 国网重庆市电力公司南岸供电分公司 | 设备增加-技术改造 | 2019-01-21
4 | 国网重庆市电力公司南岸供电分公司 | 942本体避雷器A相 | 110kV长生变电站 | 10kV #4电容器942 | 国网重庆市电力公司南岸供电分公司 | 茶园变电运维站 | 20M01000040372352 | 交流10kV | 在运 | 单相 | A | 2019-01-26 | 否 | 否 | 户内式 | 否 | 变电 | YH5WR-17/46(600A) | 西安泰阳电气有限公司 | 2018-11-21 | 17 | 50.0000 | 金属氧化物 | 无间隙 | 13.6000 | 0.0000 | 5.0000 | 46.0000 | 20.0000 | 1 | 省（直辖市、自治区）公司 | 国网重庆市电力公司南岸供电分公司 | 设备增加-技术改造 | 2019-01-21
5 | 国网重庆市电力公司南岸供电分公司 | 942本体避雷器B相 | 110kV长生变电站 | 10kV #4电容器942 | 国网重庆市电力公司南岸供电分公司 | 茶园变电运维站 | 20M01000040372353 | 交流10kV | 在运 | 单相 | B | 2019-01-26 | 否 | 否 | 户内式 | 否 | 变电 | YH5WR-17/46(600A) | 西安泰阳电气有限公司 | 2018-11-21 | 17 | 50.0000 | 金属氧化物 | 无间隙 | 13.6000 | 0.0000 | 5.0000 | 46.0000 | 20.0000 | 1 | 省（直辖市、自治区）公司 | 国网重庆市电力公司南岸供电分公司 | 设备增加-技术改造 | 2019-01-21
6 | 国网重庆市电力公司南岸供电分公司 | 942本体避雷器C相 | 110kV长生变电站 | 10kV #4电容器942 | 国网重庆市电力公司南岸供电分公司 | 茶园变电运维站 | 20M01000040372354 | 交流10kV | 在运 | 单相 | C | 2019-01-26 | 否 | 否 | 户内式 | 否 | 变电 | YH5WR-17/46(600A) | 西安泰阳电气有限公司 | 2018-11-21 | 17 | 50.0000 | 金属氧化物 | 无间隙 | 13.6000 | 0.0000 | 5.0000 | 46.0000 | 20.0000 | 1 | 省（直辖市、自治区）公司 | 国网重庆市电力公司南岸供电分公司 | 设备增加-技术改造 | 2019-01-21
7 | 国网重庆市电力公司南岸供电分公司 | 942开关柜内避雷器A相 | 110kV长生变电站 | 10kV #4电容器942 | 国网重庆市电力公司南岸供电分公司 | 茶园变电运维站 | 20M01000040372356 | 交流10kV | 在运 | 单相 | A | 2019-01-26 | 开关柜 | 否 | 户内式 | 否 | 变电 | YH5WR-17/45 | 西安泰阳电气有限公司 | 2018-10-01 | 17 | 50.0000 | 金属氧化物 | 无间隙 | 13.6000 | 0.0000 | 5.0000 | 45.0000 | 20.0000 | 1 | 省（直辖市、自治区）公司 | 国网重庆市电力公司南岸供电分公司 | 设备增加-技术改造 | 2019-01-21
8 | 国网重庆市电力公司南岸供电分公司 | 942开关柜内避雷器B相 | 110kV长生变电站 | 10kV #4电容器942 | 国网重庆市电力公司南岸供电分公司 | 茶园变电运维站 | 20M01000040372357 | 交流10kV | 在运 | 单相 | B | 2019-01-26 | 开关柜 | 否 | 户内式 | 否 | 变电 | YH5WR-17/45 | 西安泰阳电气有限公司 | 2018-10-01 | 17 | 50.0000 | 金属氧化物 | 无间隙 | 13.6000 | 0.0000 | 5.0000 | 45.0000 | 20.0000 | 1 | 省（直辖市、自治区）公司 | 国网重庆市电力公司南岸供电分公司 | 设备增加-技术改造 | 2019-01-21
9 | 国网重庆市电力公司南岸供电分公司 | 942开关柜内避雷器C相 | 110kV长生变电站 | 10kV #4电容器942 | 国网重庆市电力公司南岸供电分公司 | 茶园变电运维站 | 20M01000040372358 | 交流10kV | 在运 | 单相 | C | 2019-01-26 | 开关柜 | 否 | 户内式 | 否 | 变电 | YH5WR-17/45 | 西安泰阳电气有限公司 | 2018-10-01 | 17 | 50.0000 | 金属氧化物 | 无间隙 | 13.6000 | 0.0000 | 5.0000 | 45.0000 | 20.0000 | 1 | 省（直辖市、自治区）公司 | 国网重庆市电力公司南岸供电分公司 | 设备增加-技术改造 | 2019-01-21
10 | 国网重庆市电力公司南岸供电分公司 | 941本体避雷器A相 | 110kV长生变电站 | 10kV #3电容器941 | 国网重庆市电力公司南岸供电分公司 | 茶园变电运维站 | 20M01000040372360 | 交流10kV | 在运 | 单相 | A | 2019-01-26 | 否 | 否 | 户内式 | 否 | 变电 | YH5WR-17/46(600A) | 西安泰阳电气有限公司 | 2018-11-21 | 17 | 50.0000 | 金属氧化物 | 无间隙 | 13.6000 | 0.0000 | 5.0000 | 46.0000 | 20.0000 | 1 | 省（直辖市、自治区）公司 | 国网重庆市电力公司南岸供电分公司 | 设备增加-技术改造 | 2019-01-21
11 | 国网重庆市电力公司南岸供电分公司 | 941本体避雷器B相 | 110kV长生变电站 | 10kV #3电容器941 | 国网重庆市电力公司南岸供电分公司 | 茶园变电运维站 | 20M01000040372361 | 交流10kV | 在运 | 单相 | B | 2019-01-26 | 否 | 否 | 户内式 | 否 | 变电 | YH5WR-17/46(600A) | 西安泰阳电气有限公司 | 2018-11-21 | 17 | 50.0000 | 金属氧化物 | 无间隙 | 13.6000 | 0.0000 | 5.0000 | 46.0000 | 20.0000 | 1 | 省（直辖市、自治区）公司 | 国网重庆市电力公司南岸供电分公司 | 设备增加-技术改造 | 2019-01-21
12 | 国网重庆市电力公司南岸供电分公司 | 941本体避雷器C相 | 110kV长生变电站 | 10kV #3电容器941 | 国网重庆市电力公司南岸供电分公司 | 茶园变电运维站 | 20M01000040372362 | 交流10kV | 在运 | 单相 | C | 2019-01-26 | 否 | 否 | 户内式 | 否 | 变电 | YH5WR-17/46(600A) | 西安泰阳电气有限公司 | 2018-11-21 | 17 | 50.0000 | 金属氧化物 | 无间隙 | 13.6000 | 0.0000 | 5.0000 | 46.0000 | 20.0000 | 1 | 省（直辖市、自治区）公司 | 国网重庆市电力公司南岸供电分公司 | 设备增加-技术改造 | 2019-01-21
13 | 国网重庆市电力公司南岸供电分公司 | 2号主变10kV侧避雷器A相 | 110kV长生变电站 | 110kV #2主变 | 国网重庆市电力公司南岸供电分公司 | 茶园变电运维站 | 20M01000040372368 | 交流10kV | 在运 | 单相 | A | 2019-01-26 | 否 | 否 | 户外式 | 否 | 变电 | YH5WZ-17/45 | 西安泰阳电气有限公司 | 2018-11-01 | 17 | 50.0000 | 金属氧化物 | 无间隙 | 13.6000 | 0.0000 | 5.0000 | 45.0000 | 25.0000 | 1 | 省（直辖市、自治区）公司 | 国网重庆市电力公司南岸供电分公司 | 设备增加-技术改造 | 2019-01-21
14 | 国网重庆市电力公司南岸供电分公司 | 2号主变10kV侧避雷器B相 | 110kV长生变电站 | 110kV #2主变 | 国网重庆市电力公司南岸供电分公司 | 茶园变电运维站 | 20M01000040372369 | 交流10kV | 在运 | 单相 | B | 2019-01-26 | 否 | 否 | 户外式 | 否 | 变电 | YH5WZ-17/45 | 西安泰阳电气有限公司 | 2018-11-01 | 17 | 50.0000 | 金属氧化物 | 无间隙 | 13.6000 | 0.0000 | 5.0000 | 45.0000 | 25.0000 | 1 | 省（直辖市、自治区）公司 | 国网重庆市电力公司南岸供电分公司 | 设备增加-技术改造 | 2019-01-21
15 | 国网重庆市电力公司南岸供电分公司 | 2号主变10kV侧避雷器C相 | 110kV长生变电站 | 110kV #2主变 | 国网重庆市电力公司南岸供电分公司 | 茶园变电运维站 | 20M01000040372370 | 交流10kV | 在运 | 单相 | C | 2019-01-26 | 否 | 否 | 户外式 | 否 | 变电 | YH5WZ-17/45 | 西安泰阳电气有限公司 | 2018-11-01 | 17 | 50.0000 | 金属氧化物 | 无间隙 | 13.6000 | 0.0000 | 5.0000 | 45.0000 | 25.0000 | 1 | 省（直辖市、自治区）公司 | 国网重庆市电力公司南岸供电分公司 | 设备增加-技术改造 | 2019-01-21
16 | 国网重庆市电力公司南岸供电分公司 | 941开关柜内避雷器A相 | 110kV长生变电站 | 10kV #3电容器941 | 国网重庆市电力公司南岸供电分公司 | 茶园变电运维站 | 20M01000040376949 | 交流10kV | 在运 | 单相 | A | 2019-01-26 | 开关柜 | 否 | 户内式 | 否 | 变电 | YH5WR-17/45 | 西安泰阳电气有限公司 | 2018-10-01 | 17 | 50.0000 | 金属氧化物 | 无间隙 | 13.6000 | 0.0000 | 5.0000 | 45.0000 | 20.0000 | 1 | 省（直辖市、自治区）公司 | 国网重庆市电力公司南岸供电分公司 | 设备增加-技术改造 | 2019-01-21
17 | 国网重庆市电力公司南岸供电分公司 | 941开关柜内避雷器B相 | 110kV长生变电站 | 10kV #3电容器941 | 国网重庆市电力公司南岸供电分公司 | 茶园变电运维站 | 20M01000040376950 | 交流10kV | 在运 | 单相 | B | 2019-01-26 | 开关柜 | 否 | 户内式 | 否 | 变电 | YH5WR-17/45 | 西安泰阳电气有限公司 | 2018-10-01 | 17 | 50.0000 | 金属氧化物 | 无间隙 | 13.6000 | 0.0000 | 5.0000 | 45.0000 | 20.0000 | 1 | 省（直辖市、自治区）公司 | 国网重庆市电力公司南岸供电分公司 | 设备增加-技术改造 | 2019-01-21
18 | 国网重庆市电力公司南岸供电分公司 | 941开关柜内避雷器C相 | 110kV长生变电站 | 10kV #3电容器941 | 国网重庆市电力公司南岸供电分公司 | 茶园变电运维站 | 20M01000040376951 | 交流10kV | 在运 | 单相 | C | 2019-01-26 | 开关柜 | 否 | 户内式 | 否 | 变电 | YH5WR-17/45 | 西安泰阳电气有限公司 | 2018-10-01 | 17 | 50.0000 | 金属氧化物 | 无间隙 | 13.6000 | 0.0000 | 5.0000 | 45.0000 | 20.0000 | 1 | 省（直辖市、自治区）公司 | 国网重庆市电力公司南岸供电分公司 | 设备增加-技术改造 | 2019-01-21
19 | 国网重庆市电力公司南岸供电分公司 | 929本体避雷器O相 | 110kV融侨变电站 | 10kV #2接地变929 | 国网重庆市电力公司南岸供电分公司 | 丹桂变电运维站 | 20M01000040353183 | 交流10kV | 在运 | 单相 | O | 2019-01-28 | 否 | 否 | 户内式 | 否 | 变电 | HY5WZ2-17/45 | 西安神电电器有限公司 | 2018-10-17 | 17 | 50.0000 | 金属氧化物 | 无间隙 | 13.6000 | 0.0000 | 5.0000 | 45.0000 | 20.0000 | 1 | 省（直辖市、自治区）公司 | 国网重庆市电力公司南岸供电分公司 | 设备增加-基本建设 | 2019-01-16
20 | 国网重庆市电力公司检修分公司 | 164避雷器A相 | 220kV黄荆堡变电站 | 110kV荆氮线164 | 国网重庆市电力公司检修分公司 | 江南220千伏变电运维站 | 20M01000040425432 | 交流110kV | 在运 | 单相 | A | 2019-01-28 | 否 | 否 | 户外式 | 否 | 变电 | YH10W 5-102/266 | 西安西电避雷器有限责任公司 | 2018-02-01 | 102 | 50.0000 | 金属氧化物 | 无间隙 | 79.6000 | 0.0000 | 10.0000 | 266.0000 | 25.0000 | 1 | 省（直辖市、自治区）公司 | 国网重庆市电力公司检修分公司 | 设备增加-技术改造 | 2019-01-24
21 | 国网重庆市电力公司检修分公司 | 164避雷器B相 | 220kV黄荆堡变电站 | 110kV荆氮线164 | 国网重庆市电力公司检修分公司 | 江南220千伏变电运维站 | 20M01000040425433 | 交流110kV | 在运 | 单相 | B | 2019-01-28 | 否 | 否 | 户外式 | 否 | 变电 | YH10W 5-102/266 | 西安西电避雷器有限责任公司 | 2018-02-01 | 102 | 50.0000 | 金属氧化物 | 无间隙 | 79.6000 | 0.0000 | 10.0000 | 266.0000 | 25.0000 | 1 | 省（直辖市、自治区）公司 | 国网重庆市电力公司检修分公司 | 设备增加-技术改造 | 2019-01-24
22 | 国网重庆市电力公司检修分公司 | 164避雷器C相 | 220kV黄荆堡变电站 | 110kV荆氮线164 | 国网重庆市电力公司检修分公司 | 江南220千伏变电运维站 | 20M01000040425474 | 交流110kV | 在运 | 单相 | C | 2019-01-28 | 否 | 否 | 户外式 | 否 | 变电 | YH10W 5-102/266 | 西安西电避雷器有限责任公司 | 2018-02-01 | 102 | 50.0000 | 金属氧化物 | 无间隙 | 79.6000 | 0.0000 | 10.0000 | 266.0000 | 25.0000 | 1 | 省（直辖市、自治区）公司 | 国网重庆市电力公司检修分公司 | 设备增加-技术改造 | 2019-01-24
23 | 国网重庆市电力公司南岸供电分公司 | 10kV避雷器A相 | 110kV融侨变电站 | 110kV #2主变 | 国网重庆市电力公司南岸供电分公司 | 丹桂变电运维站 | 20M01000040352747 | 交流10kV | 在运 | 单相 | A | 2019-01-28 | 否 | 否 | 户内式 | 否 | 变电 | HY5WS-17/50 | 保定通力电器设备有限公司 | 2018-10-16 | 17 | 50.0000 | 金属氧化物 | 无间隙 | 13.6000 | 0.0000 | 5.0000 | 50.0000 | 20.0000 | 1 | 省（直辖市、自治区）公司 | 国网重庆市电力公司南岸供电分公司 | 设备增加-基本建设 | 2019-01-16
24 | 国网重庆市电力公司南岸供电分公司 | 10kV避雷器B相 | 110kV融侨变电站 | 110kV #2主变 | 国网重庆市电力公司南岸供电分公司 | 丹桂变电运维站 | 20M01000040352748 | 交流10kV | 在运 | 单相 | B | 2019-01-28 | 否 | 否 | 户内式 | 否 | 变电 | HY5WS-17/50 | 保定通力电器设备有限公司 | 2018-10-16 | 17 | 50.0000 | 金属氧化物 | 无间隙 | 13.6000 | 0.0000 | 5.0000 | 50.0000 | 20.0000 | 1 | 省（直辖市、自治区）公司 | 国网重庆市电力公司南岸供电分公司 | 设备增加-基本建设 | 2019-01-16
25 | 国网重庆市电力公司南岸供电分公司 | 10kV避雷器C相 | 110kV融侨变电站 | 110kV #2主变 | 国网重庆市电力公司南岸供电分公司 | 丹桂变电运维站 | 20M01000040352749 | 交流10kV | 在运 | 单相 | C | 2019-01-28 | 否 | 否 | 户内式 | 否 | 变电 | HY5WS-17/50 | 保定通力电器设备有限公司 | 2018-10-16 | 17 | 50.0000 | 金属氧化物 | 无间隙 | 13.6000 | 0.0000 | 5.0000 | 50.0000 | 20.0000 | 1 | 省（直辖市、自治区）公司 | 国网重庆市电力公司南岸供电分公司 | 设备增加-基本建设 | 2019-01-16
26 | 国网重庆市电力公司南岸供电分公司 | 10kV II母避雷器A相 | 110kV融侨变电站 | 10kV Ⅱ段母线 | 国网重庆市电力公司南岸供电分公司 | 丹桂变电运维站 | 20M01000040352751 | 交流10kV | 在运 | 单相 | A | 2019-01-28 | 开关柜 | 否 | 户内式 | 否 | 变电 | HY5W1-17/45 | 西安西电高压电器厂 | 2014-02-17 | 17 | 50.0000 | 金属氧化物 | 无间隙 | 13.6000 | 0.0000 | 5.0000 | 45.0000 | 20.0000 | 1 | 省（直辖市、自治区）公司 | 国网重庆市电力公司南岸供电分公司 | 设备增加-基本建设 | 2019-01-16
27 | 国网重庆市电力公司南岸供电分公司 | 10kV II母避雷器B相 | 110kV融侨变电站 | 10kV Ⅱ段母线 | 国网重庆市电力公司南岸供电分公司 | 丹桂变电运维站 | 20M01000040352752 | 交流10kV | 在运 | 单相 | B | 2019-01-28 | 开关柜 | 否 | 户内式 | 否 | 变电 | HY5W1-17/45 | 西安西电高压电器厂 | 2014-02-17 | 17 | 50.0000 | 金属氧化物 | 无间隙 | 13.6000 | 0.0000 | 5.0000 | 45.0000 | 20.0000 | 1 | 省（直辖市、自治区）公司 | 国网重庆市电力公司南岸供电分公司 | 设备增加-基本建设 | 2019-01-16
28 | 国网重庆市电力公司南岸供电分公司 | 10kV II母避雷器C相 | 110kV融侨变电站 | 10kV Ⅱ段母线 | 国网重庆市电力公司南岸供电分公司 | 丹桂变电运维站 | 20M01000040352753 | 交流10kV | 在运 | 单相 | C | 2019-01-28 | 开关柜 | 否 | 户内式 | 否 | 变电 | HY5W1-17/45 | 西安西电高压电器厂 | 2014-02-17 | 17 | 50.0000 | 金属氧化物 | 无间隙 | 13.6000 | 0.0000 | 5.0000 | 45.0000 | 20.0000 | 1 | 省（直辖市、自治区）公司 | 国网重庆市电力公司南岸供电分公司 | 设备增加-基本建设 | 2019-01-16
29 | 国网重庆市电力公司南岸供电分公司 | 901开关柜避雷器A相 | 110kV融侨变电站 | 110kV #1主变 | 国网重庆市电力公司南岸供电分公司 | 丹桂变电运维站 | 20M01000040359280 | 交流10kV | 在运 | 单相 | A | 2019-01-28 | 开关柜 | 否 | 户内式 | 否 | 变电 | HY5W1-17/45 | 西安西电高压电器厂 | 2013-12-16 | 17 | 50.0000 | 金属氧化物 | 无间隙 | 13.6000 | 0.0000 | 5.0000 | 45.0000 | 20.0000 | 1 | 省（直辖市、自治区）公司 | 国网重庆市电力公司南岸供电分公司 | 设备增加-基本建设 | 2019-01-17
30 | 国网重庆市电力公司南岸供电分公司 | 901开关柜避雷器B相 | 110kV融侨变电站 | 110kV #1主变 | 国网重庆市电力公司南岸供电分公司 | 丹桂变电运维站 | 20M01000040359281 | 交流10kV | 在运 | 单相 | B | 2019-01-28 | 开关柜 | 否 | 户内式 | 否 | 变电 | HY5W1-17/45 | 西安西电高压电器厂 | 2013-12-16 | 17 | 50.0000 | 金属氧化物 | 无间隙 | 13.6000 | 0.0000 | 5.0000 | 45.0000 | 20.0000 | 1 | 省（直辖市、自治区）公司 | 国网重庆市电力公司南岸供电分公司 | 设备增加-基本建设 | 2019-01-17
31 | 国网重庆市电力公司南岸供电分公司 | 901开关柜避雷器C相 | 110kV融侨变电站 | 110kV #1主变 | 国网重庆市电力公司南岸供电分公司 | 丹桂变电运维站 | 20M01000040359282 | 交流10kV | 在运 | 单相 | C | 2019-01-28 | 开关柜 | 否 | 户内式 | 否 | 变电 | HY5W1-17/45 | 西安西电高压电器厂 | 2013-12-16 | 17 | 50.0000 | 金属氧化物 | 无间隙 | 13.6000 | 0.0000 | 5.0000 | 45.0000 | 20.0000 | 1 | 省（直辖市、自治区）公司 | 国网重庆市电力公司南岸供电分公司 | 设备增加-基本建设 | 2019-01-17
32 | 国网重庆市电力公司铜梁区供电分公司 | #2主变高压侧避雷器A相 | 110kV永兴变电站 | 110kV #2主变 | 国网重庆市电力公司铜梁区供电分公司 | 铜梁变电运维站 | 20M01000040480017 | 交流110kV | 在运 | 单相 | A | 2019-01-28 | 否 | 否 | 户外式 | 否 | 变电 | YH10W5-102/266 | 西安西电避雷器有限责任公司 | 2017-12-01 | 102 | 50.0000 | 金属氧化物 | 无间隙 | 79.6000 | 0.0000 | 10.0000 | 266.0000 | 25.0000 | 1 | 省（直辖市、自治区）公司 | 国网重庆市电力公司璧山供电分公司 | 设备增加-基本建设 | 2019-01-28
33 | 国网重庆市电力公司铜梁区供电分公司 | #2主变高压侧避雷器B相 | 110kV永兴变电站 | 110kV #2主变 | 国网重庆市电力公司铜梁区供电分公司 | 铜梁变电运维站 | 20M01000040480018 | 交流110kV | 在运 | 单相 | B | 2019-01-28 | 否 | 否 | 户外式 | 否 | 变电 | YH10W5-102/266 | 西安西电避雷器有限责任公司 | 2017-12-01 | 102 | 50.0000 | 金属氧化物 | 无间隙 | 79.6000 | 0.0000 | 10.0000 | 266.0000 | 25.0000 | 1 | 省（直辖市、自治区）公司 | 国网重庆市电力公司璧山供电分公司 | 设备增加-基本建设 | 2019-01-28
34 | 国网重庆市电力公司铜梁区供电分公司 | #2主变高压侧避雷器C相 | 110kV永兴变电站 | 110kV #2主变 | 国网重庆市电力公司铜梁区供电分公司 | 铜梁变电运维站 | 20M01000040480019 | 交流110kV | 在运 | 单相 | C | 2019-01-28 | 否 | 否 | 户外式 | 否 | 变电 | YH10W5-102/266 | 西安西电避雷器有限责任公司 | 2017-12-01 | 102 | 50.0000 | 金属氧化物 | 无间隙 | 79.6000 | 0.0000 | 10.0000 | 266.0000 | 25.0000 | 1 | 省（直辖市、自治区）公司 | 国网重庆市电力公司璧山供电分公司 | 设备增加-基本建设 | 2019-01-28
35 | 国网重庆市电力公司铜梁区供电分公司 | #2主变中性点避雷器 | 110kV永兴变电站 | 110kV #2主变 | 国网重庆市电力公司铜梁区供电分公司 | 铜梁变电运维站 | 20M01000040480237 | 交流110kV | 在运 | 单相 | O | 2019-01-28 | 主变中性点成套装置 | 否 | 户外式 | 否 | 变电 | YHW-72 | 南阳金冠电器有限公司 | 2017-12-01 | 72 | 50.0000 | 金属氧化物 | 无间隙 | 58.0000 | 0.0000 | 1.5000 | 186.0000 | 25.0000 | 1 | 省（直辖市、自治区）公司 | 国网重庆市电力公司璧山供电分公司 | 设备增加-基本建设 | 2019-01-28
36 | 国网重庆市电力公司南岸供电分公司 | 902开关柜避雷器A相 | 110kV融侨变电站 | 110kV #2主变 | 国网重庆市电力公司南岸供电分公司 | 丹桂变电运维站 | 20M01000040358971 | 交流10kV | 在运 | 单相 | A | 2019-01-28 | 开关柜 | 否 | 户内式 | 否 | 变电 | HY5W1-17/45 | 西安西电高压电器厂 | 2013-12-16 | 17 | 50.0000 | 金属氧化物 | 无间隙 | 13.6000 | 0.0000 | 5.0000 | 45.0000 | 20.0000 | 1 | 省（直辖市、自治区）公司 | 国网重庆市电力公司南岸供电分公司 | 设备增加-基本建设 | 2019-01-17
37 | 国网重庆市电力公司南岸供电分公司 | 902开关柜避雷器B相 | 110kV融侨变电站 | 110kV #2主变 | 国网重庆市电力公司南岸供电分公司 | 丹桂变电运维站 | 20M01000040358972 | 交流10kV | 在运 | 单相 | B | 2019-01-28 | 开关柜 | 否 | 户内式 | 否 | 变电 | HY5W1-17/45 | 西安西电高压电器厂 | 2013-12-16 | 17 | 50.0000 | 金属氧化物 | 无间隙 | 13.6000 | 0.0000 | 5.0000 | 45.0000 | 20.0000 | 1 | 省（直辖市、自治区）公司 | 国网重庆市电力公司南岸供电分公司 | 设备增加-基本建设 | 2019-01-17
38 | 国网重庆市电力公司南岸供电分公司 | 902开关柜避雷器C相 | 110kV融侨变电站 | 110kV #2主变 | 国网重庆市电力公司南岸供电分公司 | 丹桂变电运维站 | 20M01000040358973 | 交流10kV | 在运 | 单相 | C | 2019-01-28 | 开关柜 | 否 | 户内式 | 否 | 变电 | HY5W1-17/45 | 西安西电高压电器厂 | 2013-12-16 | 17 | 50.0000 | 金属氧化物 | 无间隙 | 13.6000 | 0.0000 | 5.0000 | 45.0000 | 20.0000 | 1 | 省（直辖市、自治区）公司 | 国网重庆市电力公司南岸供电分公司 | 设备增加-基本建设 | 2019-01-17
39 | 国网重庆市电力公司南岸供电分公司 | 10kV避雷器A相 | 110kV融侨变电站 | 110kV #1主变 | 国网重庆市电力公司南岸供电分公司 | 丹桂变电运维站 | 20M01000040352686 | 交流10kV | 在运 | 单相 | A | 2019-01-28 | 否 | 否 | 户内式 | 否 | 变电 | HY5WS-17/50 | 保定通力电器设备有限公司 | 2018-10-16 | 17 | 50.0000 | 金属氧化物 | 无间隙 | 13.6000 | 0.0000 | 5.0000 | 50.0000 | 20.0000 | 1 | 省（直辖市、自治区）公司 | 国网重庆市电力公司南岸供电分公司 | 设备增加-基本建设 | 2019-01-16
40 | 国网重庆市电力公司南岸供电分公司 | 10kV避雷器B相 | 110kV融侨变电站 | 110kV #1主变 | 国网重庆市电力公司南岸供电分公司 | 丹桂变电运维站 | 20M01000040352687 | 交流10kV | 在运 | 单相 | B | 2019-01-28 | 否 | 否 | 户内式 | 否 | 变电 | HY5WS-17/50 | 保定通力电器设备有限公司 | 2018-10-16 | 17 | 50.0000 | 金属氧化物 | 无间隙 | 13.6000 | 0.0000 | 5.0000 | 50.0000 | 20.0000 | 1 | 省（直辖市、自治区）公司 | 国网重庆市电力公司南岸供电分公司 | 设备增加-基本建设 | 2019-01-16
41 | 国网重庆市电力公司南岸供电分公司 | 10kV避雷器C相 | 110kV融侨变电站 | 110kV #1主变 | 国网重庆市电力公司南岸供电分公司 | 丹桂变电运维站 | 20M01000040352688 | 交流10kV | 在运 | 单相 | C | 2019-01-28 | 否 | 否 | 户内式 | 否 | 变电 | HY5WS-17/50 | 保定通力电器设备有限公司 | 2018-10-16 | 17 | 50.0000 | 金属氧化物 | 无间隙 | 13.6000 | 0.0000 | 5.0000 | 50.0000 | 20.0000 | 1 | 省（直辖市、自治区）公司 | 国网重庆市电力公司南岸供电分公司 | 设备增加-基本建设 | 2019-01-16
42 | 国网重庆市电力公司南岸供电分公司 | 10kV I母避雷器A相 | 110kV融侨变电站 | 10kV Ⅰ段母线 | 国网重庆市电力公司南岸供电分公司 | 丹桂变电运维站 | 20M01000040352690 | 交流10kV | 在运 | 单相 | A | 2019-01-28 | 开关柜 | 否 | 户内式 | 否 | 变电 | HY5W1-17/45 | 西安西电高压电器厂 | 2014-02-17 | 17 | 50.0000 | 金属氧化物 | 无间隙 | 13.6000 | 0.0000 | 5.0000 | 45.0000 | 20.0000 | 1 | 省（直辖市、自治区）公司 | 国网重庆市电力公司南岸供电分公司 | 设备增加-基本建设 | 2019-01-16
43 | 国网重庆市电力公司南岸供电分公司 | 10kV I母避雷器B相 | 110kV融侨变电站 | 10kV Ⅰ段母线 | 国网重庆市电力公司南岸供电分公司 | 丹桂变电运维站 | 20M01000040352691 | 交流10kV | 在运 | 单相 | B | 2019-01-28 | 开关柜 | 否 | 户内式 | 否 | 变电 | HY5W1-17/45 | 西安西电高压电器厂 | 2014-02-17 | 17 | 50.0000 | 金属氧化物 | 无间隙 | 13.6000 | 0.0000 | 5.0000 | 45.0000 | 20.0000 | 1 | 省（直辖市、自治区）公司 | 国网重庆市电力公司南岸供电分公司 | 设备增加-基本建设 | 2019-01-16
44 | 国网重庆市电力公司南岸供电分公司 | 10kV I母避雷器C相 | 110kV融侨变电站 | 10kV Ⅰ段母线 | 国网重庆市电力公司南岸供电分公司 | 丹桂变电运维站 | 20M01000040352692 | 交流10kV | 在运 | 单相 | C | 2019-01-28 | 开关柜 | 否 | 户内式 | 否 | 变电 | HY5W1-17/45 | 西安西电高压电器厂 | 2014-02-17 | 17 | 50.0000 | 金属氧化物 | 无间隙 | 13.6000 | 0.0000 | 5.0000 | 45.0000 | 20.0000 | 1 | 省（直辖市、自治区）公司 | 国网重庆市电力公司南岸供电分公司 | 设备增加-基本建设 | 2019-01-16
45 | 国网重庆市电力公司南岸供电分公司 | 916本体避雷器A相 | 110kV融侨变电站 | 10kV #1电容器916 | 国网重庆市电力公司南岸供电分公司 | 丹桂变电运维站 | 20M01000040352754 | 交流10kV | 在运 | 单相 | A | 2019-01-28 | 否 | 否 | 户内式 | 否 | 变电 | YH5WR-17/46 | 河南南阳金冠电气股份有限公司 | 2016-04-16 | 17 | 50.0000 | 金属氧化物 | 无间隙 | 13.6000 | 0.0000 | 5.0000 | 46.0000 | 20.0000 | 1 | 省（直辖市、自治区）公司 | 国网重庆市电力公司南岸供电分公司 | 设备增加-基本建设 | 2019-01-16
46 | 国网重庆市电力公司南岸供电分公司 | 916本体避雷器B相 | 110kV融侨变电站 | 10kV #1电容器916 | 国网重庆市电力公司南岸供电分公司 | 丹桂变电运维站 | 20M01000040352755 | 交流10kV | 在运 | 单相 | B | 2019-01-28 | 否 | 否 | 户内式 | 否 | 变电 | YH5WR-17/46 | 河南南阳金冠电气股份有限公司 | 2016-04-16 | 17 | 50.0000 | 金属氧化物 | 无间隙 | 13.6000 | 0.0000 | 5.0000 | 46.0000 | 20.0000 | 1 | 省（直辖市、自治区）公司 | 国网重庆市电力公司南岸供电分公司 | 设备增加-基本建设 | 2019-01-16
47 | 国网重庆市电力公司南岸供电分公司 | 916本体避雷器C相 | 110kV融侨变电站 | 10kV #1电容器916 | 国网重庆市电力公司南岸供电分公司 | 丹桂变电运维站 | 20M01000040352756 | 交流10kV | 在运 | 单相 | C | 2019-01-28 | 否 | 否 | 户内式 | 否 | 变电 | YH5WR-17/46 | 河南南阳金冠电气股份有限公司 | 2016-04-16 | 17 | 50.0000 | 金属氧化物 | 无间隙 | 13.6000 | 0.0000 | 5.0000 | 46.0000 | 20.0000 | 1 | 省（直辖市、自治区）公司 | 国网重庆市电力公司南岸供电分公司 | 设备增加-基本建设 | 2019-01-16
48 | 国网重庆市电力公司南岸供电分公司 | 916开关柜避雷器A相 | 110kV融侨变电站 | 10kV #1电容器916 | 国网重庆市电力公司南岸供电分公司 | 丹桂变电运维站 | 20M01000040352758 | 交流10kV | 在运 | 单相 | A | 2019-01-28 | 开关柜 | 否 | 户内式 | 否 | 变电 | HY5W1-17/45 | 西安西电高压电器厂 | 2013-12-16 | 17 | 50.0000 | 金属氧化物 | 无间隙 | 13.6000 | 0.0000 | 5.0000 | 45.0000 | 20.0000 | 1 | 省（直辖市、自治区）公司 | 国网重庆市电力公司南岸供电分公司 | 设备增加-基本建设 | 2019-01-16
49 | 国网重庆市电力公司南岸供电分公司 | 916开关柜避雷器B相 | 110kV融侨变电站 | 10kV #1电容器916 | 国网重庆市电力公司南岸供电分公司 | 丹桂变电运维站 | 20M01000040352759 | 交流10kV | 在运 | 单相 | B | 2019-01-28 | 开关柜 | 否 | 户内式 | 否 | 变电 | HY5W1-17/45 | 西安西电高压电器厂 | 2013-12-16 | 17 | 50.0000 | 金属氧化物 | 无间隙 | 13.6000 | 0.0000 | 5.0000 | 45.0000 | 20.0000 | 1 | 省（直辖市、自治区）公司 | 国网重庆市电力公司南岸供电分公司 | 设备增加-基本建设 | 2019-01-16
50 | 国网重庆市电力公司南岸供电分公司 | 916开关柜避雷器C相 | 110kV融侨变电站 | 10kV #1电容器916 | 国网重庆市电力公司南岸供电分公司 | 丹桂变电运维站 | 20M01000040352760 | 交流10kV | 在运 | 单相 | C | 2019-01-28 | 开关柜 | 否 | 户内式 | 否 | 变电 | HY5W1-17/45 | 西安西电高压电器厂 | 2013-12-16 | 17 | 50.0000 | 金属氧化物 | 无间隙 | 13.6000 | 0.0000 | 5.0000 | 45.0000 | 20.0000 | 1 | 省（直辖市、自治区）公司 | 国网重庆市电力公司南岸供电分公司 | 设备增加-基本建设 | 2019-01-16
51 | 国网重庆市电力公司南岸供电分公司 | 945本体避雷器A相 | 110kV融侨变电站 | 10kV #3电容器945 | 国网重庆市电力公司南岸供电分公司 | 丹桂变电运维站 | 20M01000040352762 | 交流10kV | 在运 | 单相 | A | 2019-01-28 | 否 | 否 | 户内式 | 否 | 变电 | YH5WR-17/46 | 河南南阳金冠电气股份有限公司 | 2016-04-16 | 17 | 50.0000 | 金属氧化物 | 无间隙 | 13.6000 | 0.0000 | 5.0000 | 46.0000 | 20.0000 | 1 | 省（直辖市、自治区）公司 | 国网重庆市电力公司南岸供电分公司 | 设备增加-基本建设 | 2019-01-16
52 | 国网重庆市电力公司南岸供电分公司 | 945本体避雷器B相 | 110kV融侨变电站 | 10kV #3电容器945 | 国网重庆市电力公司南岸供电分公司 | 丹桂变电运维站 | 20M01000040352764 | 交流10kV | 在运 | 单相 | B | 2019-01-28 | 否 | 否 | 户内式 | 否 | 变电 | YH5WR-17/46 | 河南南阳金冠电气股份有限公司 | 2016-04-16 | 17 | 50.0000 | 金属氧化物 | 无间隙 | 13.6000 | 0.0000 | 5.0000 | 46.0000 | 20.0000 | 1 | 省（直辖市、自治区）公司 | 国网重庆市电力公司南岸供电分公司 | 设备增加-基本建设 | 2019-01-16
53 | 国网重庆市电力公司南岸供电分公司 | 945本体避雷器C相 | 110kV融侨变电站 | 10kV #3电容器945 | 国网重庆市电力公司南岸供电分公司 | 丹桂变电运维站 | 20M01000040352765 | 交流10kV | 在运 | 单相 | C | 2019-01-28 | 否 | 否 | 户内式 | 否 | 变电 | YH5WR-17/46 | 河南南阳金冠电气股份有限公司 | 2016-04-16 | 17 | 50.0000 | 金属氧化物 | 无间隙 | 13.6000 | 0.0000 | 5.0000 | 46.0000 | 20.0000 | 1 | 省（直辖市、自治区）公司 | 国网重庆市电力公司南岸供电分公司 | 设备增加-基本建设 | 2019-01-16
54 | 国网重庆市电力公司南岸供电分公司 | 945开关柜避雷器A相 | 110kV融侨变电站 | 10kV #3电容器945 | 国网重庆市电力公司南岸供电分公司 | 丹桂变电运维站 | 20M01000040352767 | 交流10kV | 在运 | 单相 | A | 2019-01-28 | 开关柜 | 否 | 户内式 | 否 | 变电 | HY5W1-17/45 | 西安西电高压电器厂 | 2013-12-16 | 17 | 50.0000 | 金属氧化物 | 无间隙 | 13.6000 | 0.0000 | 5.0000 | 45.0000 | 20.0000 | 1 | 省（直辖市、自治区）公司 | 国网重庆市电力公司南岸供电分公司 | 设备增加-基本建设 | 2019-01-16
55 | 国网重庆市电力公司南岸供电分公司 | 945开关柜避雷器B相 | 110kV融侨变电站 | 10kV #3电容器945 | 国网重庆市电力公司南岸供电分公司 | 丹桂变电运维站 | 20M01000040352769 | 交流10kV | 在运 | 单相 | B | 2019-01-28 | 开关柜 | 否 | 户内式 | 否 | 变电 | HY5W1-17/45 | 西安西电高压电器厂 | 2013-12-16 | 17 | 50.0000 | 金属氧化物 | 无间隙 | 13.6000 | 0.0000 | 5.0000 | 45.0000 | 20.0000 | 1 | 省（直辖市、自治区）公司 | 国网重庆市电力公司南岸供电分公司 | 设备增加-基本建设 | 2019-01-16
56 | 国网重庆市电力公司南岸供电分公司 | 945开关柜避雷器C相 | 110kV融侨变电站 | 10kV #3电容器945 | 国网重庆市电力公司南岸供电分公司 | 丹桂变电运维站 | 20M01000040352770 | 交流10kV | 在运 | 单相 | C | 2019-01-28 | 开关柜 | 否 | 户内式 | 否 | 变电 | HY5W1-17/45 | 西安西电高压电器厂 | 2013-12-16 | 17 | 50.0000 | 金属氧化物 | 无间隙 | 13.6000 | 0.0000 | 5.0000 | 45.0000 | 20.0000 | 1 | 省（直辖市、自治区）公司 | 国网重庆市电力公司南岸供电分公司 | 设备增加-基本建设 | 2019-01-16
57 | 国网重庆市电力公司南岸供电分公司 | 946本体避雷器A相 | 110kV融侨变电站 | 10kV #4电容器946 | 国网重庆市电力公司南岸供电分公司 | 丹桂变电运维站 | 20M01000040352772 | 交流10kV | 在运 | 单相 | A | 2019-01-28 | 否 | 否 | 户内式 | 否 | 变电 | YH5WR-17/46 | 河南南阳金冠电气股份有限公司 | 2016-04-16 | 17 | 50.0000 | 金属氧化物 | 无间隙 | 13.6000 | 0.0000 | 5.0000 | 46.0000 | 20.0000 | 1 | 省（直辖市、自治区）公司 | 国网重庆市电力公司南岸供电分公司 | 设备增加-基本建设 | 2019-01-16
58 | 国网重庆市电力公司南岸供电分公司 | 946本体避雷器B相 | 110kV融侨变电站 | 10kV #4电容器946 | 国网重庆市电力公司南岸供电分公司 | 丹桂变电运维站 | 20M01000040352773 | 交流10kV | 在运 | 单相 | B | 2019-01-28 | 否 | 否 | 户内式 | 否 | 变电 | YH5WR-17/46 | 河南南阳金冠电气股份有限公司 | 2016-04-16 | 17 | 50.0000 | 金属氧化物 | 无间隙 | 13.6000 | 0.0000 | 5.0000 | 46.0000 | 20.0000 | 1 | 省（直辖市、自治区）公司 | 国网重庆市电力公司南岸供电分公司 | 设备增加-基本建设 | 2019-01-16
59 | 国网重庆市电力公司南岸供电分公司 | 946本体避雷器C相 | 110kV融侨变电站 | 10kV #4电容器946 | 国网重庆市电力公司南岸供电分公司 | 丹桂变电运维站 | 20M01000040352774 | 交流10kV | 在运 | 单相 | C | 2019-01-28 | 否 | 否 | 户内式 | 否 | 变电 | YH5WR-17/46 | 河南南阳金冠电气股份有限公司 | 2016-04-16 | 17 | 50.0000 | 金属氧化物 | 无间隙 | 13.6000 | 0.0000 | 5.0000 | 46.0000 | 20.0000 | 1 | 省（直辖市、自治区）公司 | 国网重庆市电力公司南岸供电分公司 | 设备增加-基本建设 | 2019-01-16
60 | 国网重庆市电力公司南岸供电分公司 | 946开关柜避雷器A相 | 110kV融侨变电站 | 10kV #4电容器946 | 国网重庆市电力公司南岸供电分公司 | 丹桂变电运维站 | 20M01000040352776 | 交流10kV | 在运 | 单相 | A | 2019-01-28 | 开关柜 | 否 | 户内式 | 否 | 变电 | HY5W1-17/45 | 西安西电高压电器厂 | 2013-12-16 | 17 | 50.0000 | 金属氧化物 | 无间隙 | 13.6000 | 0.0000 | 5.0000 | 45.0000 | 20.0000 | 1 | 省（直辖市、自治区）公司 | 国网重庆市电力公司南岸供电分公司 | 设备增加-基本建设 | 2019-01-16
61 | 国网重庆市电力公司南岸供电分公司 | 946开关柜避雷器B相 | 110kV融侨变电站 | 10kV #4电容器946 | 国网重庆市电力公司南岸供电分公司 | 丹桂变电运维站 | 20M01000040352777 | 交流10kV | 在运 | 单相 | B | 2019-01-28 | 开关柜 | 否 | 户内式 | 否 | 变电 | HY5W1-17/45 | 西安西电高压电器厂 | 2013-12-16 | 17 | 50.0000 | 金属氧化物 | 无间隙 | 13.6000 | 0.0000 | 5.0000 | 45.0000 | 20.0000 | 1 | 省（直辖市、自治区）公司 | 国网重庆市电力公司南岸供电分公司 | 设备增加-基本建设 | 2019-01-16
62 | 国网重庆市电力公司南岸供电分公司 | 946开关柜避雷器C相 | 110kV融侨变电站 | 10kV #4电容器946 | 国网重庆市电力公司南岸供电分公司 | 丹桂变电运维站 | 20M01000040352778 | 交流10kV | 在运 | 单相 | C | 2019-01-28 | 开关柜 | 否 | 户内式 | 否 | 变电 | HY5W1-17/45 | 西安西电高压电器厂 | 2013-12-16 | 17 | 50.0000 | 金属氧化物 | 无间隙 | 13.6000 | 0.0000 | 5.0000 | 45.0000 | 20.0000 | 1 | 省（直辖市、自治区）公司 | 国网重庆市电力公司南岸供电分公司 | 设备增加-基本建设 | 2019-01-16
63 | 国网重庆市电力公司南岸供电分公司 | 110kV I母避雷器A相 | 110kV融侨变电站 | 110kV Ⅰ段母线 | 国网重庆市电力公司南岸供电分公司 | 丹桂变电运维站 | 20M01000040352781 | 交流110kV | 在运 | 单相 | A | 2019-01-28 | 组合电器 | 否 | 户内式 | 否 | 变电 | Y10WF-102/266S | 山东泰开互感器有限公司 | 2018-01-17 | 102 | 50.0000 | 金属氧化物 | 无间隙 | 79.6000 | 0.0000 | 10.0000 | 266.0000 | 20.0000 | 1 | 省（直辖市、自治区）公司 | 国网重庆市电力公司南岸供电分公司 | 设备增加-基本建设 | 2019-01-16
64 | 国网重庆市电力公司南岸供电分公司 | 110kV I母避雷器B相 | 110kV融侨变电站 | 110kV Ⅰ段母线 | 国网重庆市电力公司南岸供电分公司 | 丹桂变电运维站 | 20M01000040352782 | 交流110kV | 在运 | 单相 | B | 2019-01-28 | 组合电器 | 否 | 户内式 | 否 | 变电 | Y10WF-102/266S | 山东泰开互感器有限公司 | 2018-01-17 | 102 | 50.0000 | 金属氧化物 | 无间隙 | 79.6000 | 0.0000 | 10.0000 | 266.0000 | 20.0000 | 1 | 省（直辖市、自治区）公司 | 国网重庆市电力公司南岸供电分公司 | 设备增加-基本建设 | 2019-01-16
65 | 国网重庆市电力公司南岸供电分公司 | 110kV I母避雷器C相 | 110kV融侨变电站 | 110kV Ⅰ段母线 | 国网重庆市电力公司南岸供电分公司 | 丹桂变电运维站 | 20M01000040352783 | 交流110kV | 在运 | 单相 | C | 2019-01-28 | 组合电器 | 否 | 户内式 | 否 | 变电 | Y10WF-102/266S | 山东泰开互感器有限公司 | 2018-01-17 | 102 | 50.0000 | 金属氧化物 | 无间隙 | 79.6000 | 0.0000 | 10.0000 | 266.0000 | 20.0000 | 1 | 省（直辖市、自治区）公司 | 国网重庆市电力公司南岸供电分公司 | 设备增加-基本建设 | 2019-01-16
66 | 国网重庆市电力公司南岸供电分公司 | 110kV II母避雷器A相 | 110kV融侨变电站 | 110kV Ⅱ段母线 | 国网重庆市电力公司南岸供电分公司 | 丹桂变电运维站 | 20M01000040352785 | 交流110kV | 在运 | 单相 | A | 2019-01-28 | 组合电器 | 否 | 户内式 | 否 | 变电 | Y10WF-102/266S | 山东泰开互感器有限公司 | 2018-01-17 | 102 | 50.0000 | 金属氧化物 | 无间隙 | 79.6000 | 0.0000 | 10.0000 | 266.0000 | 20.0000 | 1 | 省（直辖市、自治区）公司 | 国网重庆市电力公司南岸供电分公司 | 设备增加-基本建设 | 2019-01-16
67 | 国网重庆市电力公司南岸供电分公司 | 110kV II母避雷器B相 | 110kV融侨变电站 | 110kV Ⅱ段母线 | 国网重庆市电力公司南岸供电分公司 | 丹桂变电运维站 | 20M01000040352786 | 交流110kV | 在运 | 单相 | B | 2019-01-28 | 组合电器 | 否 | 户内式 | 否 | 变电 | Y10WF-102/266S | 山东泰开互感器有限公司 | 2018-01-17 | 102 | 50.0000 | 金属氧化物 | 无间隙 | 79.6000 | 0.0000 | 10.0000 | 266.0000 | 20.0000 | 1 | 省（直辖市、自治区）公司 | 国网重庆市电力公司南岸供电分公司 | 设备增加-基本建设 | 2019-01-16
68 | 国网重庆市电力公司南岸供电分公司 | 110kV II母避雷器C相 | 110kV融侨变电站 | 110kV Ⅱ段母线 | 国网重庆市电力公司南岸供电分公司 | 丹桂变电运维站 | 20M01000040352787 | 交流110kV | 在运 | 单相 | C | 2019-01-28 | 组合电器 | 否 | 户内式 | 否 | 变电 | Y10WF-102/266S | 山东泰开互感器有限公司 | 2018-01-17 | 102 | 50.0000 | 金属氧化物 | 无间隙 | 79.6000 | 0.0000 | 10.0000 | 266.0000 | 20.0000 | 1 | 省（直辖市、自治区）公司 | 国网重庆市电力公司南岸供电分公司 | 设备增加-基本建设 | 2019-01-16
69 | 国网重庆市电力公司南岸供电分公司 | 917本体避雷器A相 | 110kV融侨变电站 | 10kV #2电容器917 | 国网重庆市电力公司南岸供电分公司 | 丹桂变电运维站 | 20M01000040352789 | 交流10kV | 在运 | 单相 | A | 2019-01-28 | 否 | 否 | 户内式 | 否 | 变电 | YH5WR-17/46 | 河南南阳金冠电气股份有限公司 | 2016-04-16 | 17 | 50.0000 | 金属氧化物 | 无间隙 | 13.6000 | 0.0000 | 5.0000 | 46.0000 | 20.0000 | 1 | 省（直辖市、自治区）公司 | 国网重庆市电力公司南岸供电分公司 | 设备增加-基本建设 | 2019-01-16
70 | 国网重庆市电力公司南岸供电分公司 | 917本体避雷器B相 | 110kV融侨变电站 | 10kV #2电容器917 | 国网重庆市电力公司南岸供电分公司 | 丹桂变电运维站 | 20M01000040352790 | 交流10kV | 在运 | 单相 | B | 2019-01-28 | 否 | 否 | 户内式 | 否 | 变电 | YH5WR-17/46 | 河南南阳金冠电气股份有限公司 | 2016-04-16 | 17 | 50.0000 | 金属氧化物 | 无间隙 | 13.6000 | 0.0000 | 5.0000 | 46.0000 | 20.0000 | 1 | 省（直辖市、自治区）公司 | 国网重庆市电力公司南岸供电分公司 | 设备增加-基本建设 | 2019-01-16
71 | 国网重庆市电力公司南岸供电分公司 | 917开关柜避雷器B相 | 110kV融侨变电站 | 10kV #2电容器917 | 国网重庆市电力公司南岸供电分公司 | 丹桂变电运维站 | 20M01000040352814 | 交流10kV | 在运 | 单相 | B | 2019-01-28 | 开关柜 | 否 | 户内式 | 否 | 变电 | HY5W1-17/45 | 西安西电高压电器厂 | 2013-12-16 | 17 | 50.0000 | 金属氧化物 | 无间隙 | 13.6000 | 0.0000 | 5.0000 | 45.0000 | 20.0000 | 1 | 省（直辖市、自治区）公司 | 国网重庆市电力公司南岸供电分公司 | 设备增加-基本建设 | 2019-01-16
72 | 国网重庆市电力公司南岸供电分公司 | 917本体避雷器C相 | 110kV融侨变电站 | 10kV #2电容器917 | 国网重庆市电力公司南岸供电分公司 | 丹桂变电运维站 | 20M01000040352791 | 交流10kV | 在运 | 单相 | C | 2019-01-28 | 否 | 否 | 户内式 | 否 | 变电 | YH5WR-17/46 | 河南南阳金冠电气股份有限公司 | 2016-04-16 | 17 | 50.0000 | 金属氧化物 | 无间隙 | 13.6000 | 0.0000 | 5.0000 | 46.0000 | 20.0000 | 1 | 省（直辖市、自治区）公司 | 国网重庆市电力公司南岸供电分公司 | 设备增加-基本建设 | 2019-01-16
73 | 国网重庆市电力公司南岸供电分公司 | 917开关柜避雷器A相 | 110kV融侨变电站 | 10kV #2电容器917 | 国网重庆市电力公司南岸供电分公司 | 丹桂变电运维站 | 20M01000040352793 | 交流10kV | 在运 | 单相 | A | 2019-01-28 | 开关柜 | 否 | 户内式 | 否 | 变电 | HY5W1-17/45 | 西安西电高压电器厂 | 2013-12-16 | 17 | 50.0000 | 金属氧化物 | 无间隙 | 13.6000 | 0.0000 | 5.0000 | 45.0000 | 20.0000 | 1 | 省（直辖市、自治区）公司 | 国网重庆市电力公司南岸供电分公司 | 设备增加-基本建设 | 2019-01-16
74 | 国网重庆市电力公司南岸供电分公司 | 917开关柜避雷器C相 | 110kV融侨变电站 | 10kV #2电容器917 | 国网重庆市电力公司南岸供电分公司 | 丹桂变电运维站 | 20M01000040352815 | 交流10kV | 在运 | 单相 | C | 2019-01-28 | 开关柜 | 否 | 户内式 | 否 | 变电 | HY5W1-17/45 | 西安西电高压电器厂 | 2013-12-16 | 17 | 50.0000 | 金属氧化物 | 无间隙 | 13.6000 | 0.0000 | 5.0000 | 45.0000 | 20.0000 | 1 | 省（直辖市、自治区）公司 | 国网重庆市电力公司南岸供电分公司 | 设备增加-基本建设 | 2019-01-16
75 | 国网重庆市电力公司南岸供电分公司 | 911本体避雷器O相 | 110kV融侨变电站 | 10kV #1接地变911 | 国网重庆市电力公司南岸供电分公司 | 丹桂变电运维站 | 20M01000040353254 | 交流10kV | 在运 | 单相 | O | 2019-01-28 | 否 | 否 | 户内式 | 否 | 变电 | HY5WZ2-17/45 | 西安神电电器有限公司 | 2018-10-17 | 17 | 50.0000 | 金属氧化物 | 无间隙 | 13.6000 | 0.0000 | 5.0000 | 45.0000 | 20.0000 | 1 | 省（直辖市、自治区）公司 | 国网重庆市电力公司南岸供电分公司 | 设备增加-基本建设 | 2019-01-16
76 | 国网重庆市电力公司南岸供电分公司 | 110kV中性点避雷器O相 | 110kV融侨变电站 | 110kV #2主变 | 国网重庆市电力公司南岸供电分公司 | 丹桂变电运维站 | 20M01000040353160 | 交流110kV | 在运 | 单相 | O | 2019-01-28 | 否 | 否 | 户内式 | 否 | 变电 | YH1.5W-72/186 | 西安西电华源电瓷电器厂 | 2018-10-16 | 72 | 50.0000 | 金属氧化物 | 无间隙 | 58.0000 | 0.0000 | 1.5000 | 186.0000 | 20.0000 | 1 | 省（直辖市、自治区）公司 | 国网重庆市电力公司南岸供电分公司 | 设备增加-基本建设 | 2019-01-16
77 | 国网重庆市电力公司南岸供电分公司 | 110kV中性点避雷器O相 | 110kV融侨变电站 | 110kV #1主变 | 国网重庆市电力公司南岸供电分公司 | 丹桂变电运维站 | 20M01000040353162 | 交流110kV | 在运 | 单相 | O | 2019-01-28 | 否 | 否 | 户内式 | 否 | 变电 | YH1.5W-72/186 | 西安西电华源电瓷电器厂 | 2018-10-16 | 72 | 50.0000 | 金属氧化物 | 无间隙 | 58.0000 | 0.0000 | 1.5000 | 186.0000 | 20.0000 | 1 | 省（直辖市、自治区）公司 | 国网重庆市电力公司南岸供电分公司 | 设备增加-基本建设 | 2019-01-16
78 | 国网重庆市电力公司检修分公司 | 946避雷器A相 | 220kV走马羊变电站 | 10kV 8#电容器946 | 国网重庆市电力公司检修分公司 | 江南220千伏变电运维站 | 20M01000040110062 | 交流10kV | 在运 | 单相 | A | 2019-01-29 | 开关柜 | 否 | 户内式 | 否 | 变电 | HY5WR-17/45 | 西安西特高压电器有限公司 | 2017-12-01 | 17 | 50.0000 | 金属氧化物 | 无间隙 | 13.6000 | 0.0000 | 5.0000 | 45.0000 | 20.0000 | 1 | 省（直辖市、自治区）公司 | 国网重庆市电力公司检修分公司 | 设备增加-技术改造 | 2018-12-17
79 | 国网重庆市电力公司检修分公司 | 946避雷器B相 | 220kV走马羊变电站 | 10kV 8#电容器946 | 国网重庆市电力公司检修分公司 | 江南220千伏变电运维站 | 20M01000040110064 | 交流10kV | 在运 | 单相 | B | 2019-01-29 | 开关柜 | 否 | 户内式 | 否 | 变电 | HY5WR-17/45 | 西安西特高压电器有限公司 | 2017-12-01 | 17 | 50.0000 | 金属氧化物 | 无间隙 | 13.6000 | 0.0000 | 5.0000 | 45.0000 | 20.0000 | 1 | 省（直辖市、自治区）公司 | 国网重庆市电力公司检修分公司 | 设备增加-技术改造 | 2018-12-17
80 | 国网重庆市电力公司检修分公司 | 936避雷器A相 | 220kV走马羊变电站 | 10kV 11#电容器936 | 国网重庆市电力公司检修分公司 | 江南220千伏变电运维站 | 20M01000040111498 | 交流10kV | 在运 | 单相 | A | 2019-01-29 | 开关柜 | 否 | 户内式 | 否 | 变电 | HY5WR-17/45 | 西安西特高压电器有限公司 | 2017-12-01 | 17 | 50.0000 | 金属氧化物 | 无间隙 | 13.6000 | 0.0000 | 5.0000 | 45.0000 | 20.0000 | 1 | 省（直辖市、自治区）公司 | 国网重庆市电力公司检修分公司 | 设备增加-技术改造 | 2018-12-17
81 | 国网重庆市电力公司检修分公司 | 936避雷器B相 | 220kV走马羊变电站 | 10kV 11#电容器936 | 国网重庆市电力公司检修分公司 | 江南220千伏变电运维站 | 20M01000040111499 | 交流10kV | 在运 | 单相 | B | 2019-01-29 | 开关柜 | 否 | 户内式 | 否 | 变电 | HY5WR-17/45 | 西安西特高压电器有限公司 | 2017-12-01 | 17 | 50.0000 | 金属氧化物 | 无间隙 | 13.6000 | 0.0000 | 5.0000 | 45.0000 | 20.0000 | 1 | 省（直辖市、自治区）公司 | 国网重庆市电力公司检修分公司 | 设备增加-技术改造 | 2018-12-17
82 | 国网重庆市电力公司检修分公司 | 936避雷器C相 | 220kV走马羊变电站 | 10kV 11#电容器936 | 国网重庆市电力公司检修分公司 | 江南220千伏变电运维站 | 20M01000040111500 | 交流10kV | 在运 | 单相 | C | 2019-01-29 | 开关柜 | 否 | 户内式 | 否 | 变电 | HY5WR-17/45 | 西安西特高压电器有限公司 | 2017-12-01 | 17 | 50.0000 | 金属氧化物 | 无间隙 | 13.6000 | 0.0000 | 5.0000 | 45.0000 | 20.0000 | 1 | 省（直辖市、自治区）公司 | 国网重庆市电力公司检修分公司 | 设备增加-技术改造 | 2018-12-17
83 | 国网重庆市电力公司检修分公司 | 947避雷器A相 | 220kV走马羊变电站 | 10kV 12#电容器947 | 国网重庆市电力公司检修分公司 | 江南220千伏变电运维站 | 20M01000040107386 | 交流10kV | 在运 | 单相 | A | 2019-01-29 | 开关柜 | 否 | 户内式 | 否 | 变电 | HY5WR-17/45 | 西安西特高压电器有限公司 | 2017-12-01 | 17 | 50.0000 | 金属氧化物 | 无间隙 | 13.6000 | 0.0000 | 5.0000 | 45.0000 | 20.0000 | 1 | 省（直辖市、自治区）公司 | 国网重庆市电力公司检修分公司 | 设备增加-技术改造 | 2018-12-17
84 | 国网重庆市电力公司检修分公司 | 947避雷器B相 | 220kV走马羊变电站 | 10kV 12#电容器947 | 国网重庆市电力公司检修分公司 | 江南220千伏变电运维站 | 20M01000040107387 | 交流10kV | 在运 | 单相 | B | 2019-01-29 | 开关柜 | 否 | 户内式 | 否 | 变电 | HY5WR-17/45 | 西安西特高压电器有限公司 | 2017-12-01 | 17 | 50.0000 | 金属氧化物 | 无间隙 | 13.6000 | 0.0000 | 5.0000 | 45.0000 | 20.0000 | 1 | 省（直辖市、自治区）公司 | 国网重庆市电力公司检修分公司 | 设备增加-技术改造 | 2018-12-17
85 | 国网重庆市电力公司检修分公司 | 947避雷器C相 | 220kV走马羊变电站 | 10kV 12#电容器947 | 国网重庆市电力公司检修分公司 | 江南220千伏变电运维站 | 20M01000040107388 | 交流10kV | 在运 | 单相 | C | 2019-01-29 | 开关柜 | 否 | 户内式 | 否 | 变电 | HY5WR-17/45 | 西安西特高压电器有限公司 | 2017-12-01 | 17 | 50.0000 | 金属氧化物 | 无间隙 | 13.6000 | 0.0000 | 5.0000 | 45.0000 | 20.0000 | 1 | 省（直辖市、自治区）公司 | 国网重庆市电力公司检修分公司 | 设备增加-技术改造 | 2018-12-17
86 | 国网重庆市电力公司检修分公司 | 945避雷器A相 | 220kV走马羊变电站 | 10kV 7#电容器945 | 国网重庆市电力公司检修分公司 | 江南220千伏变电运维站 | 20M01000040108918 | 交流10kV | 在运 | 单相 | A | 2019-01-29 | 开关柜 | 否 | 户内式 | 否 | 变电 | HY5WR-17/45 | 西安西特高压电器有限公司 | 2017-12-01 | 17 | 50.0000 | 金属氧化物 | 无间隙 | 13.6000 | 0.0000 | 5.0000 | 45.0000 | 20.0000 | 1 | 省（直辖市、自治区）公司 | 国网重庆市电力公司检修分公司 | 设备增加-技术改造 | 2018-12-17
87 | 国网重庆市电力公司检修分公司 | 945避雷器B相 | 220kV走马羊变电站 | 10kV 7#电容器945 | 国网重庆市电力公司检修分公司 | 江南220千伏变电运维站 | 20M01000040108919 | 交流10kV | 在运 | 单相 | B | 2019-01-29 | 开关柜 | 否 | 户内式 | 否 | 变电 | HY5WR-17/45 | 西安西特高压电器有限公司 | 2017-12-01 | 17 | 50.0000 | 金属氧化物 | 无间隙 | 13.6000 | 0.0000 | 5.0000 | 45.0000 | 20.0000 | 1 | 省（直辖市、自治区）公司 | 国网重庆市电力公司检修分公司 | 设备增加-技术改造 | 2018-12-17
88 | 国网重庆市电力公司检修分公司 | 945避雷器C相 | 220kV走马羊变电站 | 10kV 7#电容器945 | 国网重庆市电力公司检修分公司 | 江南220千伏变电运维站 | 20M01000040108920 | 交流10kV | 在运 | 单相 | C | 2019-01-29 | 开关柜 | 否 | 户内式 | 否 | 变电 | HY5WR-17/45 | 西安西特高压电器有限公司 | 2017-12-01 | 17 | 50.0000 | 金属氧化物 | 无间隙 | 13.6000 | 0.0000 | 5.0000 | 45.0000 | 20.0000 | 1 | 省（直辖市、自治区）公司 | 国网重庆市电力公司检修分公司 | 设备增加-技术改造 | 2018-12-17
89 | 国网重庆市电力公司铜梁区供电分公司 | 943柜内避雷器A相 | 110kV永兴变电站 | 10kV #4电容器943 | 国网重庆市电力公司铜梁区供电分公司 | 铜梁变电运维站 | 20M01000040486705 | 交流10kV | 在运 | 单相 | A | 2019-01-29 | 开关柜 | 否 | 户内式 | 否 | 变电 | YH5WR-17/46 | 西安安特高压电器有限公司 | 2018-05-01 | 17 | 50.0000 | 金属氧化物 | 无间隙 | 13.6000 | 0.0000 | 5.0000 | 46.0000 | 20.0000 | 1 | 省（直辖市、自治区）公司 | 国网重庆市电力公司璧山供电分公司 | 设备增加-基本建设 | 2019-01-29
90 | 国网重庆市电力公司铜梁区供电分公司 | 943柜内避雷器B相 | 110kV永兴变电站 | 10kV #4电容器943 | 国网重庆市电力公司铜梁区供电分公司 | 铜梁变电运维站 | 20M01000040486706 | 交流10kV | 在运 | 单相 | B | 2019-01-29 | 开关柜 | 否 | 户内式 | 否 | 变电 | YH5WR-17/46 | 西安安特高压电器有限公司 | 2018-05-01 | 17 | 50.0000 | 金属氧化物 | 无间隙 | 13.6000 | 0.0000 | 5.0000 | 46.0000 | 20.0000 | 1 | 省（直辖市、自治区）公司 | 国网重庆市电力公司璧山供电分公司 | 设备增加-基本建设 | 2019-01-29
91 | 国网重庆市电力公司铜梁区供电分公司 | 943柜内避雷器C相 | 110kV永兴变电站 | 10kV #4电容器943 | 国网重庆市电力公司铜梁区供电分公司 | 铜梁变电运维站 | 20M01000040486707 | 交流10kV | 在运 | 单相 | C | 2019-01-29 | 开关柜 | 否 | 户内式 | 否 | 变电 | YH5WR-17/46 | 西安安特高压电器有限公司 | 2018-05-01 | 17 | 50.0000 | 金属氧化物 | 无间隙 | 13.6000 | 0.0000 | 5.0000 | 46.0000 | 20.0000 | 1 | 省（直辖市、自治区）公司 | 国网重庆市电力公司璧山供电分公司 | 设备增加-基本建设 | 2019-01-29
92 | 国网重庆市电力公司检修分公司 | 931避雷器A相 | 220kV走马羊变电站 | 10kV 5#电容器931 | 国网重庆市电力公司检修分公司 | 江南220千伏变电运维站 | 20M01000040121195 | 交流10kV | 在运 | 单相 | A | 2019-01-29 | 开关柜 | 否 | 户内式 | 否 | 变电 | HY5WR-17/45 | 西安西特高压电器有限公司 | 2017-12-01 | 17 | 50.0000 | 金属氧化物 | 无间隙 | 13.6000 | 0.0000 | 5.0000 | 45.0000 | 20.0000 | 1 | 省（直辖市、自治区）公司 | 国网重庆市电力公司检修分公司 | 设备增加-技术改造 | 2018-12-18
93 | 国网重庆市电力公司检修分公司 | 931避雷器B相 | 220kV走马羊变电站 | 10kV 5#电容器931 | 国网重庆市电力公司检修分公司 | 江南220千伏变电运维站 | 20M01000040121196 | 交流10kV | 在运 | 单相 | B | 2019-01-29 | 开关柜 | 否 | 户内式 | 否 | 变电 | HY5WR-17/45 | 西安西特高压电器有限公司 | 2017-12-01 | 17 | 50.0000 | 金属氧化物 | 无间隙 | 13.6000 | 0.0000 | 5.0000 | 45.0000 | 20.0000 | 1 | 省（直辖市、自治区）公司 | 国网重庆市电力公司检修分公司 | 设备增加-技术改造 | 2018-12-18
94 | 国网重庆市电力公司检修分公司 | 931避雷器C相 | 220kV走马羊变电站 | 10kV 5#电容器931 | 国网重庆市电力公司检修分公司 | 江南220千伏变电运维站 | 20M01000040121197 | 交流10kV | 在运 | 单相 | C | 2019-01-29 | 开关柜 | 否 | 户内式 | 否 | 变电 | HY5WR-17/45 | 西安西特高压电器有限公司 | 2017-12-01 | 17 | 50.0000 | 金属氧化物 | 无间隙 | 13.6000 | 0.0000 | 5.0000 | 45.0000 | 20.0000 | 1 | 省（直辖市、自治区）公司 | 国网重庆市电力公司检修分公司 | 设备增加-技术改造 | 2018-12-18
95 | 国网重庆市电力公司铜梁区供电分公司 | 943电容本体避雷器A相 | 110kV永兴变电站 | 10kV #4电容器943 | 国网重庆市电力公司铜梁区供电分公司 | 铜梁变电运维站 | 20M01000040486857 | 交流10kV | 在运 | 单相 | A | 2019-01-29 | 电力电容器成套装置 | 否 | 户外式 | 否 | 变电 | YH5WR-17/46 | 西安秦阳电气有限公司 | 2017-12-01 | 17 | 50.0000 | 金属氧化物 | 无间隙 | 13.6000 | 0.0000 | 5.0000 | 46.0000 | 25.0000 | 1 | 省（直辖市、自治区）公司 | 国网重庆市电力公司璧山供电分公司 | 设备增加-基本建设 | 2019-01-29
96 | 国网重庆市电力公司铜梁区供电分公司 | 943电容本体避雷器B相 | 110kV永兴变电站 | 10kV #4电容器943 | 国网重庆市电力公司铜梁区供电分公司 | 铜梁变电运维站 | 20M01000040486858 | 交流10kV | 在运 | 单相 | B | 2019-01-29 | 电力电容器成套装置 | 否 | 户外式 | 否 | 变电 | YH5WR-17/46 | 西安秦阳电气有限公司 | 2017-12-01 | 17 | 50.0000 | 金属氧化物 | 无间隙 | 13.6000 | 0.0000 | 5.0000 | 46.0000 | 25.0000 | 1 | 省（直辖市、自治区）公司 | 国网重庆市电力公司璧山供电分公司 | 设备增加-基本建设 | 2019-01-29
97 | 国网重庆市电力公司铜梁区供电分公司 | 943电容本体避雷器C相 | 110kV永兴变电站 | 10kV #4电容器943 | 国网重庆市电力公司铜梁区供电分公司 | 铜梁变电运维站 | 20M01000040486859 | 交流10kV | 在运 | 单相 | C | 2019-01-29 | 电力电容器成套装置 | 否 | 户外式 | 否 | 变电 | YH5WR-17/46 | 西安秦阳电气有限公司 | 2017-12-01 | 17 | 50.0000 | 金属氧化物 | 无间隙 | 13.6000 | 0.0000 | 5.0000 | 46.0000 | 25.0000 | 1 | 省（直辖市、自治区）公司 | 国网重庆市电力公司璧山供电分公司 | 设备增加-基本建设 | 2019-01-29
98 | 国网重庆市电力公司铜梁区供电分公司 | 124避雷器A相 | 110kV铁佛变电站 |  | 国网重庆市电力公司铜梁区供电分公司 | 铜梁变电运维站 | 20M01000040324991 | 交流110kV | 在运 | 单相 | A | 2019-01-29 | 否 | 否 | 户外式 | 否 | 变电 | Y10W-102/266 | 南阳金冠电气有限公司 | 2017-11-01 | 102 | 50.0000 | 金属氧化物 | 无间隙 | 79.6000 | 0.0000 | 10.0000 | 266.0000 | 25.0000 | 1 | 省（直辖市、自治区）公司 | 国网重庆市电力公司璧山供电分公司 | 设备增加-基本建设 | 2019-01-09
99 | 国网重庆市电力公司铜梁区供电分公司 | 124避雷器B相 | 110kV铁佛变电站 |  | 国网重庆市电力公司铜梁区供电分公司 | 铜梁变电运维站 | 20M01000040324992 | 交流110kV | 在运 | 单相 | B | 2019-01-29 | 否 | 否 | 户外式 | 否 | 变电 | Y10W-102/266 | 南阳金冠电气有限公司 | 2017-11-01 | 102 | 50.0000 | 金属氧化物 | 无间隙 | 79.6000 | 0.0000 | 10.0000 | 266.0000 | 25.0000 | 1 | 省（直辖市、自治区）公司 | 国网重庆市电力公司璧山供电分公司 | 设备增加-基本建设 | 2019-01-09
100 | 国网重庆市电力公司铜梁区供电分公司 | 124避雷器C相 | 110kV铁佛变电站 |  | 国网重庆市电力公司铜梁区供电分公司 | 铜梁变电运维站 | 20M01000040324993 | 交流110kV | 在运 | 单相 | C | 2019-01-29 | 否 | 否 | 户外式 | 否 | 变电 | Y10W-102/266 | 南阳金冠电气有限公司 | 2017-11-01 | 102 | 50.0000 | 金属氧化物 | 无间隙 | 79.6000 | 0.0000 | 10.0000 | 266.0000 | 25.0000 | 1 | 省（直辖市、自治区）公司 | 国网重庆市电力公司璧山供电分公司 | 设备增加-基本建设 | 2019-01-09
101 | 国网重庆市电力公司铜梁区供电分公司 | 121避雷器A相 | 110kV铁佛变电站 |  | 国网重庆市电力公司铜梁区供电分公司 | 铜梁变电运维站 | 20M01000040325258 | 交流110kV | 在运 | 单相 | A | 2019-01-29 | 否 | 否 | 户外式 | 否 | 变电 | Y10W-102/266 | 南阳金冠电气有限公司 | 2017-11-01 | 102 | 50.0000 | 金属氧化物 | 无间隙 | 79.6000 | 0.0000 | 10.0000 | 266.0000 | 25.0000 | 1 | 省（直辖市、自治区）公司 | 国网重庆市电力公司璧山供电分公司 | 设备增加-基本建设 | 2019-01-09
102 | 国网重庆市电力公司铜梁区供电分公司 | 121避雷器B相 | 110kV铁佛变电站 |  | 国网重庆市电力公司铜梁区供电分公司 | 铜梁变电运维站 | 20M01000040325259 | 交流110kV | 在运 | 单相 | B | 2019-01-29 | 否 | 否 | 户外式 | 否 | 变电 | Y10W-102/266 | 南阳金冠电气有限公司 | 2017-11-01 | 102 | 50.0000 | 金属氧化物 | 无间隙 | 79.6000 | 0.0000 | 10.0000 | 266.0000 | 25.0000 | 1 | 省（直辖市、自治区）公司 | 国网重庆市电力公司璧山供电分公司 | 设备增加-基本建设 | 2019-01-09
103 | 国网重庆市电力公司铜梁区供电分公司 | 121避雷器C相 | 110kV铁佛变电站 |  | 国网重庆市电力公司铜梁区供电分公司 | 铜梁变电运维站 | 20M01000040325260 | 交流110kV | 在运 | 单相 | C | 2019-01-29 | 否 | 否 | 户外式 | 否 | 变电 | Y10W-102/266 | 南阳金冠电气有限公司 | 2017-11-01 | 102 | 50.0000 | 金属氧化物 | 无间隙 | 79.6000 | 0.0000 | 10.0000 | 266.0000 | 25.0000 | 1 | 省（直辖市、自治区）公司 | 国网重庆市电力公司璧山供电分公司 | 设备增加-基本建设 | 2019-01-09
104 | 国网重庆市电力公司检修分公司 | 9048避雷器A相 | 220kV走马羊变电站 | 10kV Ⅳ段母线 | 国网重庆市电力公司检修分公司 | 江南220千伏变电运维站 | 20M01000040105911 | 交流10kV | 在运 | 单相 | A | 2019-01-29 | 开关柜 | 否 | 户内式 | 否 | 变电 | HY5WR-17/45 | 西安西特高压电器有限公司 | 2017-12-01 | 17 | 50.0000 | 金属氧化物 | 无间隙 | 13.6000 | 0.0000 | 5.0000 | 45.0000 | 20.0000 | 1 | 省（直辖市、自治区）公司 | 国网重庆市电力公司检修分公司 | 设备增加-技术改造 | 2018-12-17
105 | 国网重庆市电力公司检修分公司 | 9048避雷器B相 | 220kV走马羊变电站 | 10kV Ⅳ段母线 | 国网重庆市电力公司检修分公司 | 江南220千伏变电运维站 | 20M01000040105913 | 交流10kV | 在运 | 单相 | B | 2019-01-29 | 开关柜 | 否 | 户内式 | 否 | 变电 | HY5WR-17/45 | 西安西特高压电器有限公司 | 2017-12-01 | 17 | 50.0000 | 金属氧化物 | 无间隙 | 13.6000 | 0.0000 | 5.0000 | 45.0000 | 20.0000 | 1 | 省（直辖市、自治区）公司 | 国网重庆市电力公司检修分公司 | 设备增加-技术改造 | 2018-12-17
106 | 国网重庆市电力公司检修分公司 | 9048避雷器C相 | 220kV走马羊变电站 | 10kV Ⅳ段母线 | 国网重庆市电力公司检修分公司 | 江南220千伏变电运维站 | 20M01000040105974 | 交流10kV | 在运 | 单相 | C | 2019-01-29 | 开关柜 | 否 | 户内式 | 否 | 变电 | HY5WR-17/45 | 西安西特高压电器有限公司 | 2017-12-01 | 17 | 50.0000 | 金属氧化物 | 无间隙 | 13.6000 | 0.0000 | 5.0000 | 45.0000 | 20.0000 | 1 | 省（直辖市、自治区）公司 | 国网重庆市电力公司检修分公司 | 设备增加-技术改造 | 2018-12-17
107 | 国网重庆市电力公司检修分公司 | 9038避雷器A相 | 220kV走马羊变电站 | 10kV Ⅲ段母线 | 国网重庆市电力公司检修分公司 | 江南220千伏变电运维站 | 20M01000040105755 | 交流10kV | 在运 | 单相 | A | 2019-01-29 | 开关柜 | 否 | 户内式 | 否 | 变电 | HY5WR-17/45 | 西安西特高压电器有限公司 | 2017-12-01 | 17 | 50.0000 | 金属氧化物 | 无间隙 | 13.6000 | 0.0000 | 5.0000 | 45.0000 | 20.0000 | 1 | 省（直辖市、自治区）公司 | 国网重庆市电力公司检修分公司 | 设备增加-技术改造 | 2018-12-17
108 | 国网重庆市电力公司检修分公司 | 9038避雷器B相 | 220kV走马羊变电站 | 10kV Ⅲ段母线 | 国网重庆市电力公司检修分公司 | 江南220千伏变电运维站 | 20M01000040105756 | 交流10kV | 在运 | 单相 | B | 2019-01-29 | 开关柜 | 否 | 户内式 | 否 | 变电 | HY5WR-17/45 | 西安西特高压电器有限公司 | 2017-12-01 | 17 | 50.0000 | 金属氧化物 | 无间隙 | 13.6000 | 0.0000 | 5.0000 | 45.0000 | 20.0000 | 1 | 省（直辖市、自治区）公司 | 国网重庆市电力公司检修分公司 | 设备增加-技术改造 | 2018-12-17
109 | 国网重庆市电力公司检修分公司 | 9038避雷器C相 | 220kV走马羊变电站 | 10kV Ⅲ段母线 | 国网重庆市电力公司检修分公司 | 江南220千伏变电运维站 | 20M01000040105757 | 交流10kV | 在运 | 单相 | C | 2019-01-29 | 开关柜 | 否 | 户内式 | 否 | 变电 | HY5WR-17/45 | 西安西特高压电器有限公司 | 2017-12-01 | 17 | 50.0000 | 金属氧化物 | 无间隙 | 13.6000 | 0.0000 | 5.0000 | 45.0000 | 20.0000 | 1 | 省（直辖市、自治区）公司 | 国网重庆市电力公司检修分公司 | 设备增加-技术改造 | 2018-12-17
110 | 国网重庆市电力公司铜梁区供电分公司 | 927电容本体避雷器A相 | 110kV永兴变电站 | 10kV #3电容器927 | 国网重庆市电力公司铜梁区供电分公司 | 铜梁变电运维站 | 20M01000040486830 | 交流10kV | 在运 | 单相 | A | 2019-01-29 | 电力电容器成套装置 | 否 | 户外式 | 否 | 变电 | YH5WR-17/46 | 西安秦阳电气有限公司 | 2017-12-01 | 17 | 50.0000 | 金属氧化物 | 无间隙 | 13.6000 | 0.0000 | 5.0000 | 46.0000 | 25.0000 | 1 | 省（直辖市、自治区）公司 | 国网重庆市电力公司璧山供电分公司 | 设备增加-基本建设 | 2019-01-29
111 | 国网重庆市电力公司铜梁区供电分公司 | 927电容本体避雷器B相 | 110kV永兴变电站 | 10kV #3电容器927 | 国网重庆市电力公司铜梁区供电分公司 | 铜梁变电运维站 | 20M01000040486831 | 交流10kV | 在运 | 单相 | B | 2019-01-29 | 电力电容器成套装置 | 否 | 户外式 | 否 | 变电 | YH5WR-17/46 | 西安秦阳电气有限公司 | 2017-12-01 | 17 | 50.0000 | 金属氧化物 | 无间隙 | 13.6000 | 0.0000 | 5.0000 | 46.0000 | 25.0000 | 1 | 省（直辖市、自治区）公司 | 国网重庆市电力公司璧山供电分公司 | 设备增加-基本建设 | 2019-01-29
112 | 国网重庆市电力公司铜梁区供电分公司 | 927电容本体避雷器C相 | 110kV永兴变电站 | 10kV #3电容器927 | 国网重庆市电力公司铜梁区供电分公司 | 铜梁变电运维站 | 20M01000040486832 | 交流10kV | 在运 | 单相 | C | 2019-01-29 | 电力电容器成套装置 | 否 | 户外式 | 否 | 变电 | YH5WR-17/46 | 西安秦阳电气有限公司 | 2017-12-01 | 17 | 50.0000 | 金属氧化物 | 无间隙 | 13.6000 | 0.0000 | 5.0000 | 46.0000 | 25.0000 | 1 | 省（直辖市、自治区）公司 | 国网重庆市电力公司璧山供电分公司 | 设备增加-基本建设 | 2019-01-29
113 | 国网重庆市电力公司检修分公司 | 169避雷器A相 | 220kV全德变电站 | 110kV德铁东线169 | 国网重庆市电力公司检修分公司 | 永川220千伏变电运维站 | 20M01000039931553 | 交流110kV | 在运 | 单相 | A | 2019-01-29 | 否 | 否 | 户外式 | 否 | 变电 | Y10W1-102/266W | 抚顺电瓷制造有限公司 | 2018-01-15 | 102 | 50.0000 | 金属氧化物 | 无间隙 | 79.6000 | 0.0000 | 10.0000 | 266.0000 | 25.0000 | 1 | 省（直辖市、自治区）公司 | 国网重庆市电力公司检修分公司 | 设备增加-基本建设 | 2018-11-05
114 | 国网重庆市电力公司检修分公司 | 169避雷器B相 | 220kV全德变电站 | 110kV德铁东线169 | 国网重庆市电力公司检修分公司 | 永川220千伏变电运维站 | 20M01000039931554 | 交流110kV | 在运 | 单相 | B | 2019-01-29 | 否 | 否 | 户外式 | 否 | 变电 | Y10W1-102/266W | 抚顺电瓷制造有限公司 | 2018-01-15 | 102 | 50.0000 | 金属氧化物 | 无间隙 | 79.6000 | 0.0000 | 10.0000 | 266.0000 | 25.0000 | 1 | 省（直辖市、自治区）公司 | 国网重庆市电力公司检修分公司 | 设备增加-基本建设 | 2018-11-05
115 | 国网重庆市电力公司检修分公司 | 169避雷器C相 | 220kV全德变电站 | 110kV德铁东线169 | 国网重庆市电力公司检修分公司 | 永川220千伏变电运维站 | 20M01000039931555 | 交流110kV | 在运 | 单相 | C | 2019-01-29 | 否 | 否 | 户外式 | 否 | 变电 | Y10W1-102/266W | 抚顺电瓷制造有限公司 | 2018-01-15 | 102 | 50.0000 | 金属氧化物 | 无间隙 | 79.6000 | 0.0000 | 10.0000 | 266.0000 | 25.0000 | 1 | 省（直辖市、自治区）公司 | 国网重庆市电力公司检修分公司 | 设备增加-基本建设 | 2018-11-05
116 | 国网重庆市电力公司检修分公司 | 171避雷器A相 | 220kV全德变电站 | 110kV德铁西线171 | 国网重庆市电力公司检修分公司 | 永川220千伏变电运维站 | 20M01000039931557 | 交流110kV | 在运 | 单相 | A | 2019-01-29 | 否 | 否 | 户外式 | 否 | 变电 | Y10W1-102/266W | 抚顺电瓷制造有限公司 | 2018-01-15 | 102 | 50.0000 | 金属氧化物 | 无间隙 | 79.6000 | 0.0000 | 10.0000 | 266.0000 | 25.0000 | 1 | 省（直辖市、自治区）公司 | 国网重庆市电力公司检修分公司 | 设备增加-基本建设 | 2018-11-05
117 | 国网重庆市电力公司检修分公司 | 171避雷器B相 | 220kV全德变电站 | 110kV德铁西线171 | 国网重庆市电力公司检修分公司 | 永川220千伏变电运维站 | 20M01000039931558 | 交流110kV | 在运 | 单相 | B | 2019-01-29 | 否 | 否 | 户外式 | 否 | 变电 | Y10W1-102/266W | 抚顺电瓷制造有限公司 | 2018-01-15 | 102 | 50.0000 | 金属氧化物 | 无间隙 | 79.6000 | 0.0000 | 10.0000 | 266.0000 | 25.0000 | 1 | 省（直辖市、自治区）公司 | 国网重庆市电力公司检修分公司 | 设备增加-基本建设 | 2018-11-05
118 | 国网重庆市电力公司检修分公司 | 171避雷器C相 | 220kV全德变电站 | 110kV德铁西线171 | 国网重庆市电力公司检修分公司 | 永川220千伏变电运维站 | 20M01000039931559 | 交流110kV | 在运 | 单相 | C | 2019-01-29 | 否 | 否 | 户外式 | 否 | 变电 | Y10W1-102/266W | 抚顺电瓷制造有限公司 | 2018-01-15 | 102 | 50.0000 | 金属氧化物 | 无间隙 | 79.6000 | 0.0000 | 10.0000 | 266.0000 | 25.0000 | 1 | 省（直辖市、自治区）公司 | 国网重庆市电力公司检修分公司 | 设备增加-基本建设 | 2018-11-05
119 | 国网重庆市电力公司检修分公司 | 932避雷器A相 | 220kV走马羊变电站 | 10kV 6#电容器932 | 国网重庆市电力公司检修分公司 | 江南220千伏变电运维站 | 20M01000040121254 | 交流10kV | 在运 | 单相 | A | 2019-01-29 | 开关柜 | 否 | 户内式 | 否 | 变电 | HY5WR-17/45 | 西安西特高压电器有限公司 | 2017-12-01 | 17 | 50.0000 | 金属氧化物 | 无间隙 | 13.6000 | 0.0000 | 5.0000 | 45.0000 | 20.0000 | 1 | 省（直辖市、自治区）公司 | 国网重庆市电力公司检修分公司 | 设备增加-技术改造 | 2018-12-18
120 | 国网重庆市电力公司检修分公司 | 932避雷器B相 | 220kV走马羊变电站 | 10kV 6#电容器932 | 国网重庆市电力公司检修分公司 | 江南220千伏变电运维站 | 20M01000040121255 | 交流10kV | 在运 | 单相 | B | 2019-01-29 | 开关柜 | 否 | 户内式 | 否 | 变电 | HY5WR-17/45 | 西安西特高压电器有限公司 | 2017-12-01 | 17 | 50.0000 | 金属氧化物 | 无间隙 | 13.6000 | 0.0000 | 5.0000 | 45.0000 | 20.0000 | 1 | 省（直辖市、自治区）公司 | 国网重庆市电力公司检修分公司 | 设备增加-技术改造 | 2018-12-18
121 | 国网重庆市电力公司检修分公司 | 932避雷器C相 | 220kV走马羊变电站 | 10kV 6#电容器932 | 国网重庆市电力公司检修分公司 | 江南220千伏变电运维站 | 20M01000040121256 | 交流10kV | 在运 | 单相 | C | 2019-01-29 | 开关柜 | 否 | 户内式 | 否 | 变电 | HY5WR-17/45 | 西安西特高压电器有限公司 | 2017-12-01 | 17 | 50.0000 | 金属氧化物 | 无间隙 | 13.6000 | 0.0000 | 5.0000 | 45.0000 | 20.0000 | 1 | 省（直辖市、自治区）公司 | 国网重庆市电力公司检修分公司 | 设备增加-技术改造 | 2018-12-18
122 | 国网重庆市电力公司检修分公司 | 917避雷器A相 | 220kV高屋变电站 | 10kV #1电抗器917 | 国网重庆市电力公司检修分公司 | 两江新区220千伏变电运维站 | 20M01000040432269 | 交流10kV | 在运 | 单相 | A | 2019-01-30 | 电抗器成套装置 | 否 | 户内式 | 是 | 变电 | HY5WS-17/50 | 保定通力电器设备有限公司 | 2018-12-01 | 17 | 50.0000 | 金属氧化物 | 无间隙 | 13.6000 | 0.0000 | 5.0000 | 50.0000 | 20.0000 | 1 | 省（直辖市、自治区）公司 | 国网重庆市电力公司检修分公司 | 设备增加-技术改造 | 2019-01-25
123 | 国网重庆市电力公司检修分公司 | 917避雷器B相 | 220kV高屋变电站 | 10kV #1电抗器917 | 国网重庆市电力公司检修分公司 | 两江新区220千伏变电运维站 | 20M01000040432270 | 交流10kV | 在运 | 单相 | B | 2019-01-30 | 电抗器成套装置 | 否 | 户内式 | 是 | 变电 | HY5WS-17/50 | 保定通力电器设备有限公司 | 2018-12-01 | 17 | 50.0000 | 金属氧化物 | 无间隙 | 13.6000 | 0.0000 | 5.0000 | 50.0000 | 20.0000 | 1 | 省（直辖市、自治区）公司 | 国网重庆市电力公司检修分公司 | 设备增加-技术改造 | 2019-01-25
124 | 国网重庆市电力公司检修分公司 | 917避雷器C相 | 220kV高屋变电站 | 10kV #1电抗器917 | 国网重庆市电力公司检修分公司 | 两江新区220千伏变电运维站 | 20M01000040432271 | 交流10kV | 在运 | 单相 | C | 2019-01-30 | 电抗器成套装置 | 否 | 户内式 | 是 | 变电 | HY5WS-17/50 | 保定通力电器设备有限公司 | 2018-12-01 | 17 | 50.0000 | 金属氧化物 | 无间隙 | 13.6000 | 0.0000 | 5.0000 | 50.0000 | 20.0000 | 1 | 省（直辖市、自治区）公司 | 国网重庆市电力公司检修分公司 | 设备增加-技术改造 | 2019-01-25
125 | 国网重庆市电力公司检修分公司 | 929避雷器A相 | 220kV高屋变电站 | 10kV #3电抗器929 | 国网重庆市电力公司检修分公司 | 两江新区220千伏变电运维站 | 20M01000040432286 | 交流10kV | 在运 | 单相 | A | 2019-01-30 | 电抗器成套装置 | 否 | 户内式 | 是 | 变电 | HY5WS-17/50 | 保定通力电器设备有限公司 | 2018-12-01 | 17 | 50.0000 | 金属氧化物 | 无间隙 | 13.6000 | 0.0000 | 5.0000 | 50.0000 | 20.0000 | 1 | 省（直辖市、自治区）公司 | 国网重庆市电力公司检修分公司 | 设备增加-技术改造 | 2019-01-25
126 | 国网重庆市电力公司检修分公司 | 929避雷器B相 | 220kV高屋变电站 | 10kV #3电抗器929 | 国网重庆市电力公司检修分公司 | 两江新区220千伏变电运维站 | 20M01000040432287 | 交流10kV | 在运 | 单相 | B | 2019-01-30 | 电抗器成套装置 | 否 | 户内式 | 是 | 变电 | HY5WS-17/50 | 保定通力电器设备有限公司 | 2018-12-01 | 17 | 50.0000 | 金属氧化物 | 无间隙 | 13.6000 | 0.0000 | 5.0000 | 50.0000 | 20.0000 | 1 | 省（直辖市、自治区）公司 | 国网重庆市电力公司检修分公司 | 设备增加-技术改造 | 2019-01-25
127 | 国网重庆市电力公司检修分公司 | 929避雷器C相 | 220kV高屋变电站 | 10kV #3电抗器929 | 国网重庆市电力公司检修分公司 | 两江新区220千伏变电运维站 | 20M01000040432289 | 交流10kV | 在运 | 单相 | C | 2019-01-30 | 电抗器成套装置 | 否 | 户内式 | 是 | 变电 | HY5WS-17/50 | 保定通力电器设备有限公司 | 2018-12-01 | 17 | 50.0000 | 金属氧化物 | 无间隙 | 13.6000 | 0.0000 | 5.0000 | 50.0000 | 20.0000 | 1 | 省（直辖市、自治区）公司 | 国网重庆市电力公司检修分公司 | 设备增加-技术改造 | 2019-01-25