## Sheet2
序号 | 所属地市 | 设备名称 | 运行编号 | 设备编码 | 所属电站 | 间隔单元 | 运维单位 | 维护班组 | 设备主人 | 电压等级 | 设备状态 | 相数 | 相别 | 投运日期 | 最近投运日期 | 组合设备类型 | 组合设备名称 | 是否农网 | 使用环境 | 专业分类 | 型号 | 结构型式 | 操作机构型式 | 灭弧介质 | 生产厂家 | 出厂日期 | 出厂编号 | 产品代号 | 制造国家 | 额定电压 | 额定电流 | 额定频率 | 额定绝缘水平 | 额定短路电流开断次数 | 额定短路开断电流 | 额定动稳定电流(峰值) | 额定热稳定电流 | 额定工作压力(Mpa) | 额定短路关合电流 | 动稳定电流 | 热稳定电流 | 额定短路持续时间 | 断口数量 | 套管爬电距离 | 套管干弧距离 | 对地泄漏比距 | 合闸电阻 | 机械寿命 | 合闸时间 | 分闸时间 | 合分时间 | SF6气体额定压力 | SF6气体报警压力 | SF6气体闭锁压力 | 合闸闭锁操作压力 | 分闸闭锁操作压力 | 重合闸闭锁压力 | 最大允许跳闸次数 | 三相分闸不同期 | 三相合闸不同期 | 同相分闸不同期 | 同相合闸不同期 | 额定失步开断电流 | 近区故障开断电流 | 额定线路充电开断电流 | 额定电缆充电开断电流 | 额定雷电冲击耐受电压(对地) | 额定雷电冲击耐受电压(相间) | 额定雷电冲击耐受电压(断口) | 一分钟工频耐压(对地) | 一分钟工频耐压(相间) | 一分钟工频耐压(断口) | 辅助回路额定电源电压 | 额定瞬态恢复电压 | 断口泄漏比距 | 操作机构-额定操作电压 | 油重(单相) | 油厂家 | 油号 | SF6气体重量 | 储能电机型号 | 储能电机电压 | 储能时间 | 启动压力 | 停止压力 | 合闸解除闭锁操作压力 | 分闸解除闭锁操作压力 | 重合闸闭锁解除操作压力 | 异常升高压力 | 异常降低压力 | 安全阀动作压力 | 安全阀动作返回压力 | 故障跳闸次数 | 累计跳闸次数 | 资产性质 | 资产单位 | WBS编码 | 工程编号 | 工程名称 | 实物ID | 设备增加方式 | 登记时间
1 | 国网重庆市电力公司大足供电分公司 | 901断路器 | 901 | 20M00000000717449 | 110kV马家坡变电站 | 110kV1#主变 | 国网重庆市电力公司大足供电分公司 | 变电运维班 |  | 交流10kV | 在运 | 三相 | ABC | 2017-04-28 | 2017-04-28 | 开关柜 | 901开关柜 | 否 | 户内式 | 变电 | VS1-12/4000-40 | 其他 | 弹簧 | 真空 | 成都森源开关有限公司 | 2017-04-11 | 1704017 | 1 | 中国 | 12 | 4000 | 50 | 42/75 | 50 | 40 |  |  |  | 100 | 100 | 40 | 4 | 1 | 268 | 200 |  |  | 20000 | 80 | 20 | 60 | [7 empty] | 3 | 5 | [34 empty] | 省（直辖市、自治区）公司 | 国网重庆市电力公司大足供电分公司 | PM2009 |  |  |  | 设备增加-基本建设 | 2006-05-24
2 | 国网重庆市电力公司检修分公司 | 920断路器 | 920 | 20M00000002207241 | 220kV秀山变电站 | 10kV 分段920 | 国网重庆市电力公司检修分公司 | 东南变电运维站 |  | 交流10kV | 在运 | 三相 | ABC | 2019-06-29 |  | 开关柜 | 920开关柜 | 否 | 户内式 | 变电 | ZN65A-12/T | 其他 | 弹簧 | 真空 | 北京华东森源电气有限责任公司 | 2017-12-01 | 881 |  | 中国 | 12 | 3150 | 50 | 42/75 | 50 | 40 |  |  |  | 100 | 100 | 40 | 4 | 1 | 300 | 200 |  |  | 20000 | 50 | 45 | 60 | [7 empty] | 3 | 4 |  |  | 10 | 35 | 31.5 | [10 empty] | 220 | [6 empty] | 5 | [9 empty] | 0 |  | 省（直辖市、自治区）公司 | 国网重庆市电力公司检修分公司 | FM2013 |  |  |  | 设备增加-基本建设 | 2005-08-18
3 | 国网重庆市电力公司检修分公司 | 971断路器 | 971 | 20M00000002207242 | 220kV秀山变电站 | 10kV 1#电抗器971 | 国网重庆市电力公司检修分公司 | 东南变电运维站 |  | 交流10kV | 在运 | 三相 | ABC | 2018-06-29 |  | 开关柜 | 971开关柜 | 否 | 户内式 | 变电 | ZN65A-12 | 其他 | 弹簧 | 真空 | 北京华东森源电气有限责任公司 | 2017-12-01 | 971 |  | 中国 | 12 | 1250 | 50 | 42/75 | 50 | 31.5 |  |  |  | 80 | 80 | 31.5 | 4 | 1 | 300 | 280 |  |  | 20000 | 50 | 45 | 60 | [7 empty] | 3 | 4 | [34 empty] | 省（直辖市、自治区）公司 | 国网重庆市电力公司检修分公司 | FM2013 |  |  |  | 设备增加-基本建设 | 2003-06-18
4 | 国网重庆市电力公司检修分公司 | 981断路器 | 981 | 20M00000002207243 | 220kV秀山变电站 | 10kV 1#电容器981 | 国网重庆市电力公司检修分公司 | 东南变电运维站 |  | 交流10kV | 在运 | 三相 | ABC | 2019-06-29 |  | 开关柜 | 981开关柜 | 否 | 户内式 | 变电 | VH3(G)-12 | 其他 | 弹簧 | 真空 | 北京华东森源电气有限责任公司 | 2017-12-01 | 866 |  | 中国 | 12 | 1250 | 50 | 42/75 | 50 | 31.5 |  |  |  | 80 | 80 | 31.5 | 4 | 1 | 300 | 280 |  |  | 20000 | 50 | 45 | 60 | [7 empty] | 3 | 4 | [33 empty] | 0 | 省（直辖市、自治区）公司 | 国网重庆市电力公司检修分公司 | FM2013 |  |  |  | 设备增加-基本建设 | 2003-06-18
5 | 国网重庆市电力公司检修分公司 | 982断路器 | 982 | 20M00000002207292 | 220kV秀山变电站 | 10kV 2#电容器982 | 国网重庆市电力公司检修分公司 | 东南变电运维站 |  | 交流10kV | 在运 | 三相 | ABC | 2019-06-29 |  | 开关柜 | 982开关柜 | 否 | 户内式 | 变电 | VH3(G)-12 | 其他 | 弹簧 | 真空 | 北京华东森源电气有限责任公司 | 2017-12-01 | 864 |  | 中国 | 12 | 1250 | 50 | 42/75 | 50 | 31.5 |  |  |  | 80 | 80 | 31.5 | 4 | 1 | 300 | 280 |  |  | 20000 | 50 | 45 | 60 | [7 empty] | 3 | 4 | [33 empty] | 3 | 省（直辖市、自治区）公司 | 国网重庆市电力公司检修分公司 | FM2013 |  |  |  | 设备增加-基本建设 | 2003-06-18
6 | 国网重庆市电力公司检修分公司 | 962断路器 | 962 | 20M00000002207293 | 220kV秀山变电站 | 10kV 2#站用变962 | 国网重庆市电力公司检修分公司 | 东南变电运维站 |  | 交流10kV | 在运 | 三相 | ABC | 2019-05-30 |  | 开关柜 | 962开关柜 | 否 | 户内式 | 变电 | ZN65A-12 | 其他 | 弹簧 | 真空 | 北京华东森源电气有限责任公司 | 2017-12-01 | 877 |  | 中国 | 12 | 1250 | 50 | 42/75 | 50 | 31.5 |  |  |  | 80 | 80 | 31.5 | 4 | 1 | 300 | 280 |  |  | 20000 | 50 | 45 | 60 | [7 empty] | 3 | 4 | [34 empty] | 省（直辖市、自治区）公司 | 国网重庆市电力公司检修分公司 | FM2013 |  |  |  | 设备增加-基本建设 | 2003-06-18
7 | 国网重庆市电力公司检修分公司 | 973断路器 | 973 | 20M00000002207294 | 220kV秀山变电站 | 10kV 3#电抗器973 | 国网重庆市电力公司检修分公司 | 东南变电运维站 |  | 交流10kV | 在运 | 三相 | ABC | 2019-06-29 |  | 开关柜 | 973开关柜 | 否 | 户内式 | 变电 | ZN65A-12 | 其他 | 弹簧 | 真空 | 北京华东森源电气有限责任公司 | 2017-12-01 | 879 |  | 中国 | 12 | 1250 | 50 | 42/75 | 50 | 31.5 |  |  |  | 80 | 80 | 31.5 | 4 | 1 | 300 | 280 |  |  | 20000 | 50 | 45 | 60 | [7 empty] | 3 | 4 | [33 empty] | 3 | 省（直辖市、自治区）公司 | 国网重庆市电力公司检修分公司 | FM2013 |  |  |  | 设备增加-基本建设 | 2003-06-18
8 | 国网重庆市电力公司检修分公司 | 983断路器 | 983 | 20M00000002207295 | 220kV秀山变电站 | 10kV 3#电容器983 | 国网重庆市电力公司检修分公司 | 东南变电运维站 |  | 交流10kV | 在运 | 三相 | ABC | 2019-06-29 |  | 开关柜 | 983开关柜 | 否 | 户内式 | 变电 | VH3(G)-12 | 其他 | 弹簧 | 真空 | 北京华东森源电气有限责任公司 | 2017-12-01 | 983 |  | 中国 | 12 | 1250 | 50 | 42/75 | 50 | 31.5 |  |  |  | 80 | 80 | 31.5 | 4 | 1 | 300 | 280 |  |  | 20000 | 50 | 45 | 60 | [7 empty] | 3 | 4 | [33 empty] | 3 | 省（直辖市、自治区）公司 | 国网重庆市电力公司检修分公司 | FM2013 |  |  |  | 设备增加-基本建设 | 2003-06-18
9 | 国网重庆市电力公司检修分公司 | 976断路器 | 976 | 20M00000002207082 | 220kV秀山变电站 | 10kV 6#电抗器976 | 国网重庆市电力公司检修分公司 | 东南变电运维站 |  | 交流10kV | 在运 | 三相 | ABC | 2019-05-30 |  | 开关柜 | 976开关柜 | 否 | 户内式 | 变电 | ZN65A-12 | 其他 | 弹簧 | 真空 | 北京华东森源电气有限责任公司 | 2017-12-01 | 872 |  | 中国 | 12 | 1250 | 50 | 42/75 | 50 | 31.5 |  |  |  | 80 | 80 | 31.5 | 4 | 1 | 300 | 280 |  |  | 20000 | 50 | 45 | 60 | [7 empty] | 3 | 4 | [34 empty] | 省（直辖市、自治区）公司 | 国网重庆市电力公司检修分公司 | FM2013 |  |  |  | 设备增加-基本建设 | 2005-08-18
10 | 国网重庆市电力公司检修分公司 | 987断路器 | 987 | 20M00000002207083 | 220kV秀山变电站 | 10kV 7#电容器987 | 国网重庆市电力公司检修分公司 | 东南变电运维站 |  | 交流10kV | 在运 | 三相 | ABC | 2019-05-30 |  | 开关柜 | 987开关柜 | 否 | 户内式 | 变电 | VH3(G)-12 | 其他 | 弹簧 | 真空 | 北京华东森源电气有限责任公司 | 2017-12-01 | 869 |  | 中国 | 12 | 1250 | 50 | 42/75 | 50 | 31.5 |  |  |  | 80 | 80 | 31.5 | 4 | 1 | 300 | 280 |  |  | 20000 | 50 | 45 | 60 | [7 empty] | 3 | 4 | [33 empty] | 3 | 省（直辖市、自治区）公司 | 国网重庆市电力公司检修分公司 | FM2013 |  |  |  | 设备增加-基本建设 | 2005-08-18
11 | 国网重庆市电力公司检修分公司 | 975断路器 | 975 | 20M00000002206900 | 220kV秀山变电站 | 10kV 5#电抗器975 | 国网重庆市电力公司检修分公司 | 东南变电运维站 |  | 交流10kV | 在运 | 三相 | ABC | 2019-05-30 |  | 开关柜 | 975开关柜 | 否 | 户内式 | 变电 | ZN65A-12 | 其他 | 弹簧 | 真空 | 北京华东森源电气有限责任公司 | 2017-12-01 | 871 |  | 中国 | 12 | 1250 | 50 | 42/75 | 50 | 31.5 |  |  |  | 80 | 80 | 31.5 | 4 | 1 | 300 | 280 |  |  | 20000 | 50 | 45 | 60 | [7 empty] | 3 | 4 | [34 empty] | 省（直辖市、自治区）公司 | 国网重庆市电力公司检修分公司 | FM2013 |  |  |  | 设备增加-基本建设 | 2005-08-18
12 | 国网重庆市电力公司检修分公司 | 321断路器 | 321 | 20M00000000610981 | 220kV东新村变电站 | 35kV新渡东线321 | 国网重庆市电力公司检修分公司 | 长寿变电运维站 |  | 交流35kV | 在运 | 三相 | ABC | 2018-07-20 |  | 否 |  | 否 | 户内式 | 变电 | LW8-40.5 | 瓷柱式 | 弹簧 | SF6 | 陕西西高电能集团有限公司 | 2018-01-01 | 1806072 |  | 中国 | 40.5 | 1600 | 50 | 95/185 | 30 | 31.5 |  |  |  | 80 | 80 | 31.5 | 4 | 1 | 1012 | 400 | 25 |  | 5000 | 75 | 39 | 100 | 0.5 |  | 0.4 |  |  |  |  | 3 | 4 |  |  | 230 | 20 | 350 | 350 | 450 | 450 | 450 | 230 | 230 | 265 | 220 | 35 | 5 | 220 |  |  |  | 5 | [14 empty] | 省（直辖市、自治区）公司 | 国网重庆市电力公司检修分公司 | FM2013 |  |  | 2.002e+22 | 设备增加-基本建设 | 2003-05-13
13 | 国网重庆市电力公司长寿供电分公司 | 325开关 | 325 | 20M01000036182535 | 110kV古佛变电站 | 35kV古川线325 | 国网重庆市电力公司长寿供电分公司 | 徐家坪变电运维站 |  | 交流35kV | 在运 | 三相 | ABC | 2017-09-09 |  | 组合电器 | 325组合电器 | 否 | 户外式 | 变电 | ZCW10-40.5H | HGIS | 弹簧 | SF6 | 山东泰开电力开关有限公司 | 2017-07-06 | 170011 |  | 中国 | 40.5 | 1600 | 50 | 95/185 | 20 | 31.5 | 80 | 31.5 |  | 80 | 80 | 31.5 | 4 | 1 |  | 0 |  |  | 10000 | 80 | 60 | 40 | 0.5 | 0.45 | 0.4 |  |  |  |  | 3 | 5 | [12 empty] | 220 |  |  | 380 |  |  |  | 15 | CT10-A | 380 | [12 empty] | 省（直辖市、自治区）公司 | 国网重庆市电力公司长寿供电分公司 | PM2008 | PM2008 | PM2008 |  | 设备增加-基本建设 | 2017-09-05
14 | 国网重庆市电力公司检修分公司 | 961断路器 | 961 | 20M00000002207289 | 220kV秀山变电站 | 10kV 1#站用变961 | 国网重庆市电力公司检修分公司 | 东南变电运维站 |  | 交流10kV | 在运 | 三相 | ABC | 2019-06-29 |  | 开关柜 | 961开关柜 | 否 | 户内式 | 变电 | ZN65A-12 | 其他 | 弹簧 | 真空 | 北京华东森源电气有限责任公司 | 2017-12-01 | 875 |  | 中国 | 12 | 1250 | 50 | 42/75 | 50 | 31.5 |  |  |  | 80 | 80 | 31.5 | 4 | 1 | 300 | 280 |  |  | 20000 | 50 | 45 | 60 | [7 empty] | 3 | 4 | [33 empty] | 0 | 省（直辖市、自治区）公司 | 国网重庆市电力公司检修分公司 | FM2013 |  |  |  | 设备增加-基本建设 | 2003-06-18
15 | 国网重庆市电力公司检修分公司 | 972断路器 | 972 | 20M00000002207291 | 220kV秀山变电站 | 10kV 2#电抗器972 | 国网重庆市电力公司检修分公司 | 东南变电运维站 |  | 交流10kV | 在运 | 三相 | ABC | 2019-06-29 |  | 开关柜 | 972开关柜 | 否 | 户内式 | 变电 | ZN65A-12 | 其他 | 弹簧 | 真空 | 北京华东森源电气有限责任公司 | 2017-12-01 | 878 |  | 中国 | 12 | 1250 | 50 | 42/75 | 50 | 31.5 |  |  |  | 80 | 80 | 31.5 | 4 | 1 | 300 | 280 |  |  | 20000 | 50 | 45 | 60 | [7 empty] | 3 | 4 | [34 empty] | 省（直辖市、自治区）公司 | 国网重庆市电力公司检修分公司 | FM2013 |  |  |  | 设备增加-基本建设 | 2003-06-18
16 | 国网重庆市电力公司北碚供电分公司 | 123断路器 | 123 | 20M00000000402303 | 110kV三汇变电站 | 110kV寨三线123 | 国网重庆市电力公司北碚供电分公司 | 江东变电运维班 |  | 交流110kV | 在运 | 三相 | ABC | 2018-06-22 |  | 否 |  | 否 | 户外式 | 变电 | LW25-126 | 瓷柱式 | 弹簧 | SF6 | 西安西电电力设备有限公司 | 2008-06-01 | 8478 |  | 中国 | 126 | 3150 | 50 | 230/550 | 20 | 40 |  |  |  | 100 | 100 | 40 | 4 | 1 | 3150 | 900 |  |  | 2000 | 80 | 30 | 60 | 0.5 | 0.45 | 0.4 |  |  |  |  | 2 | 4 |  |  | 10 | 36 | 31.5 |  | 550 | 550 | 550 | 230 | 230 | 230 | 220 |  |  | 220 |  |  |  | 6 | SD-13CA-1 | 220 | 5 | [10 empty] | 10 | 省（直辖市、自治区）公司 | 国网重庆市电力公司北碚供电分公司 | PM2006 |  |  | 2.002e+22 | 设备增加-技术改造 | 2008-10-24
17 | 国网重庆市电力公司长寿供电分公司 | 161开关 | 161 | 20M01000036190166 | 110kV石沱变电站 | 110kV圾石线161 | 国网重庆市电力公司长寿供电分公司 | 涪陵公司变电运维站 |  | 交流110kV | 在运 | 三相 | ABC | 2017-11-21 | 2017-11-21 | 否 |  | 否 | 户外式 | 变电 | LW25A-126 | 瓷柱式 | 弹簧 | SF6 | 西安西电高压开关有限责任公司 | 2017-04-01 | 103170078 |  | 中国 | 126 | 3150 | 50 | 230/550 | 20 | 40 |  | 40 |  | 100 | 100 | 40 | 3 | 1 | 3926 | 1000 |  |  | 5000 | 70 | 40 | 50 | 0.5 | [27 empty] | 6 | [14 empty] | 省（直辖市、自治区）公司 | 国网重庆市电力公司长寿供电分公司 | 1.6201e+21 | 162008150069 | 重庆涪陵-长寿垃圾焚烧发电厂110kV送出工程 | 2.002e+22 | 设备增加-基本建设 | 2017-09-07
18 | 国网重庆市电力公司检修分公司 | 974断路器 | 974 | 20M00000002207119 | 220kV秀山变电站 | 10kV 4#电抗器974 | 国网重庆市电力公司检修分公司 | 东南变电运维站 |  | 交流10kV | 在运 | 三相 | ABC | 2019-05-30 |  | 开关柜 | 974开关柜 | 否 | 户内式 | 变电 | ZN65A-12 | 其他 | 弹簧 | 真空 | 北京华东森源电气有限责任公司 | 2017-12-01 | 870 |  | 中国 | 12 | 1250 | 50 | 42/75 | 50 | 31.5 |  |  |  | 80 | 80 | 31.5 | 4 | 1 | 300 | 280 |  |  | 20000 | 50 | 45 | 60 | [7 empty] | 3 | 4 | [34 empty] | 省（直辖市、自治区）公司 | 国网重庆市电力公司检修分公司 | FM2013 |  |  |  | 设备增加-基本建设 | 2005-08-18
19 | 国网重庆市电力公司市区供电分公司 | 904开关 | 904 | 20M01000038874514 | 110kV红狮变电站 | 110kV #3主变 | 国网重庆市电力公司市区供电分公司 | 变电运维二班 |  | 交流10kV | 在运 | 三相 | ABC | 2018-02-01 |  | 开关柜 | 904开关柜 | 否 | 户内式 | 变电 | VXB-12P | 其他 | 弹簧 | 真空 | 西电宝鸡电气有限公司 | 2017-10-03 |  |  | 中国 | 12 | 4000 | 50 | 42/75 | 50 | 31.5 |  |  |  | 80 | 80 | 31.5 | 4 | 1 | 280 | 200 |  |  | 30000 | 50 | 30 | 50 | [43 empty] | 省（直辖市、自治区）公司 | 国网重庆市电力公司市区供电分公司 | 1820011500U800A0000000 | 1820011500U8 | 重庆九龙坡110kV红狮变电站10kV间隔扩建工程 |  | 设备增加-技术改造 | 2018-01-02
20 | 国网重庆市电力公司江北供电分公司 | 954开关 | 954 | 20M01000035227470 | 110kV杨柳变电站 | 10kV柳棕线954 | 国网重庆市电力公司江北供电分公司 | 空港变电运维班 |  | 交流10kV | 在运 | 三相 | ABC | 2017-10-14 |  | 开关柜 | 954开关柜 | 否 | 户内式 | 变电 | VB5(2N21B)-12/T1250-31.5 | 其他 | 弹簧 | 真空 | 天一同益电气股份有限公司 | 2016-10-01 | P16211464 |  | 中国 | 12 | 1250 | 50 | 42/75 | 50 | 31.5 |  |  |  | 80 | 80 | 31.5 | 4 | 1 | 300 | 200 |  |  | 5000 | 90 | 50 | 70 | [43 empty] | 省（直辖市、自治区）公司 | 国网重庆市电力公司江北供电分公司 | 18200515009F00A0000000 | 18200515009F | 重庆渝北杨柳110kV变电站10kV间隔扩建工程 |  | 设备增加-技术改造 | 2017-03-09
21 | 国网重庆市电力公司检修分公司 | 167开关 | 167 | 20M00000000611131 | 220kV人和变电站 | 110kV人坊一线167线 | 国网重庆市电力公司检修分公司 | 两江新区220千伏变电运维站 |  | 交流110kV | 在运 | 三相 | ABC | 2018-02-06 |  | 否 |  | 否 | 户外式 | 变电 | LW11-110W | 瓷柱式 | 弹簧 | SF6 | 沈阳高压开关有限责任公司 | 2010-03-01 | 20012-009 |  | 中国 | 110 | 3150 | 50 | 230/550 | 20 | 40 |  |  |  | 100 | 100 | 40 | 4 | 1 | 3150 | 1200 |  |  | 5000 | 80 | 60 | 50 | 0.5 | 0.45 | 0.4 |  |  |  | 50 | [15 empty] | 110 | [19 empty] | 1 | 省（直辖市、自治区）公司 | 国网重庆市电力公司检修分公司 | FM2013 |  |  | 2.002e+22 | 设备增加-基本建设 | 2008-12-30
22 | 国网重庆市电力公司江北供电分公司 | 949开关 | 949 | 20M01000035227425 | 110kV杨柳变电站 | 10kV柳博七线949 | 国网重庆市电力公司江北供电分公司 | 空港变电运维班 |  | 交流10kV | 在运 | 三相 | ABC | 2018-01-25 |  | 开关柜 | 949开关柜 | 否 | 户内式 | 变电 | VB5(2N21B)-12/T1250-31.5 | 其他 | 弹簧 | 真空 | 天一同益电气股份有限公司 | 2016-10-01 | P16211464 |  | 中国 | 12 | 1250 | 50 | 42/75 | 50 | 31.5 |  |  |  | 80 | 80 | 31.5 | 4 | 1 | 300 | 200 |  |  | 5000 | 90 | 50 | 70 | [43 empty] | 省（直辖市、自治区）公司 | 国网重庆市电力公司江北供电分公司 | 18200515009F00A0000000 | 18200515009F | 重庆渝北杨柳110kV变电站10kV间隔扩建工程 |  | 设备增加-技术改造 | 2017-03-09
23 | 国网重庆市电力公司大足供电分公司 | 902断路器 | 902 | 20M00000000717458 | 110kV马家坡变电站 | 110kV2#主变 | 国网重庆市电力公司大足供电分公司 | 变电运维班 |  | 交流10kV | 在运 | 三相 | ABC | 2017-05-09 | 2017-05-09 | 开关柜 | 902开关柜 | 否 | 户内式 | 变电 | VS1-12/4000-40 | 其他 | 弹簧 | 真空 | 成都森源开关有限公司 | 2017-04-11 | 1704018 |  | 中国 | 12 | 4000 | 50 | 42/75 | 50 | 40 |  |  |  | 100 | 100 | 40 | 4 | 1 | 268 | 200 |  |  | 20000 | 80 | 20 | 60 | [7 empty] | 3 | 5 | [34 empty] | 省（直辖市、自治区）公司 | 国网重庆市电力公司大足供电分公司 | PM2009 |  |  |  | 设备增加-基本建设 | 2006-05-24
24 | 国网重庆市电力公司永川供电分公司 | 102断路器 | 102 | 20M00000000700685 | 110kV双凤变电站 | 110kV #2主变 | 国网重庆市电力公司永川供电分公司 | 永川变电运维班 |  | 交流110kV | 在运 | 三相 | ABC | 2019-12-01 |  | 否 |  | 否 | 户外式 | 变电 | LW25-126 | 瓷柱式 | 气动 | SF6 | 西安西电高压开关有限责任公司 | 2006-03-01 |  |  | 中国 | 126 | 3150 | 50 | 550 | 20 | 40 |  |  |  | 80 | 80 | 31.5 | 3 | 1 | 3465 | 1000 |  |  | 5000 | 100 | 50 | 60 | 0.5 | 0.45 | 0.4 |  |  |  |  | 3 | 3 |  |  | 10 | 36 | 31.5 |  | 500 | 563 | 578 | 206 | 232 | 234 | 220 |  |  | 220 |  |  |  | 12 |  | 220 | 15 | [11 empty] | 省（直辖市、自治区）公司 | 国网重庆市电力公司永川供电分公司 | PM2009 |  |  | 2.002e+22 | 设备增加-基本建设 | 2000-07-19
25 | 国网重庆市电力公司永川供电分公司 | 124断路器 | 124 | 20M00000000700629 | 110kV双凤变电站 | 110kV 来凤北线124 | 国网重庆市电力公司永川供电分公司 | 永川变电运维班 |  | 交流110kV | 在运 | 三相 | ABC | 2019-11-27 |  | 否 |  | 否 | 户外式 | 变电 | LW36-126(W)/T-3150-40 | 瓷柱式 | 气动 | SF6 | 江苏省如高高压电器有限公司 | 2006-03-01 |  |  | 中国 | 126 | 3150 | 50 | 550 | 20 | 40 |  |  |  | 80 | 80 | 31.5 | 3 | 1 | 3465 | 1000 |  |  | 5000 | 100 | 50 | 60 | 0.5 | 0.45 | 0.4 |  |  |  |  | 3 | 3 |  |  | 10 | 36 | 31.5 |  | 500 | 563 | 578 | 206 | 232 | 234 | 220 |  |  | 220 |  |  |  | 12 |  | 220 | 15 | [11 empty] | 省（直辖市、自治区）公司 | 国网重庆市电力公司永川供电分公司 | PM2009 |  |  | 2.002e+22 | 设备增加-基本建设 | 2000-07-19
26 | 国网重庆市电力公司永川供电分公司 | 123断路器 | 123 | 20M00000000700627 | 110kV双凤变电站 | 110kV 来凤南线123 | 国网重庆市电力公司永川供电分公司 | 永川变电运维班 |  | 交流110kV | 在运 | 三相 | ABC | 2019-11-27 |  | 否 |  | 否 | 户外式 | 变电 | LW36-126(W)/T-3150-40 | 瓷柱式 | 气动 | SF6 | 江苏省如高高压电器有限公司 | 2006-03-01 |  |  | 中国 | 126 | 3150 | 50 | 550 | 20 | 40 |  |  |  | 80 | 80 | 31.5 | 3 | 1 | 3465 | 1000 |  |  | 5000 | 100 | 50 | 60 | 0.5 | 0.45 | 0.4 |  |  |  |  | 3 | 3 |  |  | 10 | 36 | 31.5 |  | 500 | 563 | 578 | 206 | 232 | 234 | 220 |  |  | 220 |  |  |  | 12 |  | 220 | 15 | [11 empty] | 省（直辖市、自治区）公司 | 国网重庆市电力公司永川供电分公司 | PM2009 |  |  | 2.002e+22 | 设备增加-基本建设 | 2000-07-19
27 | 国网重庆市电力公司永川供电分公司 | 120断路器 | 120 | 20M00000000700776 | 110kV双凤变电站 | 110kV 分段120 | 国网重庆市电力公司永川供电分公司 | 永川变电运维班 |  | 交流110kV | 在运 | 三相 | ABC | 2019-12-01 |  | 否 |  | 否 | 户外式 | 变电 | LW25-126 | 瓷柱式 | 气动 | SF6 | 西安西电高压开关有限责任公司 | 2006-03-01 | 62 |  | 中国 | 126 | 3150 | 50 | 550 | 20 | 40 |  |  |  | 80 | 80 | 31.5 | 3 | 1 | 3465 | 1000 |  |  | 5000 | 100 | 50 | 60 | 0.5 | 0.45 | 0.4 |  |  |  |  | 3 | 3 |  |  | 10 | 36 | 31.5 |  | 500 | 563 | 578 | 206 | 232 | 234 | 220 |  |  | 220 |  |  |  | 12 |  | 220 | 15 | [11 empty] | 省（直辖市、自治区）公司 | 国网重庆市电力公司永川供电分公司 | PM2009 |  |  | 2.002e+22 | 设备增加-基本建设 | 2000-07-19
28 | 国网重庆市电力公司永川供电分公司 | 302断路器 | 302 | 20M00000000700951 | 35kV西湖变电站 | 35kV 2#主变 | 国网重庆市电力公司永川供电分公司 | 荣昌变电运维班 |  | 交流35kV | 报废 | 三相 | ABC | 2018-01-30 |  | 开关柜 |  | 否 | 户内式 | 变电 | ZN-40.5 | 其他 | 弹簧 | 真空 | 天津平高智能电气有限公司 | 2017-09-01 | 174451 |  | 中国 | 40.5 | 1250 | 50 | 95/185 | 20 | 25 |  |  |  | 63 | 63 | 25 | 4 | 1 | 1000 | 400 |  |  | 20000 | 100 | 60 | 80 | [7 empty] | 2 | 4 | [34 empty] | 省（直辖市、自治区）公司 | 国网重庆市电力公司永川供电分公司 | PM2009 |  |  |  | 设备增加-技术改造 | 2001-01-19
29 | 国网重庆市电力公司永川供电分公司 | 224开关 | 224 | 20M01000042479285 | 220kV来苏变电站 | 220kV 分段224 | 国网重庆市电力公司永川供电分公司 | 永川变电运维班 |  | 交流220kV | 在运 | 三相 | ABC | 2020-01-13 |  | 组合电器 | 224组合电器 | 否 | 户外式 | 变电 | ZFW20-252-CB | GIS | 弹簧 | SF6 | 新东北电气集团高压开关有限公司 | 2019-12-01 |  |  | 中国 | 252 | 3150 | 50 | 460/1050 | 20 | 50 |  |  |  | 125 | 125 | 50 | 3 | 1 |  | 0 |  |  | 5000 | 80 | 20 | 50 | [7 empty] | 3 | 4 | [34 empty] | 省（直辖市、自治区）公司 | 国网重庆市电力公司 |  | 2120091800PW | 国网重庆市电力公司检修分公司220kV来苏变电站220kV配电装置改造 |  | 设备增加-其他途径 | 2020-01-06
30 | 国网重庆市电力公司江北供电分公司 | 102开关 | 102 | 20M00000000206294 | 110kV两路变电站 | 110kV 2#主变 | 国网重庆市电力公司江北供电分公司 | 空港变电运维班 |  | 交流110kV | 在运 | 三相 | ABC | 2018-11-12 |  | 否 |  | 否 | 户外式 | 变电 | 3AP1FG | 瓷柱式 | 弹簧 | SF6 | 西门子（杭州）高压开关有限公司 | 1997-02-01 | 1992050009 |  | 中国 | 126 | 4000 | 50 | 230/550 | 20 | 40 |  |  |  | 100 | 100 | 40 | 4 | 1 | 3926 | 1000 |  |  | 5000 | 120 | 50 | 60 | 0.5 | 0.45 | 0.4 |  |  |  | 20 | 3 | 4 | 0 | 0 | [32 empty] | 省（直辖市、自治区）公司 | 国网重庆市电力公司江北供电分公司 | 21200517002701B0000000 |  |  | 2.002e+22 | 设备增加-技术改造 | 1995-06-03
31 | 国网重庆市电力公司江北供电分公司 | 101开关 | 101 | 20M00000000206293 | 110kV两路变电站 | 110kV 1#主变 | 国网重庆市电力公司江北供电分公司 | 空港变电运维班 |  | 交流110kV | 在运 | 三相 | ABC | 2018-11-27 |  | 否 |  | 否 | 户外式 | 变电 | 3AP1FG | 瓷柱式 | 弹簧 | SF6 | 西门子（杭州）高压开关有限公司 | 1997-02-01 | 1992050045 |  | 中国 | 126 | 4000 | 50 | 230/550 | 20 | 40 |  |  |  | 100 | 100 | 40 | 4 | 1 | 3926 | 1000 |  |  | 5000 | 120 | 50 | 60 | 0.5 | 0.45 | 0.4 |  |  |  | 20 | 3 | 4 | 0 | 0 | [32 empty] | 省（直辖市、自治区）公司 | 国网重庆市电力公司江北供电分公司 | 21200517002701B0000000 |  |  | 2.002e+22 | 设备增加-技术改造 | 1995-06-02
32 | 国网重庆市电力公司检修分公司 | 264断路器 | 264 | 20M10000000005227 | 220kV双山变电站 | 220kV备用线线264 | 国网重庆市电力公司检修分公司 | 市区220千伏变电运维站 |  | 交流220kV | 在运 | 三相 | ABC | 2018-12-19 |  | 否 |  | 否 | 户外式 | 变电 | LW15-252 | 瓷柱式 | 气动 | SF6 | 西安西开高压电气股份有限公司 | 1986-10-10 | 70 |  | 中国 | 252 | 3150 | 50 | 460/1050 | 20 | 40 |  |  |  | 100 | 100 | 40 | 4 | 1 | 6300 | 1900 |  |  | 5000 | 80 | 20 | 60 | 0.6 | 0.55 | 0.5 | 1.3 | 1.2 | 1.43 | 20 | 3 | 4 |  |  | 10 | 36 | 160 |  | 1050 | 1050 | 1050 | 395 | 460 | 460 | 380 |  | 3.1 | 220 |  |  |  | 30 | Z2-31 | 220 | 180 | [11 empty] | 省（直辖市、自治区）公司 | 国网重庆市电力公司检修分公司 | FM2013 |  |  | 2.002e+22 | 设备增加-基本建设 | 1987-10-02
33 | 国网重庆市电力公司江北供电分公司 | 948开关 | 948 | 20M00000018981670 | 110kV岳岩变电站 | 10kV岳青线948 | 国网重庆市电力公司江北供电分公司 | 空港变电运维班 |  | 交流10kV | 在运 | 三相 | ABC | 2018-09-17 |  | 开关柜 | 948开关柜 | 否 | 户内式 | 变电 | CVD4-12 | 其他 | 弹簧 | 真空 | 重庆华洋产业集团有限公司 | 2015-03-01 | 113214090300597 |  | 中国 | 12 | 1250 | 50 | 42/75 | 50 | 31.5 |  |  |  | 80 | 80 | 31.5 | 4 | 1 | 300 | 200 |  |  | 30000 | 40 | 20 | 60 | [7 empty] | 2 | 2 | [32 empty] | 0 |  | 省（直辖市、自治区）公司 | 国网重庆市电力公司江北供电分公司 | 20051322AH00B0000000 |  |  |  | 设备增加-技术改造 | 2015-05-25
34 | 国网重庆市电力公司检修分公司 | 167断路器 | 167 | 20M10000000012296 | 220kV人和变电站 | 110kV人坊一线167线 | 国网重庆市电力公司检修分公司 | 两江新区220千伏变电运维站 |  | 交流110kV | 库存备用 | 三相 | ABC | 2018-02-06 |  | 否 |  | 否 | 户外式 | 变电 | LW11-110W | 瓷柱式 | 气动 | SF6 | 沈阳高压开关有限责任公司 | 2010-03-01 | 20012-009 |  | 中国 | 110 | 3150 | 50 | 230/550 | 20 | 31.5 |  |  |  | 80 | 80 | 31.5 | 3 | 1 | 3150 | 1100 |  |  | 5000 | 60 | 30 | 60 | 0.5 | 0.45 | 0.4 |  |  |  |  | 2 | 3 | [20 empty] | VZH271A | [13 empty] | 省（直辖市、自治区）公司 | 国网重庆市电力公司检修分公司 | FM2013 |  |  | 2.002e+22 | 设备增加-基本建设 | 2002-03-06
35 | 国网重庆市电力公司检修分公司 | 901断路器 | 901 | 20M00000002237259 | 220kV秀山变电站 | 220kV 1#主变 | 国网重庆市电力公司检修分公司 | 东南变电运维站 |  | 交流10kV | 在运 | 三相 | ABC | 2018-06-29 |  | 开关柜 | 901开关柜 | 否 | 户内式 | 变电 | ZN65A-12 | 其他 | 弹簧 | 真空 | 北京华东森源电气有限责任公司 | 2017-12-01 | 901 |  | 中国 | 12 | 3150 | 50 | 42/75 | 50 | 40 |  |  |  | 100 | 100 | 40 | 4 | 1 | 300 | 200 |  |  | 20000 | 50 | 45 | 60 | [7 empty] | 3 | 4 |  |  | 10 | 35 | 31.5 | [10 empty] | 220 | [6 empty] | 5 | [9 empty] | 0 |  | 省（直辖市、自治区）公司 | 国网重庆市电力公司检修分公司 | FM2013 |  |  |  | 设备增加-基本建设 | 2003-06-18
36 | 国网重庆市电力公司检修分公司 | 902断路器 | 902 | 20M00000002219071 | 220kV秀山变电站 | 220kV 2#主变 | 国网重庆市电力公司检修分公司 | 东南变电运维站 |  | 交流10kV | 在运 | 三相 | ABC | 2019-05-30 |  | 开关柜 | 902开关柜 | 否 | 户内式 | 变电 | ZN65N-12 | 其他 | 弹簧 | 真空 | 北京华东森源电气有限责任公司 | 2017-12-01 | 882 |  | 中国 | 12 | 3150 | 50 | 42/75 | 50 | 40 |  |  |  | 100 | 100 | 40 | 4 | 1 | 300 | 200 |  |  | 20000 | 50 | 45 | 60 | [7 empty] | 3 | 4 |  |  | 10 | 35 | 31.5 | [10 empty] | 220 | [6 empty] | 5 | [9 empty] | 0 | 5 | 省（直辖市、自治区）公司 | 国网重庆市电力公司检修分公司 | FM2013 |  |  |  | 设备增加-基本建设 | 2005-08-18
37 | 国网重庆市电力公司江津供电分公司 | 937开关 | 937 | 20M00000000902574 | 110kV双龙变电站 | 10kV待用线937 | 国网重庆市电力公司江津供电分公司 | 变电运维班 |  | 交流10kV | 在运 | 三相 | ABC | 2018-08-28 |  | 开关柜 | 937开关柜 | 否 | 户内式 | 变电 | ZN63A-12/1250-40 | 其他 | 弹簧 | 真空 | 江山市开关厂有限公司 | 2003-02-01 | 200 | 214 | 中国 | 12 | 1250 | 50 | 42/75 | 50 | 40 |  |  |  | 100 | 100 | 40 | 4 | 1 | 237.6 | 200 | 25 |  | 10000 | 45 | 26 | 100 | [6 empty] | 50 | 3 | 5 | [32 empty] | 15 |  | 省（直辖市、自治区）公司 | 国网重庆市电力公司江津供电分公司 | PM2011 |  |  |  | 设备增加-基本建设 | 2005-04-30
38 | 国网重庆市电力公司铜梁供电分公司 | 913开关 | 913 | 20M01000040348829 | 35kV少云变电站 | 10kV安长少线913 | 国网重庆市电力公司铜梁供电分公司 | 铜梁变电运维站 |  | 交流10kV | 在运 | 三相 | ABC | 2018-12-12 |  | 开关柜 | 913开关柜 | 否 | 户内式 | 变电 | VTK-12 | 其他 | 弹簧 | 真空 | 山东泰开真空开关有限公司 | 2018-09-01 |  |  | 中国 | 12 | 1250 | 50 | 42/75 | 50 | 31.5 |  |  |  | 80 | 80 | 31.5 | 4 | 1 | 300 | 200 |  |  | 5000 |  |  | 50 | [43 empty] | 省（直辖市、自治区）公司 | 国网重庆市电力公司铜梁供电分公司 | 17206115007U0110000000 | 17206115007U | 重庆铜梁少云35kV变电站主变增容工程 |  | 设备增加-技术改造 | 2019-01-15
39 | 国网重庆市电力公司铜梁供电分公司 | 924开关 | 924 | 20M01000040348899 | 35kV少云变电站 | 10kV少高线924 | 国网重庆市电力公司铜梁供电分公司 | 铜梁变电运维站 |  | 交流10kV | 在运 | 三相 | ABC | 2019-01-15 |  | 开关柜 | 924开关柜 | 否 | 户内式 | 变电 | VTK-12 | 其他 | 弹簧 | 真空 | 山东泰开真空开关有限公司 | 2018-09-01 |  |  | 中国 | 12 | 1250 | 50 | 42/75 | 50 | 31.5 |  |  |  | 80 | 80 | 31.5 | 4 | 1 | 300 | 200 |  |  | 5000 |  |  | 50 | [43 empty] | 省（直辖市、自治区）公司 | 国网重庆市电力公司铜梁供电分公司 | 17206115007U0110000000 | 17206115007U | 重庆铜梁少云35kV变电站主变增容工程 |  | 设备增加-技术改造 | 2019-01-15
40 | 国网重庆市电力公司检修分公司 | 261断路器 | 261 | 20M10000000005190 | 220kV双山变电站 | 220kV备用线261 | 国网重庆市电力公司检修分公司 | 市区220千伏变电运维站 |  | 交流220kV | 在运 | 三相 | ABC | 2018-12-19 |  | 否 |  | 否 | 户外式 | 变电 | LW15-252 | 瓷柱式 | 气动 | SF6 | 西安西开高压电气股份有限公司 | 1986-10-10 | 66 |  | 中国 | 252 | 3150 | 50 | 460/1050 | 20 | 40 |  |  |  | 100 | 100 | 40 | 4 | 1 | 6300 | 1900 |  |  | 5000 | 80 | 20 | 60 | 0.6 | 0.55 | 0.5 | 1.3 | 1.2 | 1.43 | 20 | 3 | 4 |  |  | 10 | 36 | 160 |  | 950 | 1050 | 1050 | 395 | 460 | 460 |  |  | 3.1 | 220 |  |  |  | 30 | Z2-31 | 220 | 180 | [11 empty] | 省（直辖市、自治区）公司 | 国网重庆市电力公司检修分公司 | FM2013 |  |  | 2.002e+22 | 设备增加-基本建设 | 1987-10-04
41 | 国网重庆市电力公司江北供电分公司 | 923开关 | 923 | 20M00000017392364 | 110kV寨子村变电站 | 10kV寨兴一线923 | 国网重庆市电力公司江北供电分公司 | 空港变电运维班 |  | 交流10kV | 在运 | 三相 | ABC | 2018-02-06 |  | 开关柜 | 923开关柜 | 否 | 户内式 | 变电 | VSK-12 | 其他 | 弹簧 | 真空 | 西电陕西陕开电器集团有限公司 | 2014-01-01 | K041 |  | 中国 | 12 | 1250 | 50 | 42/75 | 50 | 25 |  |  |  | 63 | 63 | 25 | 4 | 1 | 300 | 200 |  |  | 30000 | 120 | 20 | 90 | [7 empty] | 3 | 3 | 0 | 0 | [30 empty] | 0 |  | 省（直辖市、自治区）公司 | 国网重庆市电力公司江北供电分公司 | 1.621e+21 |  |  |  | 设备增加-基本建设 | 2014-06-28
42 | 国网重庆市电力公司江北供电分公司 | 636开关 | 636 | 20M00000000200807 | 110kV盘溪变电站 | 10kV盘盛线636 | 国网重庆市电力公司江北供电分公司 | 盘溪变电运维班 |  | 交流10kV | 在运 | 三相 | ABC | 2018-03-29 |  | 开关柜 | 636开关柜 | 否 | 户内式 | 变电 | ZN65-12 | 其他 | 弹簧 | 真空 | 北京华东森源电气有限责任公司 | 2000-12-01 | 20001200001 |  | 中国 | 12 | 1250 | 50 | 42/75 | 50 | 31.5 |  |  |  | 80 | 80 | 31.5 | 4 | 1 | 300 | 200 |  |  | 30000 | 100 | 50 | 70 | [6 empty] | 30 | 3 | 4 | [34 empty] | 省（直辖市、自治区）公司 | 国网重庆市电力公司江北供电分公司 | PM2005 |  |  |  | 设备增加-基本建设 | 2006-07-26
43 | 国网重庆市电力公司江北供电分公司 | 948开关 | 948 | 20M00000002256079 | 110kV黄茅坪变电站 | 10kV #2电抗器948 | 国网重庆市电力公司江北供电分公司 | 空港变电运维班 |  | 交流10kV | 在运 | 三相 | ABC | 2017-12-31 |  | 开关柜 | 948开关柜 | 否 | 户内式 | 变电 | VEP-12 | 其他 | 弹簧 | 真空 | 厦门华电开关有限公司 | 2008-06-01 | 805596 |  | 中国 | 12 | 1250 | 50 | 42/75 | 50 | 31.5 |  |  |  | 80 | 80 | 31.5 | 4 | 1 | 300 | 200 |  |  | 30000 | 50 | 40 | 90 | [7 empty] | 2 | 2 | [32 empty] | 0 |  | 省（直辖市、自治区）公司 | 国网重庆市电力公司江北供电分公司 | 162099072X10 |  |  |  | 设备增加-基本建设 | 2008-08-26
44 | 国网重庆市电力公司江北供电分公司 | 949开关 | 949 | 20M00000002256136 | 110kV黄茅坪变电站 | 10kV茅庭线949 | 国网重庆市电力公司江北供电分公司 | 空港变电运维班 |  | 交流10kV | 在运 | 三相 | ABC | 2017-06-13 |  | 开关柜 | 949开关柜 | 否 | 户内式 | 变电 | VEP-12 | 其他 | 弹簧 | 真空 | 厦门华电开关有限公司 | 2008-06-01 | 805604 |  | 中国 | 12 | 1250 | 50 | 42/75 | 50 | 31.5 |  |  |  | 80 | 80 | 31.5 | 4 | 1 | 300 | 200 |  |  | 30000 | 50 | 40 | 90 | [7 empty] | 2 | 2 | 0 | 0 | [30 empty] | 0 |  | 省（直辖市、自治区）公司 | 国网重庆市电力公司江北供电分公司 | 162099072X10 |  | 110千伏黄茅坪输变电工程 |  | 设备增加-基本建设 | 2008-08-26
45 | 国网重庆市电力公司检修分公司 | 985断路器 | 985 | 20M00000002269688 | 220kV秀山变电站 | 10kV 5#电容器985 | 国网重庆市电力公司检修分公司 | 东南变电运维站 |  | 交流10kV | 在运 | 三相 | ABC | 2019-05-30 |  | 开关柜 | 985开关柜 | 否 | 户内式 | 变电 | VH3(G)-12 | 其他 | 弹簧 | 真空 | 北京华东森源电气有限责任公司 | 2017-12-01 | 867 |  | 中国 | 12 | 1250 | 50 | 42/75 | 50 | 31.5 |  |  |  | 80 | 80 | 31.5 | 4 | 1 | 300 | 280 |  |  | 20000 | 50 | 45 | 60 | [7 empty] | 3 | 4 | [34 empty] | 省（直辖市、自治区）公司 | 国网重庆市电力公司检修分公司 | FM2013 |  |  |  | 设备增加-基本建设 | 2005-08-18
46 | 国网重庆市电力公司检修分公司 | 972断路器 | 972 | 20M00000013794076 | 220kV双桥变电站 | 10kV双建二线972 | 国网重庆市电力公司检修分公司 | 永川220千伏变电运维站 |  | 交流10kV | 在运 | 三相 | ABC | 2018-12-07 |  | 开关柜 | 972开关柜 | 否 | 户内式 | 变电 | 10-VPR-25C(D) | 其他 | 弹簧 | 真空 | 华仪电气股份有限公司 | 2010-01-01 | 1108-A-2353 |  | 中国 | 12 | 1250 | 50 | 42/75 | 50 | 25 |  |  |  | 63 | 63 | 25 | 4 | 1 | 250 | 200 |  |  | 5000 | 50 | 20 | 25 | [7 empty] | 3 | 4 | [32 empty] | 0 |  | 省（直辖市、自治区）公司 | 国网重庆市电力公司检修分公司 | FM2013 |  |  |  | 设备增加-基本建设 | 2011-12-07
47 | 国网重庆市电力公司检修分公司 | 911断路器 | 911 | 20M00000002271774 | 220kV秀山变电站 | 10kV 待用间隔一911 | 国网重庆市电力公司检修分公司 | 东南变电运维站 |  | 交流10kV | 在运 | 三相 | ABC | 2019-06-29 |  | 开关柜 | 911开关柜 | 否 | 户内式 | 变电 | ZN65A-12 | 其他 | 弹簧 | 真空 | 北京华东森源电气有限责任公司 | 2017-12-01 | 873 |  | 中国 | 12 | 1250 | 50 | 42/75 | 50 | 31.5 |  |  |  | 80 | 80 | 31.5 | 4 | 1 | 300 | 280 |  |  | 20000 | 50 | 45 | 60 | [7 empty] | 3 | 4 | [34 empty] | 省（直辖市、自治区）公司 | 国网重庆市电力公司检修分公司 | FM2013 |  |  |  | 设备增加-基本建设 | 2009-06-12
48 | 国网重庆市电力公司检修分公司 | 912断路器 | 912 | 20M00000002271863 | 220kV秀山变电站 | 10kV 待用间隔二912 | 国网重庆市电力公司检修分公司 | 东南变电运维站 |  | 交流10kV | 在运 | 三相 | ABC | 2019-06-29 |  | 开关柜 | 912开关柜 | 否 | 户内式 | 变电 | ZN65A-12 | 其他 | 弹簧 | 真空 | 北京华东森源电气有限责任公司 | 2017-12-01 | 874 |  | 中国 | 12 | 1250 | 50 | 42/75 | 50 | 31.5 |  |  |  | 80 | 80 | 31.5 | 4 | 1 | 300 | 280 |  |  | 20000 | 50 | 45 | 60 | [7 empty] | 3 | 4 | [33 empty] | 3 | 省（直辖市、自治区）公司 | 国网重庆市电力公司检修分公司 | FM2013 |  |  |  | 设备增加-基本建设 | 2009-06-12
49 | 国网重庆市电力公司检修分公司 | 262 断路器 | 262 | 20M10000000005207 | 220kV双山变电站 | 220kV备用线262 | 国网重庆市电力公司检修分公司 | 市区220千伏变电运维站 |  | 交流220kV | 在运 | 三相 | ABC | 2018-12-19 |  | 否 |  | 否 | 户外式 | 变电 | LW15-252 | 瓷柱式 | 气动 | SF6 | 西安西开高压电气股份有限公司 | 1986-10-10 | 64 |  | 中国 | 252 | 3150 | 50 | 460/1050 | 20 | 40 |  |  |  | 100 | 100 | 40 | 4 | 1 | 6300 | 1900 |  |  | 5000 | 80 | 20 | 60 | 0.6 | 0.55 | 0.5 | 1.3 | 1.2 | 1.43 | 20 | 3 | 4 |  |  | 10 | 36 | 160 |  | 950 | 1050 | 1050 | 395 | 460 | 460 |  |  | 3.1 | 220 |  |  |  | 30 | Z2-31 | 220 | 180 | [11 empty] | 省（直辖市、自治区）公司 | 国网重庆市电力公司检修分公司 | FM2013 |  |  | 2.002e+22 | 设备增加-基本建设 | 1987-10-03
50 | 国网重庆市电力公司检修分公司 | 926断路器 | 926 | 20M00000018155203 | 220kV龙头寺变电站 | 10kV寺电线926 | 国网重庆市电力公司检修分公司 | 两江新区220千伏变电运维站 |  | 交流10kV | 在运 | 三相 | ABC | 2018-12-22 |  | 开关柜 | 926开关柜 | 否 | 户内式 | 变电 | VXB-12P | 其他 | 弹簧 | 真空 | 西电宝鸡电器有限责任公司 | 2014-09-01 | D14090188 |  | 中国 | 12 | 1250 | 50 | 42/75 | 50 | 31.5 |  |  |  | 80 | 80 | 31.5 | 4 | 1 | 300 | 200 |  |  | 10000 | 80 | 60 | 60 | [41 empty] | 0 |  | 省（直辖市、自治区）公司 | 国网重庆市电力公司检修分公司 | FM2013 |  |  |  | 设备增加-基本建设 | 2015-01-07
51 | 国网重庆市电力公司江津区供电分公司 | 120开关 | 120 | 20M00000004027225 | 110kV双宝变电站 | 110kV 母联120 | 国网重庆市电力公司江津区供电分公司 | 变电运维站 |  | 交流110kV | 在运 | 三相 | ABC | 2018-01-22 |  | 否 |  | 否 | 户外式 | 变电 | LW25-126 | 瓷柱式 | 弹簧 | SF6 | 西安西电高压开关有限责任公司 | 2008-12-01 | 8941 |  | 中国 | 126 | 2000 | 50 | 230/550 | 20 | 31.5 |  |  |  | 80 | 80 | 31.5 | 3 | 1 | 3150 | 1000 | 25 |  | 5000 | 100 | 30 | 40 | 0.5 | 0.45 | 0.4 |  |  |  |  | 3 | 5 | [33 empty] | 4 | 省（直辖市、自治区）公司 | 国网重庆市电力公司江津区供电分公司 | 1.6206e+21 | 162060132034 | 国网重庆江津区公司110kV双宝变电站110kV单母线分段改造 | 2.002e+22 | 设备增加-技术改造 | 2009-09-21
52 | 国网重庆市电力公司检修分公司 | 918断路器 | 918 | 20M00000005187311 | 220kV朱沱变电站 | 10kV朱祥一线918 | 国网重庆市电力公司检修分公司 | 永川220千伏变电运维站 |  | 交流10kV | 在运 | 三相 | ABC | 2017-03-16 |  | 开关柜 | 918开关柜 | 否 | 户内式 | 变电 | VEP12T1231D22P21F | 其他 | 弹簧 | 真空 | 厦门华电开关有限公司 | 2009-06-17 | V-000992/01/06 |  | 中国 | 12 | 1250 | 50 | 42/75 | 50 | 31.5 |  |  |  | 80 | 80 | 31.5 | 4 | 1 | 250 | 196 |  |  | 5000 | 35 | 25 | 50 | [7 empty] | 3 | 4 |  |  |  | 31.5 |  |  | 75 | 75 |  | 42 | 42 |  | 220 | 12 |  | 220 | [5 empty] | 220 | 15 | [9 empty] | 0 |  | 省（直辖市、自治区）公司 | 国网重庆市电力公司检修分公司 | FM2013 |  |  |  | 设备增加-基本建设 | 2010-04-06
53 | 国网重庆市电力公司检修分公司 | 919断路器 | 919 | 20M00000005187312 | 220kV朱沱变电站 | 10kV 备用9线919 | 国网重庆市电力公司检修分公司 | 永川220千伏变电运维站 |  | 交流10kV | 在运 | 三相 | ABC | 2018-12-18 |  | 开关柜 | 919开关柜 | 否 | 户内式 | 变电 | VEP12T1231D22P21F | 其他 | 弹簧 | 真空 | 厦门华电开关有限公司 | 2009-06-17 | V-000992/01/12 |  | 中国 | 12 | 1250 | 50 | 42/75 | 50 | 31.5 |  |  |  | 80 | 80 | 31.5 | 4 | 1 | 250 | 180 |  |  | 5000 | 35 | 25 | 50 | [7 empty] | 3 | 4 |  |  |  | 31.5 |  |  | 75 | 75 |  | 42 | 42 |  | 220 | 12 |  | 220 | [5 empty] | 220 | 15 | [9 empty] | 0 |  | 省（直辖市、自治区）公司 | 国网重庆市电力公司检修分公司 | FM2013 |  |  |  | 设备增加-基本建设 | 2010-04-06
54 | 国网重庆市电力公司检修分公司 | 270开关 | 270 | 20M01000038842356 | 220kV双山变电站 | 220kV双牵东线270 | 国网重庆市电力公司检修分公司 | 市区220千伏变电运维站 |  | 交流220kV | 在运 | 三相 | ABC | 2017-12-29 |  | 否 |  | 否 | 户外式 | 变电 | LW58-252(W)/Y4000-50 | 瓷柱式 | 气动 | SF6 | 江苏省如高高压电器有限公司 | 2017-03-22 | D1170060 |  | 中国 | 252 | 4000 | 50 | 460/1050 | 20 | 50 |  |  |  | 125 | 125 | 50 | 3 | 1 | 6000 | 2000 |  |  | 5000 | 80 | 20 | 60 | 0.6 | 0.55 | 0.5 | [12 empty] | 1050 |  | 1050 | 460 |  | 460 |  |  |  | 220 |  |  |  | 30 |  | 220 | [12 empty] | 省（直辖市、自治区）公司 | 国网重庆市电力公司检修分公司 | 1520001400J10122112151 | 1520001400J1 | 双牵东双牵西设备新增 | 2.002e+22 | 设备增加-基本建设 | 2017-12-22
55 | 国网重庆市电力公司检修分公司 | 986断路器 | 986 | 20M00000002281338 | 220kV秀山变电站 | 10kV 6#电容器986 | 国网重庆市电力公司检修分公司 | 东南变电运维站 |  | 交流10kV | 在运 | 三相 | ABC | 2019-05-30 |  | 开关柜 | 986开关柜 | 否 | 户内式 | 变电 | VH3(G)-12 | 其他 | 弹簧 | 真空 | 北京华东森源电气有限责任公司 | 2017-12-01 | 868 |  | 中国 | 12 | 1250 | 50 | 42/75 | 50 | 31.5 |  |  |  | 80 | 80 | 31.5 | 4 | 1 | 300 | 280 |  |  | 20000 | 50 | 45 | 60 | [7 empty] | 3 | 4 | [34 empty] | 省（直辖市、自治区）公司 | 国网重庆市电力公司检修分公司 | FM2013 |  |  |  | 设备增加-基本建设 | 2005-08-18
56 | 国网重庆市电力公司检修分公司 | 325断路器 | 325 | 20M00000000611041 | 220kV东新村变电站 | 35kV 新渡西线325 | 国网重庆市电力公司检修分公司 | 长寿变电运维站 |  | 交流35kV | 在运 | 三相 | ABC | 2018-08-16 |  | 否 |  | 否 | 户内式 | 变电 | LW8-40.5 | 瓷柱式 | 弹簧 | SF6 | 西安西高开关有限公司 | 2018-07-01 | 1807204 |  | 中国 | 40.5 | 1600 | 50 | 95/185 | 20 | 31.5 |  |  |  | 80 | 80 | 31.5 | 4 | 1 | 1012 | 400 | 25 |  | 5000 | 75 | 39 | 50 | 0.5 |  | 0.4 | [8 empty] | 6.3 |  |  | 350 | 185 | 185 | 185 |  |  |  |  | 35 | [5 empty] | 5 | [14 empty] | 省（直辖市、自治区）公司 | 国网重庆市电力公司检修分公司 | FM2013 |  |  | 2.002e+22 | 设备增加-基本建设 | 2002-11-18
57 | 国网重庆市电力公司检修分公司 | 953断路器 | 953 | 20M00000005187007 | 220kV朱沱变电站 | 10kV 备用12线953 | 国网重庆市电力公司检修分公司 | 永川220千伏变电运维站 |  | 交流10kV | 在运 | 三相 | ABC | 2018-12-18 | 2010-04-06 | 开关柜 | 953开关柜 | 否 | 户内式 | 变电 | VEP12T1231D22P21F | 其他 | 弹簧 | 真空 | 厦门华电开关有限公司 | 2009-06-17 | V-000991/01/06 |  | 中国 | 12 | 1250 | 50 | 42/75 | 50 | 31.5 |  |  |  | 80 | 80 | 31.5 | 4 | 1 | 250 | 180 |  |  | 5000 | 35 | 25 | 50 | [7 empty] | 3 | 4 |  |  |  | 31.5 |  |  | 75 | 75 |  | 42 | 42 |  | 220 | 12 |  | 220 | [5 empty] | 220 | 15 | [9 empty] | 0 |  | 省（直辖市、自治区）公司 | 国网重庆市电力公司检修分公司 | FM2013 |  |  |  | 设备增加-基本建设 | 2010-04-06
58 | 国网重庆市电力公司检修分公司 | 914断路器 | 914 | 20M00000005187260 | 220kV朱沱变电站 | 10kV朱压线914 | 国网重庆市电力公司检修分公司 | 永川220千伏变电运维站 |  | 交流10kV | 在运 | 三相 | ABC | 2018-12-18 |  | 开关柜 | 914开关柜 | 否 | 户内式 | 变电 | VEP12T1231D22P21F | 其他 | 弹簧 | 真空 | 厦门华电开关有限公司 | 2009-06-17 | V-000992/01/05 |  | 中国 | 12 | 1250 | 50 | 42/75 | 50 | 31.5 |  |  |  | 80 | 80 | 31.5 | 4 | 1 | 250 | 180 |  |  | 5000 | 35 | 25 | 50 | [7 empty] | 3 | 4 |  |  |  | 31.5 |  |  | 75 | 75 |  | 42 | 42 |  | 220 | 12 |  | 220 | [5 empty] | 220 | 15 | [9 empty] | 0 |  | 省（直辖市、自治区）公司 | 国网重庆市电力公司检修分公司 | FM2013 |  |  |  | 设备增加-基本建设 | 2010-04-06
59 | 国网重庆市电力公司检修分公司 | 952断路器 | 952 | 20M00000005186994 | 220kV朱沱变电站 | 10kV 备用11 952 | 国网重庆市电力公司检修分公司 | 永川220千伏变电运维站 |  | 交流10kV | 在运 | 三相 | ABC | 2018-12-18 |  | 开关柜 | 952开关柜 | 否 | 户内式 | 变电 | VEP12T1231D22P21F | 其他 | 弹簧 | 真空 | 厦门华电开关有限公司 | 2009-06-17 | V-000991/01/03 |  | 中国 | 12 | 1250 | 50 | 42/75 | 50 | 31.5 |  |  |  | 80 | 80 | 31.5 | 4 | 1 | 250 | 180 |  |  | 5000 | 35 | 25 | 50 | [7 empty] | 3 | 4 |  |  |  | 31.5 |  |  | 75 | 75 |  | 42 | 42 |  | 220 | 12 |  | 220 | [5 empty] | 220 | 15 | [9 empty] | 0 |  | 省（直辖市、自治区）公司 | 国网重庆市电力公司检修分公司 | FM2013 |  |  |  | 设备增加-基本建设 | 2010-04-06
60 | 国网重庆市电力公司黔江供电分公司 | 965开关 | 965开关 | 20M00000005327913 | 35kV蓬东变电站 | 10kV 蓬天线965 | 国网重庆市电力公司黔江供电分公司 | 变电运维站 |  | 交流10kV | 在运 | 三相 | ABC | 2017-07-10 |  | 开关柜 | 10kV 蓬天线965开关柜 | 是 | 户内式 | 变电 | ZN65A-12 | 瓷柱式 | 弹簧 | 真空 | 北京华东森源电气有限责任公司 | 2017-03-03 | 3930 |  | 中国 | 12 | 630 | 50 | a | 20 | 25 |  |  |  | 50 | 50 | 20 | 4 | 2 |  |  |  | 50 | 10000 | 180 | 20 | 3 | [7 empty] | 2 | [33 empty] | 0 |  | 省（直辖市、自治区）公司 | 国网重庆市电力公司黔江供电分公司 | PM2064 | 172064150051 |  |  | 设备增加-基本建设 | 2009-04-15
61 | 国网重庆市电力公司大足供电分公司 | 301断路器 | 301 | 20M00000005318620 | 35kV大围变电站 | 35kV 1#主变 | 国网重庆市电力公司大足供电分公司 | 变电运维班 |  | 交流35kV | 在运 | 三相 | ABC | 2018-05-14 | 2018-05-14 | 否 |  | 否 | 户外式 | 变电 | LW8-40.5 | 瓷柱式 | 弹簧 | SF6 | 重庆重开电气有限公司 | 2018-03-01 | 18032321 |  | 中国 | 40.5 | 1250 | 50 | 95/185 | 30 | 31.5 |  |  |  | 80 | 80 | 31.5 | 4 | 1 | 1200 | 420 |  |  | 5000 | 60 | 40 | 60 | 0.45 | 0.42 | 0.4 |  |  |  |  | 2 | 4 | [32 empty] | 0 |  | 省（直辖市、自治区）公司 | 国网重庆市电力公司大足供电分公司 | FM2051 |  |  | 2.002e+22 | 设备增加-基本建设 | 2006-08-02
62 | 国网重庆市电力公司开州供电分公司 | 双坝164断路器 | 164 | 20M00000005407464 | 110kV县坝变电站 | 110kV 双坝线164 | 国网重庆市电力公司开州供电分公司 | 县坝变电运维站 |  | 交流110kV | 在运 | 三相 | ABC | 2017-07-18 | 2017-07-18 | 否 |  | 否 | 户外式 | 变电 | LW36-126 | 瓷柱式 | 弹簧 | SF6 | 江苏省如高高压电器有限公司 | 2008-03-01 | DF080250 |  | 中国 | 126 | 3150 | 50 | 185/450 | 20 | 31.5 |  |  | 0.6 | 80 | 80 | 31.5 | 4 | 1 | 3906 | 976.5 |  |  | 5000 | 85 | 50 | 60 | 0.5 | 0.45 | 0.4 |  |  |  |  | 2 | 4 |  |  |  |  | 50000 |  | 550 |  |  | 230 | [9 empty] | 10 |  | 220 | [10 empty] | 0 |  | 省（直辖市、自治区）公司 | 国网重庆市电力公司开州供电分公司 | PM2062 |  |  | 2.002e+22 | 设备增加-基本建设 | 2005-01-01
63 | 国网重庆市电力公司大足供电分公司 | 901断路器 | 901 | 20M00000005413688 | 35kV中敖变电站 | 35kV 1#主变 | 国网重庆市电力公司大足供电分公司 | 变电运维班 |  | 交流10kV | 在运 | 三相 | ABC | 2019-11-21 | 2019-11-21 | 否 |  | 否 | 户外式 | 变电 | ZW32-12/1250-25 | 瓷柱式 | 弹簧 | 真空 | 重庆重开电气有限公司 | 2019-10-10 | CKZW019079 |  | 中国 | 12 | 1250 | 50 | 42/75 | 50 | 25 |  |  |  | 63 | 63 | 25 | 4 | 1 | 330 | 200 |  |  | 10000 | 35 | 25 | 60 | [43 empty] | 省（直辖市、自治区）公司 | 国网重庆市电力公司大足供电分公司 | FM2051 |  |  | 2.002e+22 | 设备增加-基本建设 | 2001-08-02
64 | 国网重庆市电力公司江津供电分公司 | 917断路器 | 917 | 20M00000006557328 | 110kV官子山变电站 | 10kV官铝一线917 | 国网重庆市电力公司江津供电分公司 | 变电运维班 |  | 交流10kV | 在运 | 三相 | ABC | 2017-01-22 |  | 开关柜 | 917开关柜 | 否 | 户内式 | 变电 | VEP12T3140D22P27F | 其他 | 弹簧 | 真空 | 厦门华电开关有限公司 | 2008-11-01 | 813039 | 320102 | 中国 | 12 | 3150 | 50 | 42/75 | 50 | 40 |  |  |  | 100 | 100 | 40 | 4 | 1 | 237.6 | 200 |  |  | 10000 | 45 | 26 | 100 | [7 empty] | 3 | 5 | [34 empty] | 省（直辖市、自治区）公司 | 国网重庆市电力公司江津供电分公司 | 162099092X20/12 | 162099092X20 |  |  | 设备增加-基本建设 | 2010-05-10
65 | 国网重庆市电力公司大足供电分公司 | 924开关 | 924 | 20M00000011358141 | 35kV城西变电站 | 10kV 城竹线924 | 国网重庆市电力公司大足供电分公司 | 变电运维班 |  | 交流10kV | 在运 | 三相 | ABC | 2019-12-16 | 2019-12-16 | 开关柜 | 924开关柜 | 否 | 户内式 | 变电 | VEP12T1225D22P21F | 其他 | 弹簧 | 真空 | 厦门华电开关有限公司 | 2010-01-01 | v-002355/02/11 |  | 中国 | 12 | 1250 | 50 | 42/75 | 50 | 25 |  |  |  | 63 | 63 | 25 | 4 | 1 | 330 | 200 |  |  | 10000 | 40 | 30 | 60 | [7 empty] | 2 | 4 | [32 empty] | 0 |  | 省（直辖市、自治区）公司 | 国网重庆市电力公司大足供电分公司 | FM2051 |  |  |  | 设备增加-基本建设 | 2010-11-26
66 | 国网重庆市电力公司忠县供电分公司 | 972开关 | 972 | 20M01000035324692 | 110kV香山变电站 | 10kV #2站用变972 | 国网重庆市电力公司忠县供电分公司 | 变电运维班 |  | 交流10kV | 在运 | 三相 | ABC | 2017-01-20 | 2017-01-20 | 开关柜 | 972开关柜 | 否 | 户内式 | 变电 | KYN28A-12/1250-31.5 | 其他 | 弹簧 | 真空 | 北京北开电气股份有限公司 | 2016-09-03 | K2086 |  | 中国 | 12 | 1250 | 50 | 42/75 | 50 | 20 |  |  |  | 80 | 50 | 20 | 4 | 1 | 230 | 200 |  |  | 20000 | 100 | 50 | 150 | [7 empty] | 3 | 3 | [32 empty] | 0 |  | 省（直辖市、自治区）公司 | 国网重庆市电力公司忠县供电分公司 | 16206714005V0010000000 | 16206714005V | 忠县香山110kV输变电工程 |  | 设备增加-基本建设 | 2017-01-22
67 | 国网重庆市电力公司大足供电分公司 | 311断路器 | 311 | 20M00000005320106 | 35kV大堡变电站 | 35kV 堡回线311 | 国网重庆市电力公司大足供电分公司 | 变电运维班 |  | 交流35kV | 在运 | 三相 | ABC | 2018-04-11 |  | 否 |  | 否 | 户外式 | 变电 | LW8-40.5 | 瓷柱式 | 弹簧 | SF6 | 重庆重开电气有限公司 | 2018-04-11 | 18032322 |  | 中国 | 40.5 | 1250 | 50 | 95/185 | 20 | 31.5 |  |  |  | 80 | 80 | 31.5 | 4 | 1 | 1000 | 420 |  |  | 5000 | 60 | 40 | 60 | 0.45 | 0.42 | 0.4 |  |  |  |  | 2 | 4 | [32 empty] | 0 |  | 省（直辖市、自治区）公司 | 国网重庆市电力公司大足供电分公司 | FM2051 |  |  | 2.002e+22 | 设备增加-基本建设 | 2009-02-25
68 | 国网重庆市电力公司江津供电分公司 | 979开关 | 979 | 20M01000039123234 | 110kV德感变电站 | 10kV感租二线979 | 国网重庆市电力公司江津供电分公司 | 变电运维班 |  | 交流10kV | 在运 | 三相 | ABC | 2018-12-28 |  | 开关柜 | 979开关柜 | 否 | 户内式 | 变电 | VEM-12B/1250A-31.5KA | 其他 | 弹簧 | 真空 | 许继电气股份有限公司 | 2016-09-01 | 1611GK11831 |  | 中国 | 12 | 1250 | 50 | 42/75 | 50 | 31.5 |  |  |  | 80 | 80 | 31.5 | 4 | 1 | 237 | 200 |  | 100 | 10000 | 44 | 36 | 100 | [43 empty] | 省（直辖市、自治区）公司 | 国网重庆市电力公司江津供电分公司 | 18201115008L00A0000000 | 18201115008L | 重庆江津德感110kV变电站10kV开关柜扩建工程 |  | 设备增加-技术改造 | 2018-03-29
69 | 国网重庆市电力公司奉节供电分公司 | 35kV大兴线352断路器 | 35kV大兴线352断路器 | 20M00000005540368 | 35kV兴隆变电站 | 35kV 大兴线352 | 国网重庆市电力公司奉节供电分公司 | 江南变电运维站 |  | 交流35kV | 在运 | 三相 | ABC | 2018-05-09 | 2001-03-01 | 否 |  | 否 | 户外式 | 变电 | ZW39-40.5W/T2000-31.5 | 瓷柱式 | 弹簧 | SF6 | 江苏省如高高压电器有限公司 | 2017-12-01 | DF170811 |  | 中国 | 40.5 | 1600 | 50 | 95/185 | 30 | 25 |  |  |  | 63 | 63 | 25 | 4 | 1 | 1000 | 400 |  |  | 5000 | 100 | 60 | 100 | 0.6 | 0.55 | 0.5 |  |  |  |  | 4 | [33 empty] | 0 |  | 省（直辖市、自治区）公司 | 国网重庆市电力公司奉节供电分公司 | 1.7207e+21 |  |  | 2.002e+22 | 设备增加-基本建设 | 2001-03-01
70 | 国网重庆市电力公司检修分公司 | 264开关 | 264 | 20M01000039921502 | 220kV全德变电站 | 220kV花全南线264 | 国网重庆市电力公司检修分公司 | 永川220千伏变电运维站 |  | 交流220kV | 在运 | 三相 | ABC | 2018-11-28 |  | 否 |  | 否 | 户外式 | 变电 | LW30-252 | 瓷柱式 | 弹簧 | SF6 | 山东泰开高压开关有限公司 | 2017-12-15 | 2017 5H09-8 |  | 中国 | 252 | 4000 | 50 | 460/1050 | 20 | 50 |  |  |  | 125 | 125 | 50 | 4 | 1 | 6500 | 1900 |  |  | 5000 | 80 | 20 | 60 | 0.6 | 0.55 | 0.5 |  |  |  |  | 3 | 4 |  |  | 10 | 40 | 160 |  | 950 |  | 950 |  | 252 | 252 | 220 |  |  | 220 |  |  |  | 30 |  | 220 | [12 empty] | 省（直辖市、自治区）公司 | 国网重庆市电力公司检修分公司 | 1520001320BC0122112251 | 1520001320BC | 重庆铜梁盘龙220kV输变电工程 | 2.002e+22 | 设备增加-基本建设 | 2018-11-01
71 | 国网重庆市电力公司江北供电分公司 | 926开关 | 926 | 20M01000039925380 | 110kV金塘变电站 | 10kV待用十二线926 | 国网重庆市电力公司江北供电分公司 | 空港变电运维班 |  | 交流10kV | 在运 | 三相 | ABC | 2018-12-06 |  | 开关柜 | 926开关柜 | 否 | 户内式 | 变电 | SVH2-12 | 其他 | 弹簧 | 真空 | 益和电气集团股份有限公司 | 2017-11-01 | 163400591 |  | 中国 | 12 | 1250 | 50 | 42/75 | 50 | 31.5 |  |  |  | 80 | 80 | 31.5 | 4 | 1 | 300 | 200 |  |  | 10000 | 60 | 20 | 30 | [43 empty] | 省（直辖市、自治区）公司 | 国网重庆市电力公司江北供电分公司 | 16200515007Q0120000000 | 16200515007Q | 重庆渝北金塘（龙兴六）110kV输变电工程 |  | 设备增加-基本建设 | 2018-11-02
72 | 国网重庆市电力公司开州供电分公司 | 365断路器 | 365 | 20M00000005355157 | 110kV竹溪变电站 | 35kV 备用三线365 | 国网重庆市电力公司开州供电分公司 | 中集变电运维站 |  | 交流35kV | 在运 | 三相 | ABC | 2018-12-02 |  | 开关柜 | 365开关柜 | 否 | 户内式 | 变电 | ZN12-40.5 | 其他 | 弹簧 | 真空 | 重庆博森电气集团高压电器有限公司 | 2008-08-01 | 24080184 |  | 中国 | 40.5 | 1250 | 50 | 95/185 | 30 | 31.5 |  |  |  | 80 | 80 | 31.5 | 4 | 1 | 900 | 400 |  |  | 10000 | 75 | 60 | 100 | [7 empty] | 2 | 2 |  |  | 31.5 | 63 | 63 | 63 | 185 | 185 | 185 | 95 | 95 | 95 | 220 | 230 | 25 | 220 |  |  |  |  | HDZ-22880B | 220 | 15 | [9 empty] | 4 |  | 省（直辖市、自治区）公司 | 国网重庆市电力公司开州供电分公司 | PM2062 |  |  |  | 设备增加-基本建设 | 2010-09-02
73 | 国网重庆市电力公司奉节供电分公司 | 961断路器 | 961 | 20M01000038754525 | 35kV竹园变电站 | 10kV 1#电容器961 | 国网重庆市电力公司奉节供电分公司 | 江北变电运维站 |  | 交流10kV | 在运 | 三相 | ABC | 2017-12-14 | 2017-12-14 | 否 |  | 否 | 户外式 | 变电 | ZW32-12/T1250-25 | 瓷柱式 | 弹簧 | 真空 | 成都旭光电子股份有限公司 | 2017-08-14 | 66124 |  | 中国 | 12 | 1250 | 50 | 42/75 | 50 | 20 |  |  |  | 50 | 50 | 20 | 4 | 1 |  | 200 |  |  | 5000 |  | 20 | 50 | [9 empty] | 2 | 2 | [32 empty] | 省（直辖市、自治区）公司 | 国网重庆市电力公司奉节供电分公司 | 21207416004L01B0000000 | 21207416004L | 国网重庆奉节公司10kV大厂等线路关口改造 | 2.002e+22 | 设备增加-其他途径 | 2017-12-14
74 | 国网重庆市电力公司开州供电分公司 | 972开关 | 972 | 20M00000005361960 | 110kV中集变电站 | 10kV #1电容器972 | 国网重庆市电力公司开州供电分公司 | 中集变电运维站 |  | 交流10kV | 在运 | 三相 | ABC | 2017-07-26 |  | 开关柜 | 972开关柜 | 否 | 户内式 | 变电 | CVD4-12 | 其他 | 弹簧 | 真空 | 川开电气股份有限公司 | 2017-04-11 | 401 |  | 中国 | 12 | 1250 | 50 | 42/75 | 50 | 31.5 |  | 31.5 |  | 80 | 80 | 31.5 | 4 | 1 | 250 | 180 |  |  | 10000 | 50 | 30 | 60 | [43 empty] | 省（直辖市、自治区）公司 | 国网重庆市电力公司开州供电分公司 | 16206215006R0223161200 | 16206215006R |  |  | 设备增加-技术改造 | 2008-05-10
75 | 国网重庆市电力公司市区供电分公司 | 937开关 | 937 | 20M01000040777399 | 110kV天马山变电站 | 10kV马都二线937 | 国网重庆市电力公司市区供电分公司 | 变电运维三班 |  | 交流10kV | 在运 | 三相 | ABC | 2019-04-03 |  | 开关柜 | 937开关柜 | 否 | 户内式 | 变电 | VED4-12 | 其他 | 弹簧 | 真空 | 江苏东源电器集团股份有限公司 | 2019-02-01 | 2019281 | GB1984-2014 | 中国 | 12 | 1250 | 50 | 42/75 | 50 | 31.5 |  |  |  | 80 | 80 | 31.5 | 4 | 1 | 200 | 210 |  |  | 10000 | 50 | 20 | 80 | [43 empty] | 省（直辖市、自治区）公司 | 国网重庆市电力公司市区供电分公司 | PM2001 | AC2-F-2019001 | 重庆西部房地产开发有限责任公司-西永9号二期三组团正式用电工程 |  | 设备增加-基本建设 | 2019-03-28
76 | 国网重庆市电力公司检修分公司 | 922断路器 | 922 | 20M00000018444121 | 220kV水井湾变电站 | 10kV湾施线922 | 国网重庆市电力公司检修分公司 | 北碚220千伏变电运维站 |  | 交流10kV | 在运 | 三相 | ABC | 2019-07-19 |  | 开关柜 | 925开关柜 | 是 | 户内式 | 变电 | VD4-12 | 其他 | 弹簧 | 真空 | 厦门ABB开关有限公司 | 2014-11-01 | 1YHP000037A8867 |  | 中国 | 12 | 1250 | 50 | 42/75 | 50 | 25 |  |  |  | 63 | 63 | 25 | 4 | 1 | 300 | 200 |  |  | 10000 | 50 | 40 | 100 | [7 empty] | 3 | 4 | [32 empty] | 0 |  | 省（直辖市、自治区）公司 | 国网重庆市电力公司检修分公司 | FM2013 |  |  |  | 设备增加-基本建设 | 2015-03-31
77 | 国网重庆市电力公司江北供电分公司 | 966开关 | 966 | 20M00000008833693 | 110kV桂花街变电站 | 10kV桂水线966 | 国网重庆市电力公司江北供电分公司 | 五里店变电运维班 |  | 交流10kV | 在运 | 三相 | ABC | 2017-04-03 |  | 开关柜 | 966开关柜 | 否 | 户内式 | 变电 | VD4M1212-31 | 其他 | 弹簧 | 真空 | 厦门ABB高压开关有限公司 | 2006-05-01 | 2499/1502/20 |  | 中国 | 12 | 1250 | 50 | 42/75 | 50 | 31.5 |  |  |  | 80 | 80 | 31.5 | 4 | 1 | 300 | 200 |  |  | 10000 | 40 | 20 | 60 | [7 empty] | 3 | 2 | 0 | 0 | [30 empty] | 0 |  | 省（直辖市、自治区）公司 | 国网重庆市电力公司江北供电分公司 | 162099062X08 |  |  |  | 设备增加-基本建设 | 2010-07-13
78 | 国网重庆市电力公司开州供电分公司 | 966断路器 | 966 | 20M00000008800021 | 110kV县坝变电站 | 10kV县高线966 | 国网重庆市电力公司开州供电分公司 | 县坝变电运维站 |  | 交流10kV | 在运 | 三相 | ABC | 2018-11-14 |  | 开关柜 | 966开关柜 | 否 | 户内式 | 变电 | VEP12T1231D22P21F | 其他 | 弹簧 | 真空 | 重庆博森电气集团高压电器有限公司 | 2009-07-01 | 6451233 |  | 中国 | 12 | 1250 | 50 | 42/75 | 50 | 31.5 |  |  |  | 80 | 80 | 31.5 | 4 | 1 | 264 | 200 |  |  | 10000 | 100 | 50 | 100 | [7 empty] | 2 | 4 | [32 empty] | 0 |  | 省（直辖市、自治区）公司 | 国网重庆市电力公司开州供电分公司 | PM2062 |  |  |  | 设备增加-基本建设 | 2010-09-02
79 | 国网重庆市电力公司黔江供电分公司 | 161开关 | 161 | 20M00000008565549 | 110kV正阳变电站 | 110kV麒正线161 | 国网重庆市电力公司黔江供电分公司 | 变电运维站 |  | 交流110kV | 在运 | 三相 | ABC | 2017-06-29 |  | 否 |  | 否 | 户外式 | 变电 | LW35-126 | 瓷柱式 | 弹簧 | SF6 | 平高集团有限公司 | 2017-05-03 | 135 |  | 中国 | 126 | 3150 | 50 | 230/550 | 20 | 40 |  |  |  | 100 | 100 | 40 | 4 | 1 | 3150 | 1000 |  |  | 5000 | 80 | 30 | 60 | 0.6 | 0.5 | 0.4 |  |  |  |  | 2.2 | 4.5 | [32 empty] | 0 |  | 省（直辖市、自治区）公司 | 国网重庆市电力公司黔江供电分公司 | PM2064 |  |  | 2.002e+22 | 设备增加-基本建设 | 2004-04-01
80 | 国网重庆市电力公司江北供电分公司 | 922开关 | 922 | 20M00000011018172 | 110kV汇川路变电站 | 10kV川科一线922 | 国网重庆市电力公司江北供电分公司 | 五里店变电运维班 |  | 交流10kV | 在运 | 三相 | ABC | 2017-07-31 |  | 开关柜 | 922开关柜 | 否 | 户内式 | 变电 | 3AH5115 | 其他 | 弹簧 | 真空 | 上海西门子开关有限公司 | 2009-07-01 | 23756758 |  | 中国 | 12 | 1250 | 50 | 42/75 | 50 | 31.5 |  |  |  | 80 | 80 | 31.5 | 4 | 1 | 300 | 200 |  |  | 10000 | 40 | 20 | 60 | [7 empty] | 2 | 3 | 0 | 0 | [30 empty] | 0 |  | 省（直辖市、自治区）公司 | 国网重庆市电力公司江北供电分公司 | 162099082X15 |  |  |  | 设备增加-基本建设 | 2010-10-14
81 | 国网重庆市电力公司江北供电分公司 | 923开关 | 923 | 20M00000011018294 | 110kV汇川路变电站 | 10kV 川紫三923 | 国网重庆市电力公司江北供电分公司 | 五里店变电运维班 |  | 交流10kV | 在运 | 三相 | ABC | 2018-04-08 |  | 开关柜 | 923开关柜 | 否 | 户内式 | 变电 | 3AH5115 | 其他 | 弹簧 | 真空 | 上海西门子开关有限公司 | 2009-07-01 | 4132454 |  | 中国 | 12 | 1250 | 50 | 42/75 | 50 | 31.5 |  |  |  | 80 | 80 | 31.5 | 4 | 1 | 300 | 200 |  |  | 10000 | 40 | 20 | 60 | [7 empty] | 2 | 3 | 0 | 0 | [30 empty] | 0 |  | 省（直辖市、自治区）公司 | 国网重庆市电力公司江北供电分公司 | 162099082X15 |  |  |  | 设备增加-基本建设 | 2010-10-14
82 | 国网重庆市电力公司江北供电分公司 | 941开关 | 941 | 20M00000011018081 | 110kV汇川路变电站 | 10kV川耀线941 | 国网重庆市电力公司江北供电分公司 | 五里店变电运维班 |  | 交流10kV | 在运 | 三相 | ABC | 2017-02-08 |  | 开关柜 | 941开关柜 | 否 | 户内式 | 变电 | 3AH5115 | 其他 | 弹簧 | 真空 | 上海西门子开关有限公司 | 2009-07-01 | 42638783 |  | 中国 | 12 | 1250 | 50 | 42/75 | 50 | 31.5 |  |  |  | 80 | 80 | 31.5 | 4 | 1 | 300 | 200 |  |  | 10000 | 40 | 20 | 60 | [7 empty] | 2 | 3 | 0 | 0 | [30 empty] | 0 |  | 省（直辖市、自治区）公司 | 国网重庆市电力公司江北供电分公司 | 162099082X15 |  |  |  | 设备增加-基本建设 | 2010-10-14
83 | 国网重庆市电力公司江北供电分公司 | 939开关 | 939 | 20M00000007589360 | 110kV华新街变电站 | 10kV华滨二线939 | 国网重庆市电力公司江北供电分公司 | 盘溪变电运维班 |  | 交流10kV | 在运 | 三相 | ABC | 2017-06-23 |  | 开关柜 | 939开关柜 | 否 | 户内式 | 变电 | ZN65A-12 | 其他 | 弹簧 | 真空 | 北京华东森源电气有限责任公司 | 2007-09-01 | 75285 |  | 中国 | 12 | 1250 | 50 | 42/75 | 50 | 31.5 |  |  |  | 80 | 80 | 31.5 | 4 | 1 | 300 | 200 |  |  | 10000 | 30 | 20 | 60 | [7 empty] | 2 | 2 | 0 | 0 | [30 empty] | 0 |  | 省（直辖市、自治区）公司 | 国网重庆市电力公司江北供电分公司 | FM2005 |  |  |  | 设备增加-基本建设 | 2010-06-12
84 | 国网重庆市电力公司检修分公司 | 165断路器 | 165 | 20M00000007143437 | 220kV丰都变电站 | 110kV丰暨线165 | 国网重庆市电力公司检修分公司 | 丰都公司变电运维组 |  | 交流110kV | 在运 | 三相 | ABC | 2019-12-05 |  | 否 |  | 否 | 户外式 | 变电 | LW25-126 | 瓷柱式 | 弹簧 | SF6 | 西安西电高压开关有限责任公司 | 2009-11-03 | 9867 |  | 中国 | 126 | 3150 | 50 | 230/550 | 20 | 40 |  |  |  | 100 | 100 | 40 | 4 | 1 | 3150 | 1200 | 25 |  | 5000 | 80 | 30 | 50 | 0.5 | 0.45 | 0.43 |  |  |  | 20 | 3 | 4 |  |  | 50 | 50 | 50 |  | 650 | 650 | 70 | 260 | 260 | 80 | 220 | 10 | 25 | 380 |  |  |  | 6 | ttj | 380 | 30 | [9 empty] | 2 |  | 省（直辖市、自治区）公司 | 国网重庆市电力公司检修分公司 | FM2013 | 1.6207e+21 | 丰都220KV变电站110KV间隔扩建工程 | 2.002e+22 | 设备增加-基本建设 | 2010-09-02
85 | 国网重庆市电力公司检修分公司 | 959断路器 | 959 | 20M00000007168085 | 220kV丰都变电站 | 10kV丰城北线959 | 国网重庆市电力公司检修分公司 | 丰都公司变电运维组 |  | 交流10kV | 在运 | 三相 | ABC | 2018-07-21 | 2018-07-21 | 开关柜 | 959开关柜 | 否 | 户内式 | 变电 | VD4M1212-31 | 其他 | 弹簧 | 真空 | 厦门ABB电器控制设备有限公司 | 2009-12-31 | 500195809/1001/01 |  | 中国 | 12 | 1250 | 50 | 42/75 | 50 | 31.5 |  |  |  | 80 | 80 | 31.5 | 4 | 1 | 300 | 200 | 20 |  | 5000 | 50 | 35 | 60 | [6 empty] | 1000 | 3 | 4 |  |  | 31.5 | 31.5 | 80 | 80 | 75 | 75 | 75 | 100 | 100 | 100 | 220 | 10 | 15 | 220 |  |  |  |  | CJ2 | 220 | 30 | [9 empty] | 0 |  | 省（直辖市、自治区）公司 | 国网重庆市电力公司检修分公司 | FM2013 |  |  |  | 设备增加-基本建设 | 2010-09-02
86 | 国网重庆市电力公司江北供电分公司 | 919开关 | 919 | 20M00000007512741 | 110kV华新街变电站 | 10kV华滨一线919 | 国网重庆市电力公司江北供电分公司 | 盘溪变电运维班 |  | 交流10kV | 在运 | 三相 | ABC | 2017-06-23 |  | 开关柜 | 919开关柜 | 否 | 户内式 | 变电 | ZN65A-12 | 其他 | 弹簧 | 真空 | 北京华东森源电气有限责任公司 | 2007-09-01 | 75276 |  | 中国 | 12 | 1250 | 50 | 42/75 | 50 | 31.5 |  |  |  | 80 | 80 | 31.5 | 4 | 1 | 300 | 200 |  |  | 10000 | 30 | 20 | 60 | [7 empty] | 2 | 2 | 0 | 0 | [30 empty] | 0 |  | 省（直辖市、自治区）公司 | 国网重庆市电力公司江北供电分公司 | FM2005 |  |  |  | 设备增加-基本建设 | 2010-06-12
87 | 国网重庆市电力公司检修分公司 | 956断路器 | 956 | 20M00000007168340 | 220kV丰都变电站 | 10kV丰城南线956 | 国网重庆市电力公司检修分公司 | 丰都公司变电运维组 |  | 交流10kV | 在运 | 三相 | ABC | 2018-07-21 | 2018-07-21 | 开关柜 | 956开关柜 | 否 | 户内式 | 变电 | VD4M1212-31 | 其他 | 弹簧 | 真空 | 厦门ABB电器控制设备有限公司 | 2009-12-31 | 500195809/1001/06 |  | 中国 | 12 | 1250 | 50 | 42/75 | 50 | 31.5 |  |  |  | 80 | 80 | 31.5 | 4 | 1 | 300 | 200 | 20 |  | 5000 | 50 | 35 | 60 | [6 empty] | 1000 | 3 | 4 |  |  | 31.5 | 31.5 | 80 | 80 | 75 | 75 | 75 | 100 | 100 | 100 | 220 | 10 | 15 | 220 |  |  |  |  | CJ2 | 220 | 30 | [9 empty] | 0 |  | 省（直辖市、自治区）公司 | 国网重庆市电力公司检修分公司 | FM2013 |  |  |  | 设备增加-基本建设 | 2010-09-02
88 | 国网重庆市电力公司巫溪供电分公司 | 364断路器 | 364 | 20M00000007341408 | 110kV镇泉变电站 | 35kV镇文线364 | 国网重庆市电力公司巫溪供电分公司 | 镇泉运维站 |  | 交流35kV | 在运 | 三相 | ABC | 2018-12-13 |  | 开关柜 | 364开关柜 | 否 | 户内式 | 变电 | ZN12-40.5 | 其他 | 弹簧 | 真空 | 新疆特变电工自控设备有限公司 | 2018-05-01 | 181162 |  | 中国 | 40.5 | 1250 | 50 | 95/185 | 31.5 | 25 |  |  |  | 63 | 63 | 31.5 | 4 | 1 | 800 | 450 |  |  | 20000 | 75 | 60 | 100 | [7 empty] | 2 | 2 |  |  | 100 | 80 | 400 | 250 | 35 | 35 | 35 | 40 | 45 | 40 | 10 | 40 | 60 | 0 | [5 empty] | 220 | 8 | [9 empty] | 0 |  | 省（直辖市、自治区）公司 | 国网重庆市电力公司巫溪供电分公司 | PM2058 |  |  |  | 设备增加-基本建设 | 1999-01-21
89 | 国网重庆市电力公司大足供电分公司 | 911断路器 | 911 | 20M00000006094909 | 35kV珠溪变电站 | 10kV 1#电容器911 | 国网重庆市电力公司大足供电分公司 | 变电运维班 |  | 交流10kV | 在运 | 三相 | ABC | 2019-08-05 | 2019-08-05 | 否 |  | 否 | 户外式 | 变电 | ZW32-12 | 瓷柱式 | 弹簧 | 真空 | 重庆重开电气有限公司 | 2019-05-31 | CKZW0119069 |  | 中国 | 12 | 1250 | 50 | 42/75 | 50 | 25 |  |  |  | 63 | 63 | 25 | 4 | 1 | 330 | 200 |  |  | 10000 | 40 | 30 | 60 | [7 empty] | 2 | 4 | [32 empty] | 0 |  | 省（直辖市、自治区）公司 | 国网重庆市电力公司大足供电分公司 | FM2051 |  |  | 2.002e+22 | 设备增加-技术改造 | 2001-12-24
90 | 国网重庆市电力公司检修分公司 | 175断路器 | 175 | 20M00000013511957 | 220kV书房变电站 | 110kV书柳北线175 | 国网重庆市电力公司检修分公司 | 江南220千伏变电运维站 |  | 交流110kV | 在运 | 三相 | ABC | 2017-09-12 |  | 组合电器 | 175组合电器 | 否 | 户外式 | 变电 | ZF12-126(L) | GIS | 弹簧 | SF6 | 河南平高电气股份有限公司 | 2011-02-01 | 2011.468 |  | 中国 | 126 | 3150 | 50 | 230/550 | 20 | 31.5 |  |  |  | 80 | 80 | 31.5 | 3 | 1 |  | 0 | 25 |  | 5000 | 60 | 30 | 60 | 0.6 | 0.55 | 0.5 |  |  |  |  | 3 | 4 | [6 empty] | 550 | 650 | 550 | 230 | 275 | 345 | [20 empty] | 0 |  | 省（直辖市、自治区）公司 | 国网重庆市电力公司检修分公司 | FM2013 |  |  |  | 设备增加-基本建设 | 2011-07-16
91 | 国网重庆市电力公司江北供电分公司 | 938开关 | 938 | 20M00000011341994 | 110kV万紫山变电站 | 10kV万枢线938 | 国网重庆市电力公司江北供电分公司 | 盘溪变电运维班 |  | 交流10kV | 在运 | 三相 | ABC | 2018-07-11 |  | 开关柜 | 938开关柜 | 否 | 户内式 | 变电 | 3AH5115 | 其他 | 弹簧 | 真空 | 上海西门子开关有限公司 | 2010-03-01 | SR-W20104565 |  | 中国 | 12 | 1250 | 50 | 42/75 | 50 | 31.5 |  |  |  | 80 | 80 | 31.5 | 4 | 1 | 300 | 200 |  |  | 30000 | 30 | 20 | 90 | [7 empty] | 2 | 2 | 0 | 0 | [30 empty] | 0 |  | 省（直辖市、自治区）公司 | 国网重庆市电力公司江北供电分公司 | FM2005 |  |  |  | 设备增加-技术改造 | 2010-11-26
92 | 国网重庆市电力公司开州供电分公司 | 957断路器 | 957 | 20M00000011191324 | 110kV竹溪变电站 | 10kV竹月线957 | 国网重庆市电力公司开州供电分公司 | 中集变电运维站 |  | 交流10kV | 在运 | 三相 | ABC | 2018-07-06 |  | 开关柜 | 957开关柜 | 否 | 户内式 | 变电 | VEP12T1231D22P21F | 其他 | 弹簧 | 真空 | 重庆博森电气集团高压电器有限公司 | 2008-12-01 | 7088291 |  | 中国 | 12 | 1250 | 50 | 42/75 | 50 | 31.5 |  |  |  | 80 | 80 | 31.5 | 4 | 1 | 250 | 200 |  |  | 10000 | 60 | 50 | 100 | [7 empty] | 2 | 3 | [32 empty] | 0 |  | 省（直辖市、自治区）公司 | 国网重庆市电力公司开州供电分公司 | PM2062 |  |  |  | 设备增加-基本建设 | 2010-11-05
93 | 国网重庆市电力公司奉节供电分公司 | 973断路器 | 973 | 20M00000013459633 | 35kV汾河变电站 | 10kV 汾铁线973 | 国网重庆市电力公司奉节供电分公司 | 江北变电运维站 |  | 交流10kV | 在运 | 三相 | ABC | 2018-07-24 | 2018-07-24 | 开关柜 |  | 否 | 户内式 | 变电 | VEP-12 | 其他 | 弹簧 | 真空 | 厦门华电开关有限公司 | 2009-11-01 | V-001644/02/07 |  | 中国 | 12 | 630 | 50 | 42/75 | 50 | 25 |  |  |  | 63 | 63 | 25 | 4 | 1 | 220 | 200 |  |  | 30000 | 45 | 26 | 60 | [7 empty] | 2 | 2 | [32 empty] | 0 |  | 省（直辖市、自治区）公司 | 国网重庆市电力公司奉节供电分公司 | 212074103002 |  |  |  | 设备增加-基本建设 | 2011-05-14
94 | 国网重庆市电力公司铜梁供电分公司 | 913开关 | 913 | 20M00000013778656 | 35kV计都变电站 | 10kV 计旧线913 | 国网重庆市电力公司铜梁供电分公司 | 铜梁变电运维站 |  | 交流10kV | 在运 | 三相 | ABC | 2017-12-11 | 2011-11-25 | 否 |  | 否 | 户外式 | 变电 | ZW20-12 | 瓷柱式 | 弹簧 | 真空 | 浙江紫光电器有限公司 | 2011-10-01 | 53031 |  | 中国 | 12 | 1250 | 50 | 42/75 | 50 | 25 |  |  |  | 63 | 63 | 25 | 4 | 1 | 330 | 210 |  |  | 10000 | 65 | 45 | 20 | [7 empty] | 2 | 4 | [32 empty] | 0 |  | 省（直辖市、自治区）公司 | 国网重庆市电力公司铜梁供电分公司 | 212061103088/22 | 212061103088 |  | 2.002e+22 | 设备增加-技术改造 | 2011-11-26
95 | 国网重庆市电力公司检修分公司 | 935断路器 | 935 | 20M00000013390809 | 220kV四公里变电站 | 10KV待用八回935 | 国网重庆市电力公司检修分公司 | 江南220千伏变电运维站 |  | 交流10kV | 在运 | 三相 | ABC | 2018-12-19 |  | 开关柜 | 935开关柜 | 否 | 户内式 | 变电 | 3AH5115 | 其他 | 弹簧 | 真空 | 上海西门子开关有限公司 | 2010-08-01 | SR-W20109862 |  | 中国 | 12 | 1250 | 50 | 42/75 | 50 | 31.5 |  |  |  | 80 | 80 | 31.5 | 4 | 1 | 300 | 200 | 25 |  | 10000 | 60 | 40 | 60 | [7 empty] | 3 | 4 | [32 empty] | 0 |  | 省（直辖市、自治区）公司 | 国网重庆市电力公司检修分公司 | FM2013 |  |  |  | 设备增加-基本建设 | 2011-04-15
96 | 国网重庆市电力公司垫江供电分公司 | 614#断路器 | 614# | 20M00000013540108 | 110kV文毕变电站 | 10kV 文北线614 | 国网重庆市电力公司垫江供电分公司 | 变电运维站 |  | 交流10kV | 在运 | 三相 | ABC | 2019-09-27 |  | 开关柜 | 614开关柜 | 否 | 户内式 | 变电 | ZN63-12(VSI) | 其他 | 弹簧 | 真空 | 重庆润邦电气有限公司 | 2019-08-03 | 241908172 |  | 中国 | 12 | 1250 | 50 | 42/75 | 50 | 31.5 |  |  |  | 80 | 80 | 31.5 | 4 | 1 | 240 | 200 |  |  | 20000 | 75 | 60 | 90 | [6 empty] | 1000 | 2 | 3 | [15 empty] | 220 | [17 empty] | 0 | 省（直辖市、自治区）公司 | 国网重庆市电力公司垫江供电分公司 | PM2066 |  |  |  | 设备增加-技术改造 | 2011-08-02
97 | 国网重庆市电力公司垫江供电分公司 | 613#断路器 | 613# | 20M00000013540111 | 110kV文毕变电站 | 10kV 文溪线613 | 国网重庆市电力公司垫江供电分公司 | 变电运维站 |  | 交流10kV | 在运 | 三相 | ABC | 2019-09-27 |  | 开关柜 | 613开关柜 | 否 | 户内式 | 变电 | ZN63-12(VSI) | 其他 | 弹簧 | 真空 | 重庆润邦电气有限公司 | 2019-08-03 | 241908172 |  | 中国 | 12 | 1250 | 50 | 42/75 | 50 | 31.5 |  |  |  | 80 | 80 | 31.5 | 4 | 1 | 240 | 200 |  |  | 20000 | 75 | 60 | 90 | [6 empty] | 1000 | 2 | 3 | [15 empty] | 220 | [17 empty] | 0 | 省（直辖市、自治区）公司 | 国网重庆市电力公司垫江供电分公司 | PM2066 | PM2066 |  |  | 设备增加-技术改造 | 2011-08-02
98 | 国网重庆市电力公司检修分公司 | 265开关 | 265 | 20M00000015650853 | 220kV丰都变电站 | 220kV马丰线265 | 国网重庆市电力公司检修分公司 | 丰都公司变电运维组 |  | 交流220kV | 在运 | 三相 | ABC | 2018-05-31 | 2018-05-31 | 否 |  | 否 | 户外式 | 变电 | LW30-252 | 瓷柱式 | 弹簧 | SF6 | 山东泰开高压开关有限公司 | 2012-12-01 | 120090 | GB1984-2003 | 中国 | 252 | 4000 | 50 | 460/1050 | 20 | 50 |  |  |  | 125 | 125 | 50 | 4 | 1 | 6300 | 2200 |  |  | 5000 | 90 | 29 | 60 | 0.6 | 0.53 | 0.5 |  |  |  | 20 | 3 | 4 | [19 empty] | 13 | HDZ-26005A-2 | 220 | 60 | [9 empty] | 0 |  | 省（直辖市、自治区）公司 | 国网重庆市电力公司检修分公司 | 1.521e+21 | 1520001320BT | 五马500kV变电站220kV送出工程 | 2.002e+22 | 设备增加-基本建设 | 2013-06-20
99 | 国网重庆市电力公司检修分公司 | 928断路器 | 928 | 20M00000013518923 | 220kV朱沱变电站 | 10kV朱祥二线928 | 国网重庆市电力公司检修分公司 | 永川220千伏变电运维站 |  | 交流10kV | 在运 | 三相 | ABC | 2017-03-16 |  | 开关柜 | 928开关柜 | 否 | 户内式 | 变电 | VEP12T1231D22P21F | 其他 | 弹簧 | 真空 | 厦门华电开关有限公司 | 2010-10-29 | V-003023/02/01 |  | 中国 | 12 | 1250 | 50 | 42/75 | 50 | 31.5 |  |  |  | 80 | 80 | 31.5 | 4 | 1 | 250 | 196 |  |  | 5000 | 35 | 25 | 50 | [7 empty] | 3 | 4 | [32 empty] | 0 |  | 省（直辖市、自治区）公司 | 国网重庆市电力公司检修分公司 | FM2013 |  |  |  | 设备增加-基本建设 | 2011-07-22
100 | 国网重庆市电力公司长寿供电分公司 | 950开关 | 950 | 20M01000039981065 | 110kV三观变电站 | 10kV待用四线950 | 国网重庆市电力公司长寿供电分公司 | 徐家坪变电运维站 |  | 交流10kV | 在运 | 三相 | ABC | 2018-11-06 |  | 开关柜 | 950开关柜 | 否 | 户内式 | 变电 | NPV-12/1250-31.5 | 其他 | 弹簧 | 真空 | 江苏南瑞帕威尔电气有限公司 | 2018-10-16 | PV181537 |  | 中国 | 12 | 1250 | 50 | 42/75 | 50 | 31.5 |  |  |  | 80 | 80 | 31.5 | 4 | 1 | 237.6 | 400 | 25 |  | 20000 | 75 | 35 | 40 | [7 empty] | 2 | 5 |  |  |  | 31.5 | [11 empty] | 220 | [5 empty] | 220 | [12 empty] | 省（直辖市、自治区）公司 | 国网重庆市电力公司长寿供电分公司 | 18200817003N01A1300000 | 18200817003N | 长寿三观110kV变电站10kV开关柜扩建工程 |  | 设备增加-基本建设 | 2018-11-16
101 | 国网重庆市电力公司长寿供电分公司 | 973开关 | 973 | 20M01000039981272 | 110kV三观变电站 | 10kV待用七线973 | 国网重庆市电力公司长寿供电分公司 | 徐家坪变电运维站 |  | 交流10kV | 在运 | 三相 | ABC | 2018-11-06 |  | 开关柜 | 973开关柜 | 否 | 户内式 | 变电 | NPV-12/1250-31.5 | 其他 | 弹簧 | 真空 | 江苏南瑞帕威尔电气有限公司 | 2018-10-16 | PV181543 |  | 中国 | 12 | 1250 | 50 | 42/75 | 50 | 31.5 |  |  |  | 80 | 80 | 31.5 | 4 | 1 | 237.6 | 400 | 25 |  | 20000 | 75 | 35 | 40 | [7 empty] | 2 | 5 |  |  |  | 31.5 | [11 empty] | 220 | [5 empty] | 220 | [12 empty] | 省（直辖市、自治区）公司 | 国网重庆市电力公司长寿供电分公司 | 18200817003N01A1300000 | 18200817003N | 长寿三观110kV变电站10kV开关柜扩建工程 |  | 设备增加-基本建设 | 2018-11-16
102 | 国网重庆市电力公司江津供电分公司 | 916断路器 | 916 | 20M00000013404083 | 110kV官子山变电站 | 10kV官民一线916 | 国网重庆市电力公司江津供电分公司 | 变电运维班 |  | 交流10kV | 在运 | 三相 | ABC | 2017-01-22 |  | 开关柜 | 916开关柜 | 否 | 户内式 | 变电 | VEP12T3140D22P27F | 其他 | 弹簧 | 真空 | 厦门华电开关有限公司 | 2008-11-01 | 813042 |  | 中国 | 12 | 3150 | 50 | 42/75 | 50 | 40 |  |  |  | 100 | 100 | 40 | 4 | 1 | 237.6 | 200 |  |  | 10000 | 45 | 26 | 100 | [7 empty] | 3 | 5 | [34 empty] | 省（直辖市、自治区）公司 | 国网重庆市电力公司江津供电分公司 | 162099092X20/12 | 162099092X20 |  |  | 设备增加-基本建设 | 2011-04-28
103 | 国网重庆市电力公司检修分公司 | 922断路器 | 922 | 20M00000013391732 | 220kV四公里变电站 | 10KV待用二回922 | 国网重庆市电力公司检修分公司 | 江南220千伏变电运维站 |  | 交流10kV | 在运 | 三相 | ABC | 2018-12-19 |  | 开关柜 | 922开关柜 | 否 | 户内式 | 变电 | 3AH5115 | 其他 | 弹簧 | 真空 | 上海西门子开关有限公司 | 2010-08-01 | SR-W20109869 |  | 中国 | 12 | 1250 | 50 | 42/75 | 50 | 31.5 |  |  |  | 80 | 80 | 31.5 | 4 | 1 | 300 | 200 | 25 |  | 10000 | 60 | 40 | 60 | [7 empty] | 3 | 4 | [32 empty] | 0 |  | 省（直辖市、自治区）公司 | 国网重庆市电力公司检修分公司 | FM2013 |  |  |  | 设备增加-基本建设 | 2011-04-18
104 | 国网重庆市电力公司奉节供电分公司 | 974断路器 | 974 | 20M00000013459693 | 35kV汾河变电站 | 10kV 汾天线974 | 国网重庆市电力公司奉节供电分公司 | 江北变电运维站 |  | 交流10kV | 在运 | 三相 | ABC | 2018-10-26 | 2018-10-26 | 开关柜 |  | 否 | 户内式 | 变电 | VEP-12 | 其他 | 弹簧 | 真空 | 厦门华电开关有限公司 | 2009-11-01 | V-001644/02/03 |  | 中国 | 12 | 630 | 50 | 42/75 | 50 | 25 |  |  |  | 63 | 63 | 25 | 4 | 1 | 220 | 200 |  |  | 30000 | 45 | 26 | 60 | [7 empty] | 2 | 2 | [32 empty] | 0 |  | 省（直辖市、自治区）公司 | 国网重庆市电力公司奉节供电分公司 | 212074103002 |  |  |  | 设备增加-基本建设 | 2011-05-15
105 | 国网重庆市电力公司黔江供电分公司 | 154开关 | 154 | 20M00000013679130 | 110kV乌杨变电站 | 110kV乌巨线154 | 国网重庆市电力公司黔江供电分公司 | 变电运维站 |  | 交流110kV | 在运 | 三相 | ABC | 2018-03-29 | 2019-11-20 | 否 |  | 否 | 户外式 | 变电 | 3AP1-FG | 瓷柱式 | 弹簧 | SF6 | 西门子（杭州）高压开关有限公司 | 2017-12-28 |  |  | 中国 | 126 | 4000 | 50 | 185/450 | 20 | 40 |  |  |  | 100 | 100 | 40 | 4 | 1 |  |  |  |  | 10000 | 80 | 60 | 60 | [43 empty] | 省（直辖市、自治区）公司 | 国网重庆市电力公司黔江供电分公司 | 21206416006P00B2112200 |  |  | 2.002e+22 | 设备增加-基本建设 | 2010-04-17
106 | 国网重庆市电力公司检修分公司 | 921断路器 | 921 | 20M00000013391812 | 220kV四公里变电站 | 10KV待用一回921 | 国网重庆市电力公司检修分公司 | 江南220千伏变电运维站 |  | 交流10kV | 在运 | 三相 | ABC | 2018-12-19 |  | 开关柜 | 921开关柜 | 否 | 户内式 | 变电 | 3AH5115 | 其他 | 弹簧 | 真空 | 上海西门子开关有限公司 | 2010-08-01 | SR-W20109867 |  | 中国 | 12 | 1250 | 50 | 42/75 | 50 | 31.5 |  |  |  | 80 | 80 | 31.5 | 4 | 1 | 300 | 200 | 25 |  | 10000 | 60 | 40 | 60 | [7 empty] | 3 | 4 | [32 empty] | 0 |  | 省（直辖市、自治区）公司 | 国网重庆市电力公司检修分公司 | FM2013 |  |  |  | 设备增加-基本建设 | 2011-04-18
107 | 国网重庆市电力公司检修分公司 | 168断路器 | 168 | 20M00000014057937 | 220kV龙荫变电站 | 110kV龙兴线168 | 国网重庆市电力公司检修分公司 | 北碚220千伏变电运维站 |  | 交流110kV | 在运 | 三相 | ABC | 2019-07-24 |  | 组合电器 | 168组合电器 | 否 | 户外式 | 变电 | ZF6-126CB | GIS | 弹簧 | SF6 | 新东北电气集团高压开关有限公司 | 2011-10-01 | CB |  | 中国 | 126 | 2000 | 50 | 230/550 | 20 | 40 |  |  |  | 100 | 100 | 40 | 3 | 1 |  |  |  |  | 5000 | 85 | 17 | 60 | 0.6 | 0.55 | 0.5 | 0.5 | 0.5 | 0.5 | 20 | 3 | 5 |  |  | 10 |  | 31.5 | 140 | 550 | 550 |  | 230 | 230 | 230 | 220 |  |  | 220 |  |  |  | 60 |  | 220 | 20 | [9 empty] | 0 |  | 省（直辖市、自治区）公司 | 国网重庆市电力公司检修分公司 | FM2013 |  |  |  | 设备增加-基本建设 | 2012-02-27
108 | 国网重庆市电力公司奉节供电分公司 | 968断路器 | 968 | 20M00000013957009 | 110kV红马变电站 | 10kV 马横线968 | 国网重庆市电力公司奉节供电分公司 | 江北变电运维站 |  | 交流10kV | 在运 | 三相 | ABC | 2018-07-19 | 2018-07-19 | 开关柜 | 968开关柜 | 否 | 户内式 | 变电 | VEP12T1231D22P21F | 其他 | 弹簧 | 真空 | 厦门华电开关有限公司 | 2010-10-01 | V-002466/02/13 |  | 中国 | 12 | 1250 | 50 | 42/75 | 50 | 31.5 |  |  |  | 80 | 80 | 31.5 | 4 | 1 | 250 | 200 |  |  | 30000 | 30 | 25 | 100 | [7 empty] | 2 | 3 |  |  | 40 | 40 | 31.5 | 31.5 | 75 | 75 | 75 | 42 | 42 | 42 | 220 | 40 | 80 | 220 |  |  |  |  | W-220-03 | 220 | 3 | [9 empty] | 0 | 1 | 省（直辖市、自治区）公司 | 国网重庆市电力公司奉节供电分公司 | 162099082X27 |  |  |  | 设备增加-基本建设 | 2012-01-06
109 | 国网重庆市电力公司江北供电分公司 | 941开关 | 941 | 20M00000014597302 | 110kV西大街变电站 | 10kV大融七线941 | 国网重庆市电力公司江北供电分公司 | 五里店变电运维班 |  | 交流10kV | 在运 | 三相 | ABC | 2018-09-29 |  | 开关柜 | 941开关柜 | 否 | 户内式 | 变电 | 3AH5115-2 | 其他 | 弹簧 | 真空 | 上海西门子开关有限公司 | 2011-10-01 | 6289452 |  | 中国 | 12 | 1250 | 50 | 42/75 | 50 | 31.5 |  |  |  | 80 | 80 | 31.5 | 4 | 1 | 300 | 200 |  |  | 30000 | 40 | 20 | 60 | [7 empty] | 3 | 2 | 0 | 0 | [30 empty] | 0 |  | 省（直辖市、自治区）公司 | 国网重庆市电力公司江北供电分公司 | 162099092X03 |  |  |  |  | 设备增加-基本建设
110 | 国网重庆市电力公司检修分公司 | 169断路器 | 169 | 20M00000014048012 | 220kV龙荫变电站 | 110kV龙曾三线169 | 国网重庆市电力公司检修分公司 | 北碚220千伏变电运维站 |  | 交流110kV | 在运 | 三相 | ABC | 2019-04-22 |  | 组合电器 | 169组合电器 | 否 | 户外式 | 变电 | ZF6-126CB | GIS | 弹簧 | SF6 | 新东北电气集团高压开关有限公司 | 2011-10-01 | CB |  | 中国 | 126 | 2000 | 50 | 230/550 | 20 | 40 |  |  |  | 100 | 100 | 40 | 3 | 1 |  |  |  |  | 5000 | 85 | 17 | 60 | 0.6 | 0.55 | 0.5 | 0.5 | 0.5 | 0.5 | 20 | 3 | 5 |  |  | 10 |  | 31.5 | 140 | 550 | 550 |  | 230 | 230 | 230 | 220 |  |  | 220 |  |  |  | 60 |  | 220 | 20 | [9 empty] | 0 |  | 省（直辖市、自治区）公司 | 国网重庆市电力公司检修分公司 | FM2013 |  |  |  | 设备增加-基本建设 | 2012-02-21
111 | 国网重庆市电力公司检修分公司 | 962断路器 | 962 | 20M00000013794051 | 220kV双桥变电站 | 10kV双建一线962 | 国网重庆市电力公司检修分公司 | 永川220千伏变电运维站 |  | 交流10kV | 在运 | 三相 | ABC | 2018-12-07 |  | 开关柜 | 962开关柜 | 否 | 户内式 | 变电 | 10-VPR-25C(D) | 其他 | 弹簧 | 真空 | 华仪电气股份有限公司 | 2010-01-01 | 1108-A-23532 |  | 中国 | 12 | 1250 | 50 | 42/75 | 50 | 25 |  |  |  | 63 | 63 | 25 | 4 | 1 | 250 | 200 |  |  | 5000 | 50 | 20 | 25 | [7 empty] | 3 | 4 | [32 empty] | 0 |  | 省（直辖市、自治区）公司 | 国网重庆市电力公司检修分公司 | FM2013 |  |  |  | 设备增加-基本建设 | 2011-12-07
112 | 国网重庆市电力公司检修分公司 | 935断路器 | 935 | 20M00000014057280 | 220kV龙荫变电站 | 10kV荫立三线935 | 国网重庆市电力公司检修分公司 | 北碚220千伏变电运维站 |  | 交流10kV | 在运 | 三相 | ABC | 2018-05-05 |  | 开关柜 |  | 否 | 户内式 | 变电 | 10-VPR-32C(D) | 其他 | 弹簧 | 真空 | 西电三菱电机开关设备有限公司 | 2011-07-01 | 1109-B-24118 |  | 中国 | 12 | 1250 | 50 | 42/75 | 50 | 31.5 |  |  |  | 80 | 80 | 31.5 | 4 | 1 |  | 200 |  |  | 10000 | 70 | 40 | 60 | [7 empty] | 3 | 4 | [32 empty] | 0 |  | 省（直辖市、自治区）公司 | 国网重庆市电力公司检修分公司 | FM2013 |  |  |  | 设备增加-基本建设 | 2012-02-27
113 | 国网重庆市电力公司铜梁供电分公司 | 923开关 | 923 | 20M00000013778670 | 35kV计都变电站 | 10kV 计龙线923 | 国网重庆市电力公司铜梁供电分公司 | 铜梁变电运维站 |  | 交流10kV | 在运 | 三相 | ABC | 2017-12-11 | 2011-11-25 | 否 |  | 否 | 户外式 | 变电 | ZW20-12 | 瓷柱式 | 弹簧 | 真空 | 温州新机电器有限公司 | 2011-10-01 | 53030 |  | 中国 | 12 | 1250 | 50 | 42/75 | 50 | 25 |  |  |  | 63 | 63 | 25 | 4 | 1 | 240 | 210 |  |  | 10000 | 65 | 45 | 20 | [7 empty] | 2 | 4 | [32 empty] | 0 |  | 省（直辖市、自治区）公司 | 国网重庆市电力公司铜梁供电分公司 | 212061103088/22 | 212061103088 |  | 2.002e+22 | 设备增加-基本建设 | 2011-11-26
114 | 国网重庆市电力公司铜梁供电分公司 | 912开关 | 912 | 20M00000013778678 | 35kV计都变电站 | 10kV 计玉线912 | 国网重庆市电力公司铜梁供电分公司 | 铜梁变电运维站 |  | 交流10kV | 在运 | 三相 | ABC | 2017-12-12 |  | 否 |  | 否 | 户外式 | 变电 | ZW20-12 | 瓷柱式 | 弹簧 | 真空 | 浙江紫光电器有限公司 | 2017-06-01 | 53039 |  | 中国 | 12 | 630 | 50 | 42/75 | 50 | 20 |  |  |  | 50 | 50 | 20 | 4 | 1 | 240 | 210 |  |  | 10000 | 65 | 45 | 20 | [7 empty] | 2 | 4 | [32 empty] | 0 |  | 省（直辖市、自治区）公司 | 国网重庆市电力公司铜梁供电分公司 | 212061103088/22 | 212061103088 |  | 2.002e+22 | 设备增加-技术改造 | 2011-11-26
115 | 国网重庆市电力公司铜梁供电分公司 | 911开关 | 911 | 20M00000005260054 | 35kV计都变电站 | 10kV 计尚线#911 | 国网重庆市电力公司铜梁供电分公司 | 铜梁变电运维站 |  | 交流10kV | 在运 | 三相 | ABC | 2017-12-13 |  | 否 |  | 否 | 户外式 | 变电 | ZW20-12 | 瓷柱式 | 弹簧 | 真空 | 浙江紫光电器有限公司 | 2017-06-01 | 53021 |  | 中国 | 12 | 630 | 50 | 42/75 | 50 | 20 |  |  |  | 50 | 50 | 20 | 4 | 1 | 240 | 210 |  |  | 10000 | 65 | 45 | 20 | [7 empty] | 2 | 4 | [32 empty] | 0 |  | 省（直辖市、自治区）公司 | 国网重庆市电力公司铜梁供电分公司 | 212061103088/22 | 212061103088 |  | 2.002e+22 | 设备增加-基本建设 | 2004-01-02
116 | 国网重庆市电力公司检修分公司 | 166断路器 | 166 | 20M00000013775980 | 220kV丰都变电站 | 110kV丰高南线166 | 国网重庆市电力公司检修分公司 | 丰都公司变电运维组 |  | 交流110kV | 在运 | 三相 | ABC | 2019-12-05 |  | 否 |  | 否 | 户外式 | 变电 | LW25A-126 | 瓷柱式 | 弹簧 | SF6 | 西安西电高压开关有限责任公司 | 2010-11-01 | 103100363 |  | 中国 | 126 | 3150 | 50 | 230/550 | 20 | 40 |  |  |  | 100 | 100 | 40 | 4 | 1 | 3150 | 1200 | 25 |  | 5000 | 150 | 30 | 50 | 0.5 | 0.45 | 0.43 |  |  |  |  | 3 | 4 | [32 empty] | 0 |  | 省（直辖市、自治区）公司 | 国网重庆市电力公司检修分公司 | 1.621e+21 | 1.6207e+21 | 丰都220KV变电站110KV间隔扩建工程 | 2.002e+22 | 设备增加-基本建设 | 2011-11-24
117 | 国网重庆市电力公司江津供电分公司 | 965断路器 | 965 | 20M00000014758528 | 35kV仁沱变电站 | 10kV1#电容器965 | 国网重庆市电力公司江津供电分公司 | 变电运维班 |  | 交流10kV | 在运 | 三相 | ABC | 2018-11-30 |  | 开关柜 | 965开关柜 | 否 | 户内式 | 变电 | VH4 | 其他 | 弹簧 | 真空 | 华东森源电气有限公司 | 2018-11-01 | 2012002918 |  | 中国 | 12 | 1250 | 50 | 42/75 | 50 | 25 |  |  |  | 25 | 63 | 25 | 4 | 1 | 237.6 | 200 |  |  | 20000 | 45 | 26 | 100 | [6 empty] | 50 | 3 | 5 | [32 empty] | 0 |  | 省（直辖市、自治区）公司 | 国网重庆市电力公司江津供电分公司 | PM2011 |  |  |  | 设备增加-技术改造 | 2012-09-22
118 | 国网重庆市电力公司江津供电分公司 | 966断路器 | 966 | 20M00000014758488 | 35kV仁沱变电站 | 10kV沱苗线966 | 国网重庆市电力公司江津供电分公司 | 变电运维班 |  | 交流10kV | 在运 | 三相 | ABC | 2018-11-30 |  | 开关柜 | 966开关柜 | 否 | 户内式 | 变电 | VH4 | 其他 | 弹簧 | 真空 | 华东森源电气有限公司 | 2018-11-01 | 2012002918 |  | 中国 | 12 | 1250 | 50 | 42/75 | 50 | 25 |  |  |  | 25 | 63 | 25 | 4 | 1 | 237.6 | 200 |  |  | 20000 | 45 | 26 | 100 | [6 empty] | 50 | 3 | 5 | [32 empty] | 0 |  | 省（直辖市、自治区）公司 | 国网重庆市电力公司江津供电分公司 | PM2011 |  |  |  | 设备增加-技术改造 | 2012-09-22 23:12
119 | 国网重庆市电力公司江津供电分公司 | 964断路器 | 964 | 20M00000014754235 | 35kV仁沱变电站 | 10kV沱港线964 | 国网重庆市电力公司江津供电分公司 | 变电运维班 |  | 交流10kV | 在运 | 三相 | ABC | 2018-11-30 |  | 开关柜 | 964开关柜 | 否 | 户内式 | 变电 | VH4 | 其他 | 弹簧 | 真空 | 华东森源电气有限公司 | 2018-11-01 | 2012002918 |  | 中国 | 12 | 1250 | 50 | 42/75 | 50 | 25 |  |  |  | 25 | 63 | 25 | 4 | 1 | 237.6 | 200 |  |  | 20000 | 45 | 26 | 100 | [6 empty] | 50 | 3 | 5 | [32 empty] | 0 |  | 省（直辖市、自治区）公司 | 国网重庆市电力公司江津供电分公司 | PM2011 |  |  |  | 设备增加-技术改造 | 2012-09-20 15:54
120 | 国网重庆市电力公司江津供电分公司 | 970断路器 | 970 | 20M00000014758486 | 35kV仁沱变电站 | 10kV 待用970 | 国网重庆市电力公司江津供电分公司 | 变电运维班 |  | 交流10kV | 未投运 | 三相 | ABC | 2018-11-30 |  | 开关柜 | 970开关柜 | 否 | 户内式 | 变电 | VH4 | 其他 | 弹簧 | 真空 | 华东森源电气有限公司 | 2018-11-01 | 2012002918 |  | 中国 | 12 | 1250 | 50 | 42/75 | 50 | 25 |  |  |  | 25 | 63 | 25 | 4 | 1 | 237.6 | 200 |  |  | 20000 | 45 | 26 | 100 | [6 empty] | 50 | 3 | 5 | [32 empty] | 0 |  | 省（直辖市、自治区）公司 | 国网重庆市电力公司江津供电分公司 | PM2011 |  |  |  | 设备增加-技术改造 | 2012-09-23
121 | 国网重庆市电力公司江津供电分公司 | 963断路器 | 963 | 20M00000014758495 | 35kV仁沱变电站 | 10kV沱气线963 | 国网重庆市电力公司江津供电分公司 | 变电运维班 |  | 交流10kV | 在运 | 三相 | ABC | 2018-11-30 |  | 开关柜 | 963开关柜 | 否 | 户内式 | 变电 | VH4 | 其他 | 弹簧 | 真空 | 华东森源电气有限公司 | 2018-11-01 | 2012002918 |  | 中国 | 12 | 1250 | 50 | 42/75 | 50 | 25 |  |  |  | 25 | 63 | 25 | 4 | 1 | 237.6 | 200 |  |  | 20000 | 45 | 26 | 100 | [6 empty] | 50 | 3 | 5 | [32 empty] | 0 |  | 省（直辖市、自治区）公司 | 国网重庆市电力公司江津供电分公司 | PM2011 |  |  |  | 设备增加-技术改造 | 2012-09-21 05:20
122 | 国网重庆市电力公司江津供电分公司 | 920断路器 | 920 | 20M00000014758608 | 35kV仁沱变电站 | 10kV分段920 | 国网重庆市电力公司江津供电分公司 | 变电运维班 |  | 交流10kV | 在运 | 三相 | ABC | 2018-11-30 |  | 开关柜 | 920开关柜 | 否 | 户内式 | 变电 | VH4 | 其他 | 弹簧 | 真空 | 华东森源电气有限公司 | 2018-11-01 | 2012002918 |  | 中国 | 12 | 1250 | 50 | 42/75 | 50 | 25 |  |  |  | 25 | 63 | 25 | 4 | 1 | 237.6 | 200 |  |  | 20000 | 45 | 26 | 100 | [6 empty] | 50 | 3 | 5 | [32 empty] | 0 |  | 省（直辖市、自治区）公司 | 国网重庆市电力公司江津供电分公司 | PM2011 |  |  |  | 设备增加-技术改造 | 2012-09-24 09:27
123 | 国网重庆市电力公司江北供电分公司 | 947开关 | 947 | 20M00000015160427 | 110kV鸳鸯变电站 | 10kV鸳康二线947 | 国网重庆市电力公司江北供电分公司 | 盘溪变电运维班 |  | 交流10kV | 在运 | 三相 | ABC | 2017-12-22 |  | 开关柜 | 947开关柜 | 否 | 户内式 | 变电 | 10-VPR-32C(D) | 其他 | 弹簧 | 真空 | 西电三菱电机开关设备有限公司 | 2012-07-01 | 1207-H-27704 |  | 中国 | 12 | 1250 | 50 | 42/75 | 50 | 31.5 |  |  |  | 80 | 80 | 31.5 | 4 | 1 | 300 | 200 |  |  | 30000 | 50 | 40 | 90 | [7 empty] | 2 | 2 | [32 empty] | 0 |  | 省（直辖市、自治区）公司 | 国网重庆市电力公司江北供电分公司 | 1.621e+21 |  |  |  | 设备增加-基本建设 | 2013-01-28
124 | 国网重庆市电力公司北碚供电分公司 | 934断路器 | 934 | 20M00000014082299 | 110kV书院变电站 | 10kV书创二线934 | 国网重庆市电力公司北碚供电分公司 | 江东变电运维班 |  | 交流10kV | 在运 | 三相 | ABC | 2019-11-20 | 2019-11-20 | 开关柜 | 934开关柜 | 否 | 户内式 | 变电 | VEP-12 | 其他 | 弹簧 | 真空 | 厦门华电开关有限公司 | 2011-10-01 | V-005331 |  | 中国 | 12 | 1250 | 50 | 42/75 | 50 | 31.5 |  |  |  | 80 | 80 | 31.5 | 4 | 1 | 265 | 200 |  | 0 | 30000 | 80 | 25 | 40 | [7 empty] | 2 | 2 | [32 empty] | 0 |  | 省（直辖市、自治区）公司 | 国网重庆市电力公司北碚供电分公司 | FM2006 |  |  |  | 设备增加-基本建设 | 2012-03-07
125 | 国网重庆市电力公司江津供电分公司 | 971断路器 | 971 | 20M00000014758439 | 35kV仁沱变电站 | 10kV 沱金971 | 国网重庆市电力公司江津供电分公司 | 变电运维班 |  | 交流10kV | 在运 | 三相 | ABC | 2018-11-30 |  | 开关柜 | 971开关柜 | 否 | 户内式 | 变电 | VH4 | 其他 | 弹簧 | 真空 | 华东森源电气有限公司 | 2018-11-01 | 2012002918 |  | 中国 | 12 | 1250 | 50 | 42/75 | 50 | 25 |  |  |  | 25 | 63 | 25 | 4 | 1 | 237.6 | 200 |  |  | 20000 | 45 | 26 | 100 | [6 empty] | 50 | 3 | 5 | [32 empty] | 0 |  | 省（直辖市、自治区）公司 | 国网重庆市电力公司江津供电分公司 | PM2011 |  |  |  | 设备增加-技术改造 | 2012-09-24 08:59
126 | 国网重庆市电力公司江津供电分公司 | 973断路器 | 973 | 20M00000014758444 | 35kV仁沱变电站 | 10kV 沱坪973 | 国网重庆市电力公司江津供电分公司 | 变电运维班 |  | 交流10kV | 在运 | 三相 | ABC | 2018-11-30 |  | 开关柜 | 973开关柜 | 否 | 户内式 | 变电 | VH4 | 其他 | 弹簧 | 真空 | 华东森源电气有限公司 | 2018-11-01 | 2012002918 |  | 中国 | 12 | 1250 | 50 | 42/75 | 50 | 25 |  |  |  | 25 | 63 | 25 | 4 | 1 | 237.6 | 200 |  |  | 20000 | 45 | 26 | 100 | [6 empty] | 50 | 3 | 5 | [32 empty] | 0 |  | 省（直辖市、自治区）公司 | 国网重庆市电力公司江津供电分公司 | PM2011 |  |  |  | 设备增加-技术改造 | 2012-09-24 09:05
127 | 国网重庆市电力公司酉阳供电分公司 | 973开关 | 973、 | 20M00000014951812 | 35kV李溪变电站 | 10kV 李街线973 | 国网重庆市电力公司酉阳供电分公司 | 城南变电运维班 |  | 交流10kV | 在运 | 三相 | ABC | 2019-01-26 | 2019-01-26 | 否 |  | 是 | 户外式 | 变电 | ZW27-12 | 瓷柱式 | 弹簧 | 真空 | 浙江华仪电器科技股份有限公司 | 2012-09-01 | 1211486 |  | 中国 | 12 | 630 | 50 | 42/75 | 50 | 16 |  |  |  | 40 | 40 | 16 | 4 | 1 | 220 | 200 |  |  | 10000 | 80 | 40 | 70 | [7 empty] | 2 | 3 | [32 empty] | 0 |  | 省（直辖市、自治区）公司 | 国网重庆市电力公司酉阳供电分公司 | PM2072 |  |  | 2.002e+22 | 设备增加-基本建设 | 2012-10-21
128 | 国网重庆市电力公司江津供电分公司 | 902断路器 | 902 | 20M00000014758517 | 35kV仁沱变电站 | 35kV2#主变 | 国网重庆市电力公司江津供电分公司 | 变电运维班 |  | 交流10kV | 在运 | 三相 | ABC | 2018-11-30 |  | 开关柜 | 902开关柜 | 否 | 户内式 | 变电 | VH4 | 其他 | 弹簧 | 真空 | 华东森源电气有限公司 | 2018-11-01 | 2012002918 |  | 中国 | 12 | 1250 | 50 | 42/75 | 50 | 25 |  |  |  | 25 | 63 | 25 | 4 | 1 | 237.6 | 200 |  |  | 20000 | 45 | 26 | 100 | [6 empty] | 50 | 3 | 5 | [32 empty] | 0 |  | 省（直辖市、自治区）公司 | 国网重庆市电力公司江津供电分公司 | PM2011 |  |  |  | 设备增加-基本建设 | 2012-09-24 09:16
129 | 国网重庆市电力公司江津供电分公司 | 901断路器 | 901 | 20M00000014758516 | 35kV仁沱变电站 | 35kV1#主变 | 国网重庆市电力公司江津供电分公司 | 变电运维班 |  | 交流10kV | 在运 | 三相 | ABC | 2018-11-30 |  | 开关柜 | 901开关柜 | 否 | 户内式 | 变电 | VH4 | 其他 | 弹簧 | 真空 | 华东森源电气有限公司 | 2018-11-01 | 2012002918 |  | 中国 | 12 | 1250 | 50 | 42/75 | 50 | 25 |  |  |  | 25 | 63 | 25 | 4 | 1 | 237.6 | 200 |  |  | 20000 | 45 | 26 | 100 | [6 empty] | 50 | 3 | 5 | [32 empty] | 0 |  | 省（直辖市、自治区）公司 | 国网重庆市电力公司江津供电分公司 | PM2011 |  |  |  | 设备增加-基本建设 | 2012-09-24 09:14
130 | 国网重庆市电力公司江津供电分公司 | 972断路器 | 972 | 20M00000014758482 | 35kV仁沱变电站 | 10kV 沱马972 | 国网重庆市电力公司江津供电分公司 | 变电运维班 |  | 交流10kV | 在运 | 三相 | ABC | 2018-11-30 |  | 开关柜 | 972开关柜 | 否 | 户内式 | 变电 | VH4 | 其他 | 弹簧 | 真空 | 华东森源电气有限公司 | 2018-11-01 | 2012002918 |  | 中国 | 12 | 1250 | 50 | 42/75 | 50 | 25 |  |  |  | 25 | 63 | 25 | 4 | 1 | 237.6 | 200 |  |  | 20000 | 45 | 26 | 100 | [6 empty] | 50 | 3 | 5 | [32 empty] | 0 |  | 省（直辖市、自治区）公司 | 国网重庆市电力公司江津供电分公司 | PM2011 |  |  |  | 设备增加-技术改造 | 2012-09-24 08:58
131 | 国网重庆市电力公司江北供电分公司 | 959开关 | 959 | 20M00000014596322 | 110kV西大街变电站 | 10kV大城线959 | 国网重庆市电力公司江北供电分公司 | 五里店变电运维班 |  | 交流10kV | 在运 | 三相 | ABC | 2017-05-15 |  | 开关柜 | 959开关柜 | 否 | 户内式 | 变电 | 3AH5115-2 | 其他 | 弹簧 | 真空 | 上海西门子开关有限公司 | 2011-10-01 | 6289451 |  | 中国 | 12 | 1250 | 50 | 42/75 | 50 | 31.5 |  |  |  | 80 | 80 | 31.5 | 4 | 1 | 300 | 200 |  |  | 30000 | 40 | 20 | 60 | [7 empty] | 3 | 2 | 0 | 0 | [30 empty] | 0 |  | 省（直辖市、自治区）公司 | 国网重庆市电力公司江北供电分公司 | 162099092X03 |  |  |  |  | 设备增加-基本建设
132 | 国网重庆市电力公司江北供电分公司 | 902断路器 | 902 | 20M00000014538398 | 110kV陶家变电站 | 110kV 2#主变 | 国网重庆市电力公司江北供电分公司 | 五里店变电运维班 |  | 交流10kV | 在运 | 三相 | ABC | 2019-11-30 |  | 开关柜 | 902开关柜 | 否 | 户内式 | 变电 | VXB-12P | 其他 | 弹簧 | 真空 | 西电宝鸡电气有限公司 | 2019-10-01 | D19110110 |  | 中国 | 12 | 4000 | 50 | 42/75 | 50 | 40 |  |  |  | 100 | 100 | 40 | 4 | 1 | 300 | 200 |  |  | 30000 | 50 | 30 | 40 | [7 empty] | 3 | 4 | [32 empty] | 0 |  | 省（直辖市、自治区）公司 | 国网重庆市电力公司江北供电分公司 | FM2005 |  |  |  | 设备增加-基本建设 | 2012-06-08
133 | 国网重庆市电力公司检修分公司 | 927断路器 | 927 | 20M00000017098026 | 220kV大石变电站 | 10kV待用间隔五927 | 国网重庆市电力公司检修分公司 | 北碚220千伏变电运维站 |  | 交流10kV | 在运 | 三相 | ABC | 2018-12-10 |  | 开关柜 | 待用间隔五927开关柜 | 否 | 户内式 | 变电 | VEG-12 | 其他 | 弹簧 | 真空 | 上海西门子开关有限公司 | 2013-07-01 | 137263 |  | 中国 | 12 | 1250 | 50 | 42/75 | 50 | 31.5 |  |  |  | 80 | 80 | 31.5 | 4 | 1 | 300 | 200 |  |  | 10000 | 80 | 60 | 60 | [7 empty] | 3 | 4 | [32 empty] | 0 |  | 省（直辖市、自治区）公司 | 国网重庆市电力公司检修分公司 | FM2013 |  |  |  | 设备增加-基本建设 | 2013-12-16
134 | 国网重庆市电力公司江北供电分公司 | 927开关 | 927 | 20M00000015160367 | 110kV鸳鸯变电站 | 10kV鸳康一线927 | 国网重庆市电力公司江北供电分公司 | 盘溪变电运维班 |  | 交流10kV | 在运 | 三相 | ABC | 2017-12-22 |  | 开关柜 | 927开关柜 | 否 | 户内式 | 变电 | 10-VPR-32C(D) | 其他 | 弹簧 | 真空 | 西电三菱电机开关设备有限公司 | 2012-07-01 | 1207-H-27704 |  | 中国 | 12 | 1250 | 50 | 42/75 | 50 | 31.5 |  |  |  | 80 | 80 | 31.5 | 4 | 1 | 300 | 200 |  |  | 30000 | 50 | 40 | 90 | [7 empty] | 2 | 2 | [32 empty] | 0 |  | 省（直辖市、自治区）公司 | 国网重庆市电力公司江北供电分公司 | 1.621e+21 |  |  |  | 设备增加-基本建设 | 2013-01-28
135 | 国网重庆市电力公司江北供电分公司 | 947开关 | 947 | 20M00000015228523 | 110kV食品城变电站 | 10kV品富一线947 | 国网重庆市电力公司江北供电分公司 | 空港变电运维班 |  | 交流10kV | 在运 | 三相 | ABC | 2017-06-13 |  | 开关柜 | 947开关柜 | 否 | 户内式 | 变电 | VEP-12 | 其他 | 弹簧 | 真空 | 厦门华电开关有限公司 | 2008-12-01 | 814612 |  | 中国 | 12 | 1250 | 50 | 42/75 | 50 | 31.5 |  |  |  | 80 | 80 | 31.5 | 4 | 1 | 300 | 200 |  |  | 30000 | 120 | 40 | 70 | [7 empty] | 2 | 2 | 0 | 0 | [30 empty] | 0 |  | 省（直辖市、自治区）公司 | 国网重庆市电力公司江北供电分公司 | 162099082X16 |  | 110千伏渝北农业园输变电工程 |  | 设备增加-基本建设 | 2013-03-04
136 | 国网重庆市电力公司检修分公司 | 917断路器 | 917 | 20M00000014804061 | 220kV悦来变电站 | 10kV来首一线917 | 国网重庆市电力公司检修分公司 | 两江新区220千伏变电运维站 |  | 交流10kV | 在运 | 三相 | ABC | 2017-06-06 |  | 开关柜 | 917开关柜 | 否 | 户内式 | 变电 | V-Sa | 其他 | 弹簧 | 真空 | 厦门明翰电气股份有限公司 | 2012-05-01 | MH0725/01/15 |  | 中国 | 12 | 1250 | 50 | 42/75 | 50 | 31.5 |  |  |  | 80 | 80 | 31.5 | 4 | 1 | 300 | 200 |  |  | 10000 | 80 | 60 | 60 | [43 empty] | 省（直辖市、自治区）公司 | 国网重庆市电力公司检修分公司 | FM2013 |  |  |  | 设备增加-基本建设 | 2012-10-19
137 | 国网重庆市电力公司江北供电分公司 | 948开关 | 948 | 20M00000014867214 | 110kV枇杷变电站 | 10kV枇水二线948 | 国网重庆市电力公司江北供电分公司 | 五里店变电运维班 |  | 交流10kV | 在运 | 三相 | ABC | 2018-01-22 |  | 开关柜 | 948开关柜 | 否 | 户内式 | 变电 | 3AH5115 | 其他 | 弹簧 | 真空 | 上海西门子开关有限公司 | 2010-03-01 | SR-W20104501 |  | 中国 | 12 | 1250 | 50 | 42/75 | 50 | 31.5 |  |  |  | 80 | 80 | 31.5 | 4 | 1 | 300 | 200 |  |  | 30000 | 40 | 20 | 60 | [7 empty] | 3 | 5 | [32 empty] | 0 |  | 省（直辖市、自治区）公司 | 国网重庆市电力公司江北供电分公司 | 162099092X13 |  |  |  | 设备增加-基本建设 | 2012-11-13
138 | 国网重庆市电力公司奉节供电分公司 | #302断路器 | #302 | 20M00000014996059 | 35kV覃家包变电站 | 35kV 2#主变 | 国网重庆市电力公司奉节供电分公司 | 江北变电运维站 |  | 交流35kV | 在运 | 三相 | ABC | 2017-11-02 | 2017-11-02 | 开关柜 | #302开关柜 | 否 | 户内式 | 变电 | ZN85-40.5 | 其他 | 弹簧 | 真空 | 纪元电气集团有限公司 | 2017-10-01 | 1710182 |  | 中国 | 40.5 | 1250 | 50 | 95/185 | 30 | 31.5 |  |  |  | 80 | 80 | 31.5 | 4 | 1 |  | 400 |  |  | 5000 | 60 | 30 | 80 | [7 empty] | 2 | 2 | [32 empty] | 0 |  | 省（直辖市、自治区）公司 | 国网重庆市电力公司奉节供电分公司 | 212074113014 |  |  |  | 设备增加-基本建设 | 2011-12-05
139 | 国网重庆市电力公司检修分公司 | 916断路器 | 916 | 20M00000014804046 | 220kV悦来变电站 | 10kV来阳线916 | 国网重庆市电力公司检修分公司 | 两江新区220千伏变电运维站 |  | 交流10kV | 在运 | 三相 | ABC | 2017-07-21 |  | 开关柜 | 916开关柜 | 否 | 户内式 | 变电 | V-Sa | 其他 | 弹簧 | 真空 | 厦门明翰电气股份有限公司 | 2012-05-01 | MH0725/01/04 |  | 中国 | 12 | 1250 | 50 | 42/75 | 50 | 31.5 |  |  |  | 80 | 80 | 31.5 | 4 | 1 | 300 | 200 |  |  | 10000 | 80 | 60 | 60 | [43 empty] | 省（直辖市、自治区）公司 | 国网重庆市电力公司检修分公司 | FM2013 |  |  |  | 设备增加-基本建设 | 2012-10-19
140 | 国网重庆市电力公司江北供电分公司 | 933开关 | 933 | 20M00000015128320 | 110kV桔子湾变电站 | 10kV子金线933 | 国网重庆市电力公司江北供电分公司 | 盘溪变电运维班 |  | 交流10kV | 在运 | 三相 | ABC | 2017-08-30 |  | 开关柜 | 933开关柜 | 否 | 户内式 | 变电 | ZN65-12 | 其他 | 弹簧 | 真空 | 北京华东森源电气有限责任公司 | 2007-10-01 | 2493 |  | 中国 | 12 | 1250 | 50 | 42/75 | 50 | 31.5 |  |  |  | 80 | 80 | 31.5 | 4 | 1 | 300 | 200 |  |  | 30000 | 50 | 40 | 90 | [7 empty] | 3 | 4 | 0 | 0 | [30 empty] | 0 |  | 省（直辖市、自治区）公司 | 国网重庆市电力公司江北供电分公司 | FM2005 |  |  |  | 设备增加-基本建设 | 2013-01-18
141 | 国网重庆市电力公司检修分公司 | 166断路器 | 166 | 20M00000014803953 | 220kV悦来变电站 | 110kV云悦东线166 | 国网重庆市电力公司检修分公司 | 两江新区220千伏变电运维站 |  | 交流110kV | 在运 | 三相 | ABC | 2018-09-24 |  | 组合电器 | 166组合电器 | 否 | 户内式 | 变电 | ZFW31-126-CB | GIS | 弹簧 | SF6 | 北京北开电气股份有限公司 | 2012-05-01 | 31 |  | 中国 | 126 | 3150 | 50 | 230/550 | 20 | 40 |  |  |  | 100 | 100 | 40 | 3 | 1 |  | 0 |  |  | 5000 | 60 | 30 | 60 | 0.6 | 0.55 | 0.5 |  |  |  |  | 3 | 4 | [34 empty] | 省（直辖市、自治区）公司 | 国网重庆市电力公司检修分公司 | FM2013 |  |  |  | 设备增加-基本建设 | 2012-10-19
142 | 国网重庆市电力公司江北供电分公司 | 944开关 | 944 | 20M00000015160407 | 110kV鸳鸯变电站 | 10kV鸳赵线944 | 国网重庆市电力公司江北供电分公司 | 盘溪变电运维班 |  | 交流10kV | 在运 | 三相 | ABC | 2017-08-16 |  | 开关柜 | 944开关柜 | 否 | 户内式 | 变电 | 10-VPR-32C(D) | 其他 | 弹簧 | 真空 | 西电三菱电机开关设备有限公司 | 2012-07-01 | 1207-H-27704 |  | 中国 | 12 | 1250 | 50 | 42/75 | 50 | 31.5 |  |  |  | 80 | 80 | 31.5 | 4 | 1 | 300 | 200 |  |  | 30000 | 50 | 40 | 90 | [7 empty] | 2 | 2 | 0 | 0 | [30 empty] | 0 |  | 省（直辖市、自治区）公司 | 国网重庆市电力公司江北供电分公司 | 1.621e+21 | 162099090032 | 110千伏渝北鸳鸯输变电工程 |  | 设备增加-基本建设 | 2013-01-28
143 | 国网重庆市电力公司江津供电分公司 | 969断路器 | 969 | 20M00000014758515 | 35kV仁沱变电站 | 10kV2#电容器969 | 国网重庆市电力公司江津供电分公司 | 变电运维班 |  | 交流10kV | 在运 | 三相 | ABC | 2018-11-30 |  | 开关柜 | 969开关柜 | 否 | 户内式 | 变电 | VH4 | 其他 | 弹簧 | 真空 | 华东森源电气有限公司 | 2018-11-01 | 2012002918 |  | 中国 | 12 | 1250 | 50 | 42/75 | 50 | 25 |  |  |  | 25 | 63 | 25 | 4 | 1 | 237.6 | 200 |  |  | 20000 | 45 | 26 | 100 | [6 empty] | 50 | 3 | 5 | [32 empty] | 0 |  | 省（直辖市、自治区）公司 | 国网重庆市电力公司江津供电分公司 | PM2011 |  |  |  | 设备增加-技术改造 | 2012-09-22
144 | 国网重庆市电力公司酉阳供电分公司 | 971开关 | 971开关 | 20M00000015029945 | 35kV李溪变电站 | 10kV 备用971 | 国网重庆市电力公司酉阳供电分公司 | 城南变电运维班 |  | 交流10kV | 在运 | 三相 | ABC | 2019-01-26 | 2019-01-26 | 否 |  | 是 | 户外式 | 变电 | ZW27-12 | 瓷柱式 | 弹簧 | 真空 | 浙江华仪电器科技股份有限公司 | 2012-09-01 | 1211490 |  | 中国 | 12 | 630 | 50 | 42/75 | 50 | 16 |  |  |  | 40 | 40 | 16 | 4 | 1 | 220 | 200 |  |  | 10000 | 80 | 40 | 70 | [7 empty] | 2 | 3 | [32 empty] | 0 |  | 省（直辖市、自治区）公司 | 国网重庆市电力公司酉阳供电分公司 | 212072113007/22 | 212072113007 |  | 2.002e+22 | 设备增加-基本建设 | 2012-10-20
145 | 国网重庆市电力公司检修分公司 | 926断路器 | 926 | 20M00000017098109 | 220kV大石变电站 | 10kV待用间隔四926 | 国网重庆市电力公司检修分公司 | 北碚220千伏变电运维站 |  | 交流10kV | 在运 | 三相 | ABC | 2018-12-10 |  | 开关柜 | 待用间隔四926开关柜 | 否 | 户内式 | 变电 | VEG-12 | 其他 | 弹簧 | 真空 | 上海西门子开关有限公司 | 2013-04-01 | 137272 |  | 中国 | 12 | 1250 | 50 | 42/75 | 50 | 31.5 |  |  |  | 80 | 80 | 31.5 | 4 | 1 | 300 | 200 |  |  | 10000 | 80 | 60 | 60 | [7 empty] | 3 | 4 | [32 empty] | 0 |  | 省（直辖市、自治区）公司 | 国网重庆市电力公司检修分公司 | FM2013 |  |  |  | 设备增加-基本建设 | 2013-12-18
146 | 国网重庆市电力公司江北供电分公司 | 916开关 | 916 | 20M00000015373876 | 110kV洋河变电站 | 10kV洋银线916 | 国网重庆市电力公司江北供电分公司 | 五里店变电运维班 |  | 交流10kV | 在运 | 三相 | ABC | 2018-04-08 |  | 开关柜 | 916开关柜 | 否 | 户内式 | 变电 | CVD4-12 | 其他 | 弹簧 | 真空 | 重庆华洋产业集团有限公司 | 2013-03-01 | 130ZK039 |  | 中国 | 12 | 1250 | 50 | 42/75 | 50 | 31.5 |  |  |  | 80 | 80 | 31.5 | 4 | 1 | 300 | 200 |  |  | 30000 | 40 | 20 | 60 | [7 empty] | 2 | 3 | 0 | 0 | [30 empty] | 0 |  | 省（直辖市、自治区）公司 | 国网重庆市电力公司江北供电分公司 | 1.621e+21 |  |  |  | 设备增加-技术改造 | 2013-04-27
147 | 国网重庆市电力公司江北供电分公司 | 961开关 | 961 | 20M00000015342810 | 110kV食品城变电站 | 10kV品富二线961 | 国网重庆市电力公司江北供电分公司 | 空港变电运维班 |  | 交流10kV | 在运 | 三相 | ABC | 2018-01-24 |  | 开关柜 | 961开关柜 | 否 | 户内式 | 变电 | VEP-12 | 其他 | 弹簧 | 真空 | 厦门华电开关有限公司 | 2008-12-01 | 814612 |  | 中国 | 12 | 1250 | 50 | 42/75 | 50 | 31.5 |  |  |  | 80 | 80 | 31.5 | 4 | 1 | 300 | 200 |  |  | 30000 | 120 | 40 | 70 | [7 empty] | 2 | 2 | [32 empty] | 0 |  | 省（直辖市、自治区）公司 | 国网重庆市电力公司江北供电分公司 | 162099082X16 |  |  |  | 设备增加-基本建设 | 2013-04-15
148 | 国网重庆市电力公司江北供电分公司 | 917开关 | 917 | 20M00000015348136 | 110kV回兴变电站 | 10kV兴籣一线917 | 国网重庆市电力公司江北供电分公司 | 空港变电运维班 |  | 交流10kV | 在运 | 三相 | ABC | 2018-07-02 |  | 开关柜 | 917开关柜 | 否 | 户内式 | 变电 | VD4-12 | 其他 | 弹簧 | 真空 | 江苏东源电器集团股份有限公司 | 2012-08-01 | 20122486 |  | 中国 | 12 | 1250 | 50 | 42/75 | 50 | 31.5 |  |  |  | 80 | 80 | 31.5 | 4 | 1 | 300 | 200 |  |  | 30000 | 50 | 40 | 90 | [7 empty] | 2 | 2 | [32 empty] | 0 |  | 省（直辖市、自治区）公司 | 国网重庆市电力公司江北供电分公司 | FM2005 |  |  |  | 设备增加-基本建设 | 2013-04-17
149 | 国网重庆市电力公司江北供电分公司 | 926开关 | 926 | 20M00000017071346 | 110kV铜鼓山变电站 | 10kV鼓友线926 | 国网重庆市电力公司江北供电分公司 | 五里店变电运维班 |  | 交流10kV | 在运 | 三相 | ABC | 2017-01-16 |  | 开关柜 | 926开关柜 | 否 | 户内式 | 变电 | 10-VPR-32C(D) | 其他 | 弹簧 | 真空 | 西电三菱电机开关设备有限公司 | 2013-05-25 | 1305B31280 |  | 中国 | 12 | 1250 | 50 | 42/75 | 50 | 31.5 |  |  |  | 80 | 80 | 31.5 | 4 | 1 | 300 | 200 |  |  | 30000 | 40 | 20 | 60 | [7 empty] | 3 | 5 | 0 | 0 | [30 empty] | 0 |  | 省（直辖市、自治区）公司 | 国网重庆市电力公司江北供电分公司 | 1.621e+21 |  |  |  | 设备增加-基本建设 | 2014-03-22
150 | 国网重庆市电力公司检修分公司 | 936断路器 | 936 | 20M00000017098031 | 220kV大石变电站 | 10kV待用间隔十一936 | 国网重庆市电力公司检修分公司 | 北碚220千伏变电运维站 |  | 交流10kV | 在运 | 三相 | ABC | 2018-12-10 |  | 开关柜 | 待用间隔十一936开关柜 | 否 | 户内式 | 变电 | VEG-12 | 其他 | 弹簧 | 真空 | 上海西门子开关有限公司 | 2013-08-01 | 137269 |  | 中国 | 12 | 1250 | 50 | 42/75 | 50 | 31.5 |  |  |  | 80 | 80 | 31.5 | 4 | 1 | 300 | 200 |  |  | 10000 | 80 | 60 | 60 | [7 empty] | 3 | 4 | [32 empty] | 0 |  | 省（直辖市、自治区）公司 | 国网重庆市电力公司检修分公司 | FM2013 |  |  |  | 设备增加-基本建设 | 2013-12-18
151 | 重庆川东电力集团有限责任公司 | 958开关 | 958 | 20M01000042233116 | 35kV大桥变电站 | 10kV大铁线958 | 重庆川东电力集团有限责任公司 | 桥南运维站 |  | 交流10kV | 在运 | 三相 | ABC | 2019-10-26 | 2019-10-26 | 开关柜 | 958开关柜 | 否 | 户内式 | 变电 | VNTP-12G/1250-31.5 | 其他 | 弹簧 | 真空 | 上海舒盈电气有限公司 | 2019-06-05 | SY20190605-0372 |  | 中国 | 12 | 1250 | 50 | 42/75 | 50 | 31.5 |  |  |  | 80 | 80 | 31.5 | 4 | 1 | 300 | 220 |  |  | 20000 |  |  | 60 | [43 empty] | 子公司 | 重庆涪陵电力实业股份有限公司 | PM2075 | C320751800G0 | 35kV大桥站35kV主变、10kV开关柜及综合自动化系统改造 |  | 设备增加-技术改造 | 2019-11-17
152 | 重庆川东电力集团有限责任公司 | 957开关 | 957 | 20M01000042233130 | 35kV大桥变电站 | 10kV桥高线957 | 重庆川东电力集团有限责任公司 | 桥南运维站 |  | 交流10kV | 在运 | 三相 | ABC | 2019-10-26 | 2019-10-26 | 开关柜 | 957开关柜 | 否 | 户内式 | 变电 | VNTP-12G/1250-31.5 | 其他 | 弹簧 | 真空 | 上海舒盈电气有限公司 | 2019-06-05 | SY20190605-0372 |  | 中国 | 12 | 1250 | 50 | 42/75 | 50 | 31.5 |  |  |  | 80 | 80 | 31.5 | 4 | 1 | 300 | 220 |  |  | 20000 |  | 40 | 60 | [43 empty] | 子公司 | 重庆涪陵电力实业股份有限公司 | PM2075 | C320751800G0 | 35kV大桥站35kV主变、10kV开关柜及综合自动化系统改造 |  | 设备增加-技术改造 | 2019-11-17
153 | 重庆川东电力集团有限责任公司 | 124断路器 | 124 | 20M00000015399352 | 110kV桥南变电站 | 110kV龙南东124 | 重庆川东电力集团有限责任公司 | 桥南运维站 |  | 交流110kV | 在运 | 三相 | ABC | 2019-03-05 | 2019-03-05 | 否 |  | 否 | 户外式 | 变电 | LW25A-126 | 瓷柱式 | 弹簧 | SF6 | 西安西电高压开关有限责任公司 | 2018-10-01 | 103180189 |  | 中国 | 126 | 2000 | 50 | 230/550 | 20 | 40 |  |  |  | 100 | 100 | 40 | 4 | 1 | 3926 | 1000 |  |  | 5000 | 150 | 30 | 40 | 0.5 | 0.45 | 0.4 |  |  |  |  | 3 | 4 | [32 empty] | 0 |  | 省（直辖市、自治区）公司 | 国网重庆市电力公司长寿供电分公司 | PM2075 |  |  |  | 设备增加-技术改造 | 2000-10-27
154 | 国网重庆市电力公司江北供电分公司 | 941开关 | 941 | 20M00000015423682 | 110kV回兴变电站 | 10kV兴空线941 | 国网重庆市电力公司江北供电分公司 | 空港变电运维班 |  | 交流10kV | 在运 | 三相 | ABC | 2017-12-22 |  | 开关柜 | 941开关柜 | 否 | 户内式 | 变电 | VD4-12 | 其他 | 弹簧 | 真空 | 江苏东源电器集团股份有限公司 | 2012-08-01 | 20122508 |  | 中国 | 12 | 1250 | 50 | 42/75 | 50 | 31.5 |  |  |  | 80 | 80 | 31.5 | 4 | 1 | 300 | 200 |  |  | 30000 | 50 | 40 | 90 | [7 empty] | 2 | 2 | [32 empty] | 0 |  | 省（直辖市、自治区）公司 | 国网重庆市电力公司江北供电分公司 | 21200512000200B0000000 |  |  |  | 设备增加-技术改造 | 2013-05-16
155 | 国网重庆市电力公司开州供电分公司 | 964断路器 | 964 | 20M00000015483081 | 110kV赵家变电站 | 10kV赵速线964 | 国网重庆市电力公司开州供电分公司 | 中集变电运维站 |  | 交流10kV | 在运 | 三相 | ABC | 2019-01-11 |  | 开关柜 | 964开关柜 | 否 | 户内式 | 变电 | VS1-12 | 其他 | 弹簧 | 真空 | 江苏省如高高压电器有限公司 | 2012-07-01 | MH0726/02/11 |  | 中国 | 12 | 1250 | 50 | 42/75 | 50 | 25 |  |  |  | 63 | 63 | 25 | 4 | 1 | 250 | 200 |  |  | 10000 | 50 | 30 | 60 | [7 empty] | 2 | [33 empty] | 0 |  | 省（直辖市、自治区）公司 | 国网重庆市电力公司开州供电分公司 | PM2062 |  |  |  | 设备增加-基本建设 | 2013-05-28
156 | 国网重庆市电力公司江北供电分公司 | 951开关 | 951 | 20M00000015450867 | 110kV回兴变电站 | 10kV兴籣二线951 | 国网重庆市电力公司江北供电分公司 | 空港变电运维班 |  | 交流10kV | 在运 | 三相 | ABC | 2018-10-17 |  | 开关柜 | 951开关柜 | 否 | 户内式 | 变电 | VD4-12 | 其他 | 弹簧 | 真空 | 江苏东源电器集团股份有限公司 | 2012-08-01 | 20122518 |  | 中国 | 12 | 1250 | 50 | 42/75 | 50 | 31.5 |  |  |  | 80 | 80 | 31.5 | 4 | 1 | 300 | 200 |  |  | 30000 | 50 | 40 | 90 | [7 empty] | 2 | 2 | 0 | 0 | [30 empty] | 0 |  | 省（直辖市、自治区）公司 | 国网重庆市电力公司江北供电分公司 | FM2005 |  |  |  | 设备增加-基本建设 | 2013-05-21
157 | 国网重庆市电力公司綦南供电分公司 | 624开关 | 624 | 20M01000042233901 | 110kV小渔沱变电站 | 10kV沱打线624 | 国网重庆市电力公司綦南供电分公司 | 綦江变电运维站 |  | 交流10kV | 在运 | 三相 | ABC | 2019-10-22 |  | 开关柜 | 624开关柜 | 否 | 户内式 | 变电 | DQV 1212-31 | 其他 | 弹簧 | 真空 | 江苏大全长江电器股份有限公司 | 2018-10-01 | CK1811531 |  | 中国 | 12 | 1250 | 50 | 42/75 | 50 | 80 |  |  |  | 80 | 80 | 31.5 | 4 | 1 | 300 | 240 | 25 |  | 100000 |  |  | 40 | [43 empty] | 省（直辖市、自治区）公司 | 国网重庆市电力公司綦南供电分公司 |  | PM2007 | PM2007 |  | 设备增加-其他途径 | 2019-11-17
158 | 重庆川东电力集团有限责任公司 | 621断路器 | 621 | 20M00000015442674 | 35kV义和变电站 | 10kV备用621 | 重庆川东电力集团有限责任公司 | 李渡运维站 |  | 交流10kV | 在运 | 三相 | ABC | 2018-10-09 |  | 开关柜 | 621开关柜 | 否 | 户内式 | 变电 | ZN65A-12 | 其他 | 弹簧 | 真空 | 乐山一拉得电网自动化有限公司 | 2000-10-01 | 10801 |  | 中国 | 12 | 630 | 50 | 42/75 | 50 | 20 |  |  |  | 50 | 50 | 20 | 4 | 1 | 250 | 200 |  |  | 10000 | 70 | 40 | 60 | [7 empty] | 3 | 3 | [32 empty] | 0 |  | 子公司 |  | FM2075 |  |  |  | 设备增加-基本建设 | 2001-01-04
159 | 重庆川东电力集团有限责任公司 | 953断路器 | 953 | 20M00000015415729 | 35kV龙潭变电站 | 10kV潭高线953 | 重庆川东电力集团有限责任公司 | 桥南运维站 |  | 交流10kV | 在运 | 三相 | ABC | 2017-04-17 |  | 开关柜 | 953开关柜 | 否 | 户内式 | 变电 | ZN65A-12/T | 其他 | 弹簧 | 真空 | 天水长城开关厂 | 2000-10-01 | 10092 |  | 中国 | 12 | 630 | 50 | 42/75 | 50 | 25 |  |  |  | 63 | 63 | 25 | 4 | 1 | 250 | 200 |  |  | 20000 | 80 | 45 | 60 | [41 empty] | 0 |  | 子公司 | 重庆川东电力集团有限责任公司 | PM2075 |  |  |  | 设备增加-基本建设 | 2001-07-01
160 | 国网重庆市电力公司江北供电分公司 | 927开关 | 927 | 20M00000015295073 | 110kV杨柳变电站 | 10kV柳博八线927 | 国网重庆市电力公司江北供电分公司 | 空港变电运维班 |  | 交流10kV | 在运 | 三相 | ABC | 2017-06-24 |  | 开关柜 | 927开关柜 | 否 | 户内式 | 变电 | 10-VPR-32C(D) | 其他 | 弹簧 | 真空 | 西电三菱电机开关设备有限公司 | 2012-12-01 | 1212-B-29458 |  | 中国 | 12 | 1250 | 50 | 42/75 | 50 | 31.5 |  |  |  | 80 | 80 | 31.5 | 4 | 1 | 300 | 200 |  |  | 30000 | 50 | 40 | 90 | [7 empty] | 2 | 2 | 0 | 0 | [30 empty] | 0 |  | 省（直辖市、自治区）公司 | 国网重庆市电力公司江北供电分公司 | 1.621e+21 |  |  |  | 设备增加-基本建设 | 2013-03-28
161 | 国网重庆市电力公司开州供电分公司 | 958断路器 | 958 | 20M00000015491527 | 110kV赵家变电站 | 10kV赵千线958 | 国网重庆市电力公司开州供电分公司 | 中集变电运维站 |  | 交流10kV | 在运 | 三相 | ABC | 2019-05-01 |  | 开关柜 | 958开关柜 | 否 | 户内式 | 变电 | VS1-12 | 其他 | 弹簧 | 真空 | 江苏省如高高压电器有限公司 | 2012-07-01 | MH0726/02/08 |  | 中国 | 12 | 1250 | 50 | 42/75 | 50 | 25 |  |  |  | 63 | 63 | 25 | 4 | 1 | 300 | 200 |  |  | 10000 | 60 | 40 | 100 | [7 empty] | 2 | [33 empty] | 0 |  | 省（直辖市、自治区）公司 | 国网重庆市电力公司开州供电分公司 | PM2062 |  |  |  | 设备增加-基本建设 | 2013-05-28
162 | 国网重庆市电力公司綦南供电分公司 | 636开关 | 636CT | 20M01000042231957 | 110kV三江变电站 | 10kV备用线636 | 国网重庆市电力公司綦南供电分公司 | 綦江变电运维站 |  | 交流10kV | 在运 | 三相 | ABC | 2019-10-21 |  | 开关柜 |  | 否 | 户内式 | 变电 | VEP12T4040D22P27W | 其他 | 弹簧 | 真空 | 厦门华电开关有限公司 | 2018-02-01 | 17000857/10/001 | 17000857/10/001 | 中国 | 12 | 1250 | 50 | 42/75 | 50 | 31.5 |  |  |  | 80 | 80 | 31.5 | 4 | 1 | 300 | 240 | 25 |  | 10000 |  |  | 40 | [43 empty] | 省（直辖市、自治区）公司 | 国网重庆市电力公司綦南供电分公司 |  | PM2007 | PM2007 |  | 设备增加-其他途径 | 2019-11-16
163 | 重庆川东电力集团有限责任公司 | 981开关 | 981 | 20M01000042233167 | 35kV大桥变电站 | 10kV #1电容器981 | 重庆川东电力集团有限责任公司 | 桥南运维站 |  | 交流10kV | 在运 | 三相 | ABC | 2019-12-05 | 2019-12-05 | 开关柜 | 981开关柜 | 否 | 户内式 | 变电 | VNTP-12G/1250-31.5 | 其他 | 弹簧 | 真空 | 上海舒盈电气有限公司 | 2019-06-05 | SY20190605-0380 |  | 中国 | 12 | 1250 | 50 | 42/75 | 50 | 31.5 |  |  |  | 80 | 80 | 31.5 | 4 | 1 | 300 | 220 |  |  | 20000 |  |  | 60 | [43 empty] | 子公司 | 重庆涪陵电力实业股份有限公司 | PM2075 | C320751800G0 | 35kV大桥站35kV主变、10kV开关柜及综合自动化系统改造 |  | 设备增加-技术改造 | 2019-11-17
164 | 国网重庆市电力公司江北供电分公司 | 925开关 | 925 | 20M00000017071372 | 110kV铜鼓山变电站 | 10kV鼓皇二线925 | 国网重庆市电力公司江北供电分公司 | 五里店变电运维班 |  | 交流10kV | 在运 | 三相 | ABC | 2017-01-21 |  | 开关柜 | 925开关柜 | 否 | 户内式 | 变电 | 10-VPR-32C(D) | 其他 | 弹簧 | 真空 | 西电三菱电机开关设备有限公司 | 2013-05-25 | 1305B31281 |  | 中国 | 12 | 1250 | 50 | 42/75 | 50 | 31.5 |  |  |  | 80 | 80 | 31.5 | 4 | 1 | 300 | 200 |  |  | 30000 | 40 | 20 | 60 | [7 empty] | 3 | 5 | 0 | 0 | [30 empty] | 0 |  | 省（直辖市、自治区）公司 | 国网重庆市电力公司江北供电分公司 | 1.621e+21 |  |  |  | 设备增加-基本建设 | 2014-03-22
165 | 国网重庆市电力公司检修分公司 | 933断路器 | 933 | 20M00000017098384 | 220kV大石变电站 | 10kV待用间隔八933 | 国网重庆市电力公司检修分公司 | 北碚220千伏变电运维站 |  | 交流10kV | 在运 | 三相 | ABC | 2018-12-10 |  | 开关柜 | 待用间隔八933开关柜 | 否 | 户内式 | 变电 | VEG-13 | 其他 | 弹簧 | 真空 | 上海西门子开关有限公司 | 2013-08-01 | 137265 |  | 中国 | 12 | 1250 | 50 | 42/75 | 50 | 31.5 |  |  |  | 80 | 80 | 31.5 | 4 | 1 | 300 | 200 |  |  | 10000 | 80 | 60 | 60 | [7 empty] | 3 | 4 | [32 empty] | 0 |  | 省（直辖市、自治区）公司 | 国网重庆市电力公司检修分公司 | FM2013 |  |  |  | 设备增加-基本建设 | 2013-12-19
166 | 国网重庆市电力公司检修分公司 | 934断路器 | 934 | 20M00000017098391 | 220kV大石变电站 | 10kV待用间隔九934 | 国网重庆市电力公司检修分公司 | 北碚220千伏变电运维站 |  | 交流10kV | 在运 | 三相 | ABC | 2018-12-10 |  | 开关柜 | 待用间隔九934开关柜 | 否 | 户内式 | 变电 | VEG-12 | 其他 | 弹簧 | 真空 | 上海西门子开关有限公司 | 2013-08-01 | 137260 |  | 中国 | 12 | 1250 | 50 | 42/75 | 50 | 31.5 |  |  |  | 80 | 80 | 31.5 | 4 | 1 | 300 | 200 |  |  | 10000 | 80 | 60 | 60 | [7 empty] | 3 | 4 | [32 empty] | 0 |  | 省（直辖市、自治区）公司 | 国网重庆市电力公司检修分公司 | FM2013 |  |  |  | 设备增加-基本建设 | 2013-12-17
167 | 国网重庆市电力公司江北供电分公司 | 922开关 | 922 | 20M00000017385903 | 110kV寨子村变电站 | 10kV寨安一线922 | 国网重庆市电力公司江北供电分公司 | 空港变电运维班 |  | 交流10kV | 在运 | 三相 | ABC | 2017-06-29 |  | 开关柜 | 922开关柜 | 否 | 户内式 | 变电 | VSK-12 | 其他 | 弹簧 | 真空 | 西电陕西陕开电器集团有限公司 | 2014-01-01 | K027 |  | 中国 | 12 | 1250 | 50 | 42/75 | 50 | 25 |  |  |  | 63 | 63 | 25 | 4 | 1 | 300 | 200 |  |  | 30000 | 120 | 20 | 90 | [7 empty] | 3 | 3 | 0 | 0 | [30 empty] | 0 |  | 省（直辖市、自治区）公司 | 国网重庆市电力公司江北供电分公司 | 1.621e+21 |  |  |  | 设备增加-基本建设 | 2014-06-23
168 | 国网重庆市电力公司江北供电分公司 | 938开关 | 938 | 20M00000018237821 | 110kV徐家院变电站 | 10kV徐五线938 | 国网重庆市电力公司江北供电分公司 | 五里店变电运维班 |  | 交流10kV | 在运 | 三相 | ABC | 2018-03-12 |  | 开关柜 | 938开关柜 | 否 | 户内式 | 变电 | VBG-12 | 其他 | 弹簧 | 真空 | 施耐德（陕西）宝光电器有限公司 | 2013-08-01 | 13080362 |  | 中国 | 12 | 1250 | 50 | 42/75 | 50 | 25 |  |  |  | 63 | 63 | 25 | 4 | 1 | 300 | 200 |  |  | 10000 | 80 | 60 | 60 | [7 empty] | 3 | 5 | 0 | 0 | [30 empty] | 0 |  | 省（直辖市、自治区）公司 | 国网重庆市电力公司江北供电分公司 | 1.621e+21 |  |  |  | 设备增加-基本建设 | 2015-01-22
169 | 国网重庆市电力公司江北供电分公司 | 944断路器 | 944 | 20M00000017385807 | 110kV寨子村变电站 | 10kV寨横线944 | 国网重庆市电力公司江北供电分公司 | 空港变电运维班 |  | 交流10kV | 在运 | 三相 | ABC | 2017-04-14 |  | 开关柜 | 944开关柜 | 否 | 户内式 | 变电 | VSK-12 | 其他 | 弹簧 | 真空 | 西电陕西陕开电器集团有限公司 | 2014-01-01 | K024 |  | 中国 | 12 | 1250 | 50 | 42/75 | 50 | 25 |  |  |  | 63 | 63 | 25 | 4 | 1 | 300 | 200 |  |  | 30000 | 120 | 20 | 90 | [7 empty] | 3 | 4 | [32 empty] | 0 |  | 省（直辖市、自治区）公司 | 国网重庆市电力公司江北供电分公司 | FM2005 |  |  |  | 设备增加-基本建设 | 2014-06-23
170 | 国网重庆市电力公司江北供电分公司 | 942开关 | 942 | 20M00000017385834 | 110kV寨子村变电站 | 10kV寨安二线942 | 国网重庆市电力公司江北供电分公司 | 空港变电运维班 |  | 交流10kV | 在运 | 三相 | ABC | 2017-06-29 |  | 开关柜 | 942开关柜 | 否 | 户内式 | 变电 | VSK-12 | 其他 | 弹簧 | 真空 | 西电陕西陕开电器集团有限公司 | 2014-01-01 | K027 |  | 中国 | 12 | 1250 | 50 | 42/75 | 50 | 25 |  |  |  | 63 | 63 | 25 | 4 | 1 | 300 | 200 |  |  | 30000 | 120 | 20 | 90 | [7 empty] | 3 | 3 | 0 | 0 | [30 empty] | 0 |  | 省（直辖市、自治区）公司 | 国网重庆市电力公司江北供电分公司 | 1.621e+21 |  |  |  | 设备增加-基本建设 | 2014-06-23
171 | 国网重庆市电力公司江北供电分公司 | 933开关 | 933 | 20M00000018237809 | 110kV徐家院变电站 | 10kV徐果七线933 | 国网重庆市电力公司江北供电分公司 | 五里店变电运维班 |  | 交流10kV | 在运 | 三相 | ABC | 2018-02-06 |  | 开关柜 | 933开关柜 | 否 | 户内式 | 变电 | VBG-12 | 其他 | 弹簧 | 真空 | 施耐德（陕西）宝光电器有限公司 | 2013-08-01 | 13080368 |  | 中国 | 12 | 1250 | 50 | 42/75 | 50 | 25 |  |  |  | 63 | 63 | 25 | 4 | 1 | 300 | 200 |  |  | 10000 | 80 | 60 | 60 | [7 empty] | 3 | 2 | 0 | 0 | [30 empty] | 0 |  | 省（直辖市、自治区）公司 | 国网重庆市电力公司江北供电分公司 | 1.621e+21 |  |  |  | 设备增加-基本建设 | 2015-01-22
172 | 国网重庆市电力公司检修分公司 | 968断路器 | 968 | 20M00000017358173 | 220kV龙井变电站 | 10kV待用六回968 | 国网重庆市电力公司检修分公司 | 江南220千伏变电运维站 |  | 交流10kV | 在运 | 三相 | ABC | 2018-12-19 |  | 开关柜 | 968开关柜 | 否 | 户内式 | 变电 | VXB-12 | 其他 | 弹簧 | 真空 | 西电宝鸡电器有限责任公司 | 2014-03-01 | 201418561 |  | 中国 | 12 | 3150 | 50 | 42/75 | 50 | 31.5 |  |  |  | 80 | 80 | 31.5 | 4 | 1 | 300 | 200 | 25 |  | 10000 | 50 | 45 | 100 | [7 empty] | 3 | 4 | [32 empty] | 0 |  | 省（直辖市、自治区）公司 | 国网重庆市电力公司检修分公司 | FM2013 |  |  |  | 设备增加-基本建设 | 2014-06-16
173 | 国网重庆市电力公司江北供电分公司 | 932开关 | 932 | 20M00000016876095 | 110kV石佛寺变电站 | 10kV佛税二线932 | 国网重庆市电力公司江北供电分公司 | 五里店变电运维班 |  | 交流10kV | 在运 | 三相 | ABC | 2017-05-15 |  | 开关柜 | 932开关柜 | 否 | 户内式 | 变电 | 10-VPR-32C(D) | 其他 | 弹簧 | 真空 | 西电三菱电机开关设备有限公司 | 2013-03-01 | 1303-C-30473 |  | 中国 | 12 | 1250 | 50 | 42/75 | 50 | 31.5 |  |  |  | 80 | 80 | 31.5 | 4 | 1 | 300 | 200 |  |  | 30000 | 40 | 20 | 60 | [7 empty] | 3 | 4 | 0 | 0 | [30 empty] | 0 |  | 省（直辖市、自治区）公司 | 国网重庆市电力公司江北供电分公司 | 1.621e+21 |  |  |  | 设备增加-基本建设 | 2013-12-23
174 | 国网重庆市电力公司江北供电分公司 | 915开关 | 915 | 20M00000018237726 | 110kV徐家院变电站 | 10kV徐物一线915 | 国网重庆市电力公司江北供电分公司 | 五里店变电运维班 |  | 交流10kV | 在运 | 三相 | ABC | 2018-10-10 |  | 开关柜 | 915开关柜 | 否 | 户内式 | 变电 | VBG-12 | 其他 | 弹簧 | 真空 | 施耐德（陕西）宝光电器有限公司 | 2013-08-01 | 13080378 |  | 中国 | 12 | 1250 | 50 | 42/75 | 50 | 25 |  |  |  | 63 | 63 | 25 | 4 | 1 | 300 | 200 |  |  | 10000 | 80 | 60 | 60 | [7 empty] | 3 | 5 | 0 | 0 | [30 empty] | 0 |  | 省（直辖市、自治区）公司 | 国网重庆市电力公司江北供电分公司 | 1.621e+21 |  |  |  | 设备增加-基本建设 | 2015-01-22
175 | 国网重庆市电力公司江北供电分公司 | 923开关 | 923 | 20M00000018237745 | 110kV徐家院变电站 | 10kV徐铁线923 | 国网重庆市电力公司江北供电分公司 | 五里店变电运维班 |  | 交流10kV | 在运 | 三相 | ABC | 2017-12-18 |  | 开关柜 | 923开关柜 | 否 | 户内式 | 变电 | VBG-12 | 其他 | 弹簧 | 真空 | 施耐德（陕西）宝光电器有限公司 | 2013-08-01 | 13080357 |  | 中国 | 12 | 1250 | 50 | 42/75 | 50 | 25 |  |  |  | 63 | 63 | 25 | 4 | 1 | 300 | 200 |  |  | 10000 | 80 | 60 | 60 | [7 empty] | 3 | 3 | 0 | 0 | [30 empty] | 0 |  | 省（直辖市、自治区）公司 | 国网重庆市电力公司江北供电分公司 | 1.621e+21 |  |  |  | 设备增加-基本建设 | 2015-01-22
176 | 国网重庆市电力公司江北供电分公司 | 931开关 | 931 | 20M00000018237803 | 110kV徐家院变电站 | 10kV徐物二线931 | 国网重庆市电力公司江北供电分公司 | 五里店变电运维班 |  | 交流10kV | 在运 | 三相 | ABC | 2018-01-10 |  | 开关柜 | 931开关柜 | 否 | 户内式 | 变电 | VBG-12 | 其他 | 弹簧 | 真空 | 施耐德（陕西）宝光电器有限公司 | 2013-08-01 | 13080373 |  | 中国 | 12 | 1250 | 50 | 42/75 | 50 | 25 |  |  |  | 63 | 63 | 25 | 4 | 1 | 300 | 200 |  |  | 10000 | 80 | 60 | 60 | [7 empty] | 3 | 5 | 0 | 0 | [30 empty] | 0 |  | 省（直辖市、自治区）公司 | 国网重庆市电力公司江北供电分公司 | 1.621e+21 |  |  |  | 设备增加-基本建设 | 2015-01-22
177 | 国网重庆市电力公司检修分公司 | 963断路器 | 963 | 20M00000017357925 | 220kV龙井变电站 | 10kV待用一回963 | 国网重庆市电力公司检修分公司 | 江南220千伏变电运维站 |  | 交流10kV | 在运 | 三相 | ABC | 2018-12-19 |  | 开关柜 | 963开关柜 | 否 | 户内式 | 变电 | VXB-12 | 其他 | 弹簧 | 真空 | 西电宝鸡电器有限责任公司 | 2014-03-01 | 201478148 |  | 中国 | 12 | 3150 | 50 | 42/75 | 50 | 31.5 |  |  |  | 80 | 80 | 31.5 | 4 | 1 | 300 | 200 | 25 |  | 10000 | 50 | 45 | 100 | [7 empty] | 3 | 4 | [32 empty] | 0 |  | 省（直辖市、自治区）公司 | 国网重庆市电力公司检修分公司 | FM2013 |  |  |  | 设备增加-基本建设 | 2014-06-16
178 | 国网重庆市电力公司江北供电分公司 | 946开关 | 946 | 20M00000016564709 | 110kV西奥变电站 | 10kV西克一线946 | 国网重庆市电力公司江北供电分公司 | 空港变电运维班 |  | 交流10kV | 在运 | 三相 | ABC | 2018-05-03 |  | 开关柜 | 946开关柜 | 否 | 户内式 | 变电 | VS1-12 | 其他 | 弹簧 | 真空 | 山东泰开电气有限公司 | 2013-04-01 | 13C1300 |  | 中国 | 12 | 1250 | 50 | 42/75 | 50 | 25 |  |  |  | 63 | 63 | 25 | 4 | 1 | 300 | 200 |  |  | 30000 | 120 | 50 | 90 | [7 empty] | 3 | 5 | [32 empty] | 0 |  | 省（直辖市、自治区）公司 | 国网重庆市电力公司江北供电分公司 | 1.621e+21 |  |  |  | 设备增加-基本建设 | 2013-09-16
179 | 国网重庆市电力公司江北供电分公司 | 945开关 | 945 | 20M00000016564873 | 110kV西奥变电站 | 10kV西海线945 | 国网重庆市电力公司江北供电分公司 | 空港变电运维班 |  | 交流10kV | 在运 | 三相 | ABC | 2018-03-31 |  | 开关柜 | 945开关柜 | 否 | 户内式 | 变电 | VS1-12 | 其他 | 弹簧 | 真空 | 山东泰开电气有限公司 | 2013-04-01 | 13C1270 |  | 中国 | 12 | 1250 | 50 | 42/75 | 50 | 25 |  |  |  | 63 | 63 | 25 | 4 | 1 | 300 | 200 |  |  | 30000 | 120 | 50 | 90 | [7 empty] | 3 | 5 | [32 empty] | 0 |  | 省（直辖市、自治区）公司 | 国网重庆市电力公司江北供电分公司 | 1.621e+21 |  |  |  | 设备增加-基本建设 | 2013-09-16
180 | 国网重庆市电力公司江北供电分公司 | 952开关 | 952 | 20M00000018981612 | 110kV岳岩变电站 | 10kV岳北二线952 | 国网重庆市电力公司江北供电分公司 | 空港变电运维班 |  | 交流10kV | 在运 | 三相 | ABC | 2018-08-01 |  | 开关柜 | 952开关柜 | 否 | 户内式 | 变电 | CVD4-12 | 其他 | 弹簧 | 真空 | 重庆华洋产业集团有限公司 | 2015-03-01 | 113214090300590 |  | 中国 | 12 | 1250 | 50 | 42/75 | 50 | 31.5 |  |  |  | 80 | 80 | 31.5 | 4 | 1 | 300 | 200 |  |  | 30000 | 40 | 20 | 60 | [7 empty] | 2 | 2 | [32 empty] | 0 |  | 省（直辖市、自治区）公司 | 国网重庆市电力公司江北供电分公司 | 2120051322AH00B0000000 |  |  |  | 设备增加-技术改造 | 2015-05-25
181 | 国网重庆市电力公司江北供电分公司 | 921开关 | 921 | 20M00000018237739 | 110kV徐家院变电站 | 10kV徐果六线921 | 国网重庆市电力公司江北供电分公司 | 五里店变电运维班 |  | 交流10kV | 在运 | 三相 | ABC | 2018-02-06 |  | 开关柜 | 921开关柜 | 否 | 户内式 | 变电 | VBG-12 | 其他 | 弹簧 | 真空 | 施耐德（陕西）宝光电器有限公司 | 2013-08-01 | 13080367 |  | 中国 | 12 | 1250 | 50 | 42/75 | 50 | 25 |  |  |  | 63 | 63 | 25 | 4 | 1 | 300 | 200 |  |  | 10000 | 80 | 60 | 60 | [7 empty] | 3 | 2 | 0 | 0 | [30 empty] | 0 |  | 省（直辖市、自治区）公司 | 国网重庆市电力公司江北供电分公司 | 1.621e+21 |  |  |  | 设备增加-基本建设 | 2015-01-22
182 | 国网重庆市电力公司检修分公司 | 172断路器 | 172 | 20M00000017428625 | 220kV东新村变电站 | 110kV新蟠西线172 | 国网重庆市电力公司检修分公司 | 长寿变电运维站 |  | 交流110kV | 在运 | 三相 | ABC | 2017-12-29 | 2014-07-09 | 组合电器 | 172组合电器 | 否 | 户外式 | 变电 | HYPACT-145-CB | HGIS | 弹簧 | SF6 | 苏州阿尔斯通高压电气开关有限公司 | 2014-02-01 | 140370001018 |  | 中国 | 145 | 2000 | 50 | 230/550 | 20 | 40 |  |  |  | 100 | 100 | 40 | 3 | 1 |  |  |  |  | 5000 | 80 | 30 | 50 | 0.64 | 0.54 | 0.52 |  |  |  |  | 3 | 2 | [6 empty] | 650 | 750 | 750 | 275 |  | 315 |  |  |  | 220 |  |  |  | 68 | [12 empty] | 0 |  | 省（直辖市、自治区）公司 | 国网重庆市电力公司检修分公司 | 1620081320A30010000000 |  |  |  | 设备增加-基本建设 | 2014-07-08
183 | 国网重庆市电力公司江津供电分公司 | 962断路器 | 962 | 20M00000016840842 | 35kV仁沱变电站 | 10kV 沱泊962 | 国网重庆市电力公司江津供电分公司 | 变电运维班 |  | 交流10kV | 在运 | 三相 | ABC | 2018-11-30 |  | 开关柜 | 962开关柜 | 否 | 户内式 | 变电 | VH4 | 其他 | 弹簧 | 真空 | 华东森源电气有限公司 | 2018-11-01 | 2012002918 |  | 中国 | 12 | 1250 | 50 | 42/75 | 50 | 25 |  |  |  | 25 | 63 | 25 | 4 | 1 | 237.6 | 200 |  |  | 20000 | 45 | 26 | 100 | [6 empty] | 50 | 3 | 5 | [32 empty] | 0 |  | 省（直辖市、自治区）公司 | 国网重庆市电力公司江津供电分公司 | PM2011 |  |  |  | 设备增加-技术改造 | 2013-12-19
184 | 国网重庆市电力公司检修分公司 | 163断路器 | 163 | 20M00000016761736 | 220kV大石变电站 | 110kV石居东线163 | 国网重庆市电力公司检修分公司 | 北碚220千伏变电运维站 |  | 交流110kV | 在运 | 三相 | ABC | 2019-06-20 | 2019-06-20 | 否 |  | 否 | 户外式 | 变电 | GLW-126/T3150-40 | 瓷柱式 | 弹簧 | SF6 | 河南平高电气股份有限公司 | 2015-07-08 | 2013.5 |  | 中国 | 126 | 3150 | 50 | 230/550 | 20 | 40 |  |  |  | 100 | 100 | 40 | 3 | 1 | 3150 | 900 |  |  | 5000 | 50 | 30 | 60 | 0.6 | 0.52 | 0.5 |  |  |  |  | 3 | 4 | [32 empty] | 0 |  | 省（直辖市、自治区）公司 | 国网重庆市电力公司检修分公司 | 1.521e+21 | 152099110019 |  | 2.002e+22 | 设备增加-基本建设 | 2013-08-07
185 | 国网重庆市电力公司江北供电分公司 | 947断路器 | 947 | 20M00000019758980 | 110kV白杨变电站 | 10kV白港二线947 | 国网重庆市电力公司江北供电分公司 | 空港变电运维班 |  | 交流10kV | 在运 | 三相 | ABC | 2017-02-26 |  | 开关柜 | 947开关柜 | 否 | 户内式 | 变电 | CVD4-12 | 其他 | 弹簧 | 真空 | 西电三菱电机开关设备有限公司 | 2015-05-01 | 113215052000208 |  | 中国 | 12 | 1250 | 50 | 42/75 | 50 | 31.5 |  |  |  | 80 | 80 | 31.5 | 4 | 1 | 300 | 200 |  |  | 30000 | 40 | 20 | 60 | [7 empty] | 2 | 2 | [32 empty] | 0 |  | 省（直辖市、自治区）公司 | 国网重庆市电力公司江北供电分公司 | FM2005 |  |  |  | 设备增加-基本建设 | 2015-07-22
186 | 国网重庆市电力公司江北供电分公司 | 955断路器 | 955 | 20M00000019759015 | 110kV白杨变电站 | 10kV白九线955 | 国网重庆市电力公司江北供电分公司 | 空港变电运维班 |  | 交流10kV | 在运 | 三相 | ABC | 2017-11-03 |  | 开关柜 | 955开关柜 | 否 | 户内式 | 变电 | CVD4-12 | 其他 | 弹簧 | 真空 | 西电三菱电机开关设备有限公司 | 2015-05-01 | 113215052000215 |  | 中国 | 12 | 1250 | 50 | 42/75 | 50 | 31.5 |  |  |  | 80 | 80 | 31.5 | 4 | 1 | 300 | 200 |  | 0 | 30000 | 40 | 20 | 60 | [7 empty] | 2 | 2 | [32 empty] | 0 |  | 省（直辖市、自治区）公司 | 国网重庆市电力公司江北供电分公司 | 2120051322B000B0000000 |  |  |  | 设备增加-技术改造 | 2015-07-22
187 | 重庆川东电力集团有限责任公司 | 632开关 | 632 | 20M01000039457348 | 110kV白塔变电站 | 10kV白贵二线632 | 重庆川东电力集团有限责任公司 | 白塔运维站 |  | 交流10kV | 在运 | 三相 | ABC | 2018-10-01 | 2019-09-10 | 开关柜 | 632开关柜 | 否 | 户内式 | 变电 | VZG-12P | 其他 | 弹簧 | 真空 | 中天宽带技术有限公司 | 2018-03-02 | 1803102 |  | 中国 | 12 | 1250 | 50 | 42/75 | 50 | 31.5 |  |  |  | 80 | 80 | 31.5 | 4 | 1 | 300 | 200 |  |  | 10000 | 80 | 40 | 60 | [7 empty] | 3 | 4 | [34 empty] | 子公司 | 重庆涪陵电力实业股份有限公司 |  | 1820751700C2 | 重庆涪陵白塔110kV变电站10kV间隔扩建工程 |  | 设备增加-其他途径 | 2018-07-17
188 | 重庆川东电力集团有限责任公司 | 619开关 | 619 | 20M01000039457349 | 110kV白塔变电站 | 10kV白贵一线619 | 重庆川东电力集团有限责任公司 | 白塔运维站 |  | 交流10kV | 在运 | 三相 | ABC | 2018-10-01 | 2019-09-10 | 开关柜 | 619开关柜 | 否 | 户内式 | 变电 | VZG-12P | 其他 | 弹簧 | 真空 | 中天宽带技术有限公司 | 2018-03-02 | 1803101 |  | 中国 | 12 | 1250 | 50 | 42/75 | 50 | 31.5 |  |  |  | 80 | 80 | 31.5 | 4 | 1 | 300 | 200 |  |  | 10000 | 80 | 40 | 60 | [7 empty] | 3 | 4 | [34 empty] | 子公司 | 重庆涪陵电力实业股份有限公司 |  | 1820751700C2 | 重庆涪陵白塔110kV变电站10kV间隔扩建工程 |  | 设备增加-其他途径 | 2018-07-17
189 | 国网重庆市电力公司检修分公司 | 966断路器 | 966 | 20M00000017357992 | 220kV龙井变电站 | 10kV待用四回966 | 国网重庆市电力公司检修分公司 | 江南220千伏变电运维站 |  | 交流10kV | 在运 | 三相 | ABC | 2018-12-19 |  | 开关柜 | 966开关柜 | 否 | 户内式 | 变电 | VXB-12 | 其他 | 弹簧 | 真空 | 西电宝鸡电器有限责任公司 | 2014-03-01 | 201482707 |  | 中国 | 12 | 3150 | 50 | 42/75 | 50 | 31.5 |  |  |  | 80 | 80 | 31.5 | 4 | 1 | 300 | 200 | 25 |  | 10000 | 50 | 45 | 100 | [7 empty] | 3 | 4 | [32 empty] | 0 |  | 省（直辖市、自治区）公司 | 国网重庆市电力公司检修分公司 | FM2013 |  |  |  | 设备增加-基本建设 | 2014-06-16
190 | 国网重庆市电力公司江北供电分公司 | 966开关 | 966 | 20M00000016564853 | 110kV西奥变电站 | 10kV西际二线966 | 国网重庆市电力公司江北供电分公司 | 空港变电运维班 |  | 交流10kV | 在运 | 三相 | ABC | 2018-07-02 |  | 开关柜 | 966开关柜 | 否 | 户内式 | 变电 | VS1-12 | 其他 | 弹簧 | 真空 | 山东泰开电气有限公司 | 2013-04-01 | 13C1283 |  | 中国 | 12 | 1250 | 50 | 42/75 | 50 | 25 |  |  |  | 63 | 63 | 25 | 4 | 1 | 300 | 200 |  |  | 30000 | 120 | 50 | 90 | [7 empty] | 3 | 4 | [32 empty] | 0 |  | 省（直辖市、自治区）公司 | 国网重庆市电力公司江北供电分公司 | 1.621e+21 |  |  |  | 设备增加-基本建设 | 2013-09-16
191 | 国网重庆市电力公司江北供电分公司 | 941开关 | 941 | 20M00000017071268 | 110kV铜鼓山变电站 | 10kV鼓宇线941 | 国网重庆市电力公司江北供电分公司 | 五里店变电运维班 |  | 交流10kV | 在运 | 三相 | ABC | 2018-01-18 |  | 开关柜 | 941开关柜 | 否 | 户内式 | 变电 | 10-VPR-32C(D) | 其他 | 弹簧 | 真空 | 西电三菱电机开关设备有限公司 | 2013-05-25 | 1305B31286 |  | 中国 | 12 | 1250 | 50 | 42/75 | 50 | 31.5 |  |  |  | 80 | 80 | 31.5 | 4 | 1 | 300 | 200 |  |  | 30000 | 40 | 20 | 60 | [7 empty] | 3 | 5 | 0 | 0 | [30 empty] | 0 |  | 省（直辖市、自治区）公司 | 国网重庆市电力公司江北供电分公司 | 1.621e+21 |  |  |  | 设备增加-基本建设 | 2014-03-22
192 | 国网重庆市电力公司北碚供电分公司 | 937断路器 | 937 | 20M00000017620138 | 110kV高新变电站 | 10kV高制线937 | 国网重庆市电力公司北碚供电分公司 | 江东变电运维班 |  | 交流10kV | 在运 | 三相 | ABC | 2018-11-07 | 2018-11-07 | 开关柜 | 937开关柜 | 否 | 户内式 | 变电 | VXB-12 | 其他 | 弹簧 | 真空 | 西电宝鸡电器有限责任公司 | 2014-04-01 | D14040173 |  | 中国 | 12 | 1250 | 50 | 42/75 | 50 | 25 |  |  |  | 63 | 63 | 25 | 4 | 1 | 265 | 200 |  |  | 20000 | 35 | 20 | 65 | [7 empty] | 2 | 3 | [10 empty] | 75 |  |  |  |  | 220 | [16 empty] | 0 |  | 省（直辖市、自治区）公司 | 国网重庆市电力公司北碚供电分公司 | PM2006 |  |  |  | 设备增加-基本建设 | 2014-09-12
193 | 国网重庆市电力公司检修分公司 | 937断路器 | 937 | 20M00000017098304 | 220kV大石变电站 | 10kV待用间隔十二937 | 国网重庆市电力公司检修分公司 | 北碚220千伏变电运维站 |  | 交流10kV | 在运 | 三相 | ABC | 2018-12-10 |  | 开关柜 | 待用间隔十二937开关柜 | 否 | 户内式 | 变电 | VEG-12 | 其他 | 弹簧 | 真空 | 上海西门子开关有限公司 | 2013-08-01 | 137268 |  | 中国 | 12 | 1250 | 50 | 42/75 | 50 | 31.5 |  |  |  | 80 | 80 | 31.5 | 4 | 1 | 300 | 200 |  |  | 10000 | 80 | 60 | 60 | [7 empty] | 3 | 4 | [32 empty] | 0 |  | 省（直辖市、自治区）公司 | 国网重庆市电力公司检修分公司 | FM2013 |  |  |  | 设备增加-基本建设 | 2013-12-19
194 | 国网重庆市电力公司江北供电分公司 | 619开关 | 619 | 20M00000017135135 | 110kV空港变电站 | 10kV港桃一线619 | 国网重庆市电力公司江北供电分公司 | 空港变电运维班 |  | 交流10kV | 在运 | 三相 | ABC | 2018-01-22 |  | 开关柜 | 619开关柜 | 否 | 户内式 | 变电 | VS1-12 | 其他 | 弹簧 | 真空 | 西电宝光宝鸡有限责任公司 | 2014-03-01 | D14030206 |  | 中国 | 12 | 1250 | 50 | 42/75 | 50 | 25 |  |  |  | 63 | 63 | 25 | 4 | 1 | 300 | 200 |  |  | 30000 | 50 | 40 | 90 | [7 empty] | 3 | 5 | [32 empty] | 0 |  | 省（直辖市、自治区）公司 | 国网重庆市电力公司江北供电分公司 | 1.621e+21 |  |  |  | 设备增加-技术改造 | 2014-04-16
195 | 国网重庆市电力公司巫山供电分公司 | 954断路器 | 954 | 20M00000016525793 | 35kV福田变电站 | 10kV福双线954 | 国网重庆市电力公司巫山供电分公司 | 变电运维站 |  | 交流10kV | 在运 | 三相 | ABC | 2017-12-20 |  | 开关柜 | 954开关柜 | 否 | 户内式 | 变电 | 10-VPR-32C(D) | 其他 | 弹簧 | 真空 | 西电三菱电机开关设备有限公司 | 2012-07-01 | 1207-B-27975 |  | 中国 | 12 | 1250 | 50 | 42/75 | 50 | 31.5 |  |  |  | 80 | 80 | 31.5 | 4 | 1 | 200 | 200 |  |  | 10000 | 60 | 45 | 80 | [7 empty] | 3 | 3 | [32 empty] | 0 | 1 | 省（直辖市、自治区）公司 | 国网重庆市电力公司巫山供电分公司 | PM2069 |  |  |  | 设备增加-基本建设 | 2013-07-02
196 | 国网重庆市电力公司巫溪供电分公司 | 958断路器 | 958 | 20M00000016959610 | 110kV镇泉变电站 | 10kV镇物线958 | 国网重庆市电力公司巫溪供电分公司 | 镇泉运维站 |  | 交流10kV | 在运 | 三相 | ABC | 2017-07-15 |  | 开关柜 | 958开关柜 | 否 | 户内式 | 变电 | DQV 1212-31 | 其他 | 弹簧 | 真空 | 江苏大全高压开关有限公司 | 2014-11-01 | GK1411156 |  | 中国 | 12 | 1250 | 50 | 42/75 | 50 | 31.5 |  |  |  | 80 | 80 | 31.5 | 4 | 1 | 230 | 200 |  |  | 20000 | 150 | 60 | 80 | [7 empty] | 2 | 2 | [32 empty] | 0 |  | 省（直辖市、自治区）公司 | 国网重庆市电力公司巫溪供电分公司 | FM2058 |  |  |  | 设备增加-基本建设 | 2014-01-15
197 | 国网重庆市电力公司检修分公司 | 925断路器 | 925 | 20M00000017098038 | 220kV大石变电站 | 10kV待用间隔三925 | 国网重庆市电力公司检修分公司 | 北碚220千伏变电运维站 |  | 交流10kV | 在运 | 三相 | ABC | 2018-12-10 |  | 开关柜 | 待用间隔三925开关柜 | 否 | 户内式 | 变电 | VEG-12 | 其他 | 弹簧 | 真空 | 上海西门子开关有限公司 | 2013-08-01 | 137264 |  | 中国 | 12 | 1250 | 50 | 42/75 | 50 | 31.5 |  |  |  | 80 | 80 | 31.5 | 4 | 1 | 300 | 200 |  |  | 10000 | 80 | 60 | 60 | [7 empty] | 3 | 4 | [32 empty] | 0 |  | 省（直辖市、自治区）公司 | 国网重庆市电力公司检修分公司 | FM2013 |  |  |  | 设备增加-基本建设 | 2013-12-18
198 | 国网重庆市电力公司检修分公司 | 924断路器 | 924 | 20M00000017098063 | 220kV大石变电站 | 10kV待用间隔二924 | 国网重庆市电力公司检修分公司 | 北碚220千伏变电运维站 |  | 交流10kV | 在运 | 三相 | ABC | 2018-12-10 |  | 开关柜 | 待用间隔二924开关柜 | 否 | 户内式 | 变电 | VEG-12 | 其他 | 弹簧 | 真空 | 上海西门子开关有限公司 | 2013-08-01 | 137270 |  | 中国 | 12 | 1250 | 50 | 42/75 | 50 | 31.5 |  |  |  | 80 | 80 | 31.5 | 4 | 1 | 300 | 200 |  |  | 10000 | 80 | 60 | 60 | [7 empty] | 3 | 4 | [32 empty] | 0 |  | 省（直辖市、自治区）公司 | 国网重庆市电力公司检修分公司 | FM2013 |  |  |  | 设备增加-基本建设 | 2013-12-16
199 | 国网重庆市电力公司检修分公司 | 935断路器 | 935 | 20M00000017098310 | 220kV大石变电站 | 10kV待用间隔十935 | 国网重庆市电力公司检修分公司 | 北碚220千伏变电运维站 |  | 交流10kV | 在运 | 三相 | ABC | 2018-12-10 |  | 开关柜 | 待用间隔十935开关柜 | 否 | 户内式 | 变电 | VEG-12 | 其他 | 弹簧 | 真空 | 上海西门子开关有限公司 | 2013-08-01 | 137259 |  | 中国 | 12 | 1250 | 50 | 42/75 | 50 | 31.5 |  |  |  | 80 | 80 | 31.5 | 4 | 1 | 300 | 200 |  |  | 10000 | 80 | 60 | 60 | [7 empty] | 3 | 4 | [32 empty] | 0 |  | 省（直辖市、自治区）公司 | 国网重庆市电力公司检修分公司 | FM2013 |  |  |  | 设备增加-基本建设 | 2013-12-18
200 | 国网重庆市电力公司检修分公司 | 161断路器 | 161 | 20M00000017234680 | 220kV环山变电站 | 110kV环品南线161 | 国网重庆市电力公司检修分公司 | 两江新区220千伏变电运维站 |  | 交流110kV | 在运 | 三相 | ABC | 2017-01-13 |  | 组合电器 | 161组合电器 | 否 | 户外式 | 变电 | ZF12-126L | GIS | 弹簧 | SF6 | 河南平高电气股份有限公司 | 2012-07-01 | 2011.393 |  | 中国 | 126 | 2000 | 50 | 230/550 | 20 | 40 |  |  |  | 100 | 100 | 40 | 3 | 1 |  |  |  |  | 5000 | 60 | 30 | 60 | 0.6 | 0.55 | 0.5 | [40 empty] | 省（直辖市、自治区）公司 | 国网重庆市电力公司检修分公司 | FM2013 |  |  |  | 设备增加-基本建设 | 2014-05-15
201 | 国网重庆市电力公司江北供电分公司 | 967开关 | 967 | 20M00000016564828 | 110kV西奥变电站 | 10kV西克二线967 | 国网重庆市电力公司江北供电分公司 | 空港变电运维班 |  | 交流10kV | 在运 | 三相 | ABC | 2019-02-22 |  | 开关柜 | 967开关柜 | 否 | 户内式 | 变电 | VS1-12 | 其他 | 弹簧 | 真空 | 山东泰开电气有限公司 | 2013-04-01 | 13C1265 |  | 中国 | 12 | 1250 | 50 | 42/75 | 50 | 25 |  |  |  | 63 | 63 | 25 | 4 | 1 | 300 | 200 |  |  | 30000 | 120 | 50 | 90 | [41 empty] | 0 |  | 省（直辖市、自治区）公司 | 国网重庆市电力公司江北供电分公司 | 1.621e+21 |  |  |  | 设备增加-基本建设 | 2013-09-16
202 | 国网重庆市电力公司检修分公司 | 174断路器 | 174 | 20M00000017342316 | 220kV虎啸变电站 | 110kV待用十二回174 | 国网重庆市电力公司检修分公司 | 江南220千伏变电运维站 |  | 交流110kV | 在运 | 三相 | ABC | 2018-12-19 |  | 组合电器 | 174组合电器 | 否 | 户内式 | 变电 | ZF10-126 | GIS | 弹簧 | SF6 | 上海高压开关厂 | 2014-02-01 | 12056G-CB21 |  | 中国 | 126 | 2000 | 50 | 230/550 | 20 | 40 |  |  |  | 100 | 100 | 40 | 4 | 1 |  |  |  |  | 5000 | 100 | 40 | 60 | 0.6 | 0.55 | 0.5 |  |  |  |  | 3 | 4 | [32 empty] | 0 |  | 省（直辖市、自治区）公司 | 国网重庆市电力公司检修分公司 | FM2013 |  |  |  | 设备增加-基本建设 | 2014-06-10
203 | 国网重庆市电力公司检修分公司 | 967断路器 | 967 | 20M00000017358115 | 220kV龙井变电站 | 10kV待用五回967 | 国网重庆市电力公司检修分公司 | 江南220千伏变电运维站 |  | 交流10kV | 在运 | 三相 | ABC | 2018-12-19 |  | 开关柜 | 967开关柜 | 否 | 户内式 | 变电 | VXB-12 | 其他 | 弹簧 | 真空 | 西电宝鸡电器有限责任公司 | 2014-03-01 | 201420755 |  | 中国 | 12 | 3150 | 50 | 42/75 | 50 | 31.5 |  |  |  | 80 | 80 | 31.5 | 4 | 1 | 300 | 200 | 25 |  | 10000 | 50 | 45 | 100 | [7 empty] | 3 | 4 | [32 empty] | 0 |  | 省（直辖市、自治区）公司 | 国网重庆市电力公司检修分公司 | FM2013 |  |  |  | 设备增加-基本建设 | 2014-06-16
204 | 国网重庆市电力公司江北供电分公司 | 913开关 | 913 | 20M00000016876058 | 110kV石佛寺变电站 | 10kV佛税一线913 | 国网重庆市电力公司江北供电分公司 | 五里店变电运维班 |  | 交流10kV | 在运 | 三相 | ABC | 2017-05-15 |  | 开关柜 | 913开关柜 | 否 | 户内式 | 变电 | 10-VPR-32C(D) | 其他 | 弹簧 | 真空 | 西电三菱电机开关设备有限公司 | 2013-03-01 | 1303-C-30456 |  | 中国 | 12 | 1250 | 50 | 42/75 | 50 | 31.5 |  |  |  | 80 | 80 | 31.5 | 4 | 1 | 300 | 200 |  |  | 30000 | 40 | 20 | 60 | [7 empty] | 3 | 4 | 0 | 0 | [30 empty] | 0 |  | 省（直辖市、自治区）公司 | 国网重庆市电力公司江北供电分公司 | 1.621e+21 |  |  |  | 设备增加-基本建设 | 2013-12-23
205 | 国网重庆市电力公司检修分公司 | 965断路器 | 965 | 20M00000017357987 | 220kV龙井变电站 | 10kV待用三回965 | 国网重庆市电力公司检修分公司 | 江南220千伏变电运维站 |  | 交流10kV | 在运 | 三相 | ABC | 2018-12-19 |  | 开关柜 | 965开关柜 | 否 | 户内式 | 变电 | VXB-12 | 其他 | 弹簧 | 真空 | 西电宝鸡电器有限责任公司 | 2014-03-01 | 201464796 |  | 中国 | 12 | 3150 | 50 | 42/75 | 50 | 31.5 |  |  |  | 80 | 80 | 31.5 | 4 | 1 | 300 | 200 | 25 |  | 10000 | 50 | 45 | 100 | [7 empty] | 3 | 4 | [32 empty] | 0 |  | 省（直辖市、自治区）公司 | 国网重庆市电力公司检修分公司 | FM2013 |  |  |  | 设备增加-基本建设 | 2014-06-16
206 | 国网重庆市电力公司检修分公司 | 964断路器 | 964 | 20M00000017357977 | 220kV龙井变电站 | 10kV待用二回964 | 国网重庆市电力公司检修分公司 | 江南220千伏变电运维站 |  | 交流10kV | 在运 | 三相 | ABC | 2018-12-19 |  | 开关柜 | 964开关柜 | 否 | 户内式 | 变电 | VXB-12 | 其他 | 弹簧 | 真空 | 西电宝鸡电器有限责任公司 | 2014-03-01 | 201434413 |  | 中国 | 12 | 3150 | 50 | 42/75 | 50 | 31.5 |  |  |  | 80 | 80 | 31.5 | 4 | 1 | 300 | 200 | 25 |  | 10000 | 50 | 45 | 100 | [7 empty] | 3 | 4 | [32 empty] | 0 |  | 省（直辖市、自治区）公司 | 国网重庆市电力公司检修分公司 | FM2013 |  |  |  | 设备增加-基本建设 | 2014-06-16
207 | 国网重庆市电力公司检修分公司 | 169断路器 | 169 | 20M00000017424196 | 220kV东新村变电站 | 110kV新蟠东线169 | 国网重庆市电力公司检修分公司 | 长寿变电运维站 |  | 交流110kV | 在运 | 三相 | ABC | 2017-12-29 |  | 组合电器 | 169组合电器 | 否 | 户外式 | 变电 | HYPACT-145-CB | HGIS | 弹簧 | SF6 | 苏州阿尔斯通高压电气开关有限公司 | 2014-02-01 | 140370001019 |  | 中国 | 145 | 2500 | 50 | 230/550 | 20 | 40 |  |  |  | 100 | 100 | 40 | 3 | 1 |  |  |  |  | 5000 | 80 | 30 | 50 | 0.64 | 0.54 | 0.52 |  |  |  |  | 3 | 2 | [6 empty] | 650 |  | 750 | 275 |  | 315 |  |  |  | 220 |  |  |  | 4100 | [12 empty] | 0 |  | 省（直辖市、自治区）公司 | 国网重庆市电力公司检修分公司 | 1620081320A30010000000 | 1620081320A3 |  |  | 设备增加-基本建设 | 2014-07-07
208 | 国网重庆市电力公司江北供电分公司 | 937开关 | 937 | 20M00000016846892 | 110kV两路变电站 | 10kV #2电抗器 | 国网重庆市电力公司江北供电分公司 | 空港变电运维班 |  | 交流10kV | 在运 | 三相 | ABC | 2017-08-11 |  | 开关柜 | 937开关柜 | 否 | 户内式 | 变电 | VN3-12E | 其他 | 弹簧 | 真空 | 库柏耐吉（宁波）电气有限公司 | 2013-09-01 | 20 |  | 中国 | 12 | 1250 | 50 | 42/75 | 50 | 31.5 |  |  |  | 80 | 80 | 31.5 | 4 | 1 | 300 | 200 |  |  | 30000 | 120 | 50 | 90 | [7 empty] | 2 | 2 | 0 | 0 | [30 empty] | 0 |  | 省（直辖市、自治区）公司 | 国网重庆市电力公司江北供电分公司 | 21200512000300B0000000 | 212005120003 | 2012渝电技改-079#110千伏两路变电站无功增容 |  | 设备增加-技术改造 | 2013-10-25
209 | 国网重庆市电力公司奉节供电分公司 | 965断路器 | 965 | 20M00000017793602 | 35kV宝塔坪变电站 | 10kV 宝峡二线965 | 国网重庆市电力公司奉节供电分公司 | 江北变电运维站 |  | 交流10kV | 在运 | 三相 | ABC | 2018-07-30 | 2018-07-30 | 开关柜 | 965开关柜 | 否 | 户内式 | 变电 | VHS1-12/630A-25KA | 其他 | 弹簧 | 真空 | 杭州之江开关股份有限公司 | 2017-09-01 | 201709654 |  | 中国 | 10 | 630 | 50 | 42/75 | 50 | 25 |  |  |  | 63 | 80 | 31.5 | 4 | 1 | 220 | 200 |  |  | 5000 | 60 | 45 | 100 | [7 empty] | 2 | 2 | [32 empty] | 0 | 13 | 省（直辖市、自治区）公司 | 国网重庆市电力公司奉节供电分公司 | 212074113008 |  |  |  | 设备增加-基本建设 | 2003-08-21
210 | 国网重庆市电力公司江北供电分公司 | 919开关 | 919 | 20M00000016860408 | 110kV石佛寺变电站 | 10kV佛绿线919 | 国网重庆市电力公司江北供电分公司 | 五里店变电运维班 |  | 交流10kV | 在运 | 三相 | ABC | 2017-09-07 |  | 开关柜 | 919开关柜 | 否 | 户内式 | 变电 | 10-VPR-32C(D) | 其他 | 弹簧 | 真空 | 西电三菱电机开关设备有限公司 | 2013-03-01 | 1303-C-30457 |  | 中国 | 12 | 1250 | 50 | 42/75 | 50 | 31.5 |  |  |  | 80 | 80 | 31.5 | 4 | 1 | 300 | 200 |  |  | 30000 | 40 | 20 | 60 | [7 empty] | 3 | 4 | 0 | 0 | [30 empty] | 0 |  | 省（直辖市、自治区）公司 | 国网重庆市电力公司江北供电分公司 | 1.621e+21 |  |  |  | 设备增加-基本建设 | 2013-12-20
211 | 国网重庆市电力公司检修分公司 | 162断路器 | 162 | 20M00000017074533 | 220kV双桥变电站 | 110kV双铸东162 | 国网重庆市电力公司检修分公司 | 永川220千伏变电运维站 |  | 交流110kV | 在运 | 三相 | ABC | 2017-06-26 |  | 组合电器 | 162组合电器 | 否 | 户外式 | 变电 | ZF6-126CB | GIS | 弹簧 | SF6 | 新东北电气集团高压开关有限公司 | 2013-06-01 | L6CB |  | 中国 | 126 | 2000 | 50 | 230/550 | 20 | 40 |  |  |  | 100 | 100 | 40 | 4 | 1 |  |  |  |  | 5000 | 80 | 35 | 60 | 0.6 | 0.55 | 0.5 |  |  |  |  | 3 | 3 | [32 empty] | 0 |  | 省（直辖市、自治区）公司 | 国网重庆市电力公司检修分公司 | FM2013 |  |  |  | 设备增加-基本建设 | 2012-03-31
212 | 国网重庆市电力公司江北供电分公司 | 925开关 | 925 | 20M00000017392380 | 110kV寨子村变电站 | 10kV寨羽一线925 | 国网重庆市电力公司江北供电分公司 | 空港变电运维班 |  | 交流10kV | 在运 | 三相 | ABC | 2018-08-03 |  | 开关柜 | 925开关柜 | 否 | 户内式 | 变电 | VSK-12 | 其他 | 弹簧 | 真空 | 西电陕西陕开电器集团有限公司 | 2014-01-01 | K038 |  | 中国 | 12 | 1250 | 50 | 42/75 | 50 | 25 |  |  |  | 63 | 63 | 25 | 4 | 1 | 300 | 200 |  |  | 30000 | 120 | 20 | 90 | [7 empty] | 2 | 2 | [32 empty] | 0 |  | 省（直辖市、自治区）公司 | 国网重庆市电力公司江北供电分公司 | 1.621e+21 |  |  |  | 设备增加-基本建设 | 2014-06-28
213 | 国网重庆市电力公司江北供电分公司 | 946开关 | 946 | 20M00000017071176 | 110kV铜鼓山变电站 | 10kV鼓山线946 | 国网重庆市电力公司江北供电分公司 | 五里店变电运维班 |  | 交流10kV | 在运 | 三相 | ABC | 2017-04-07 |  | 开关柜 | 946开关柜 | 否 | 户内式 | 变电 | 10-VPR-32C(D) | 其他 | 弹簧 | 真空 | 西电三菱电机开关设备有限公司 | 2013-05-25 | 1305B31299 |  | 中国 | 12 | 1250 | 50 | 42/75 | 50 | 31.5 |  |  |  | 80 | 80 | 31.5 | 4 | 1 | 300 | 200 |  |  | 30000 | 40 | 20 | 60 | [7 empty] | 3 | 5 | 0 | 0 | [30 empty] | 0 |  | 省（直辖市、自治区）公司 | 国网重庆市电力公司江北供电分公司 | 1.621e+21 |  |  |  | 设备增加-基本建设 | 2014-03-21
214 | 国网重庆市电力公司江北供电分公司 | 922开关 | 922 | 20M00000017070767 | 110kV铜鼓山变电站 | 10kV鼓城三线922 | 国网重庆市电力公司江北供电分公司 | 五里店变电运维班 |  | 交流10kV | 在运 | 三相 | ABC | 2017-01-07 |  | 开关柜 | 922开关柜 | 否 | 户内式 | 变电 | 10-VPR-32C(D) | 其他 | 弹簧 | 真空 | 西电三菱电机开关设备有限公司 | 2013-05-25 | 1305B31272 |  | 中国 | 12 | 1250 | 50 | 42/75 | 50 | 31.5 |  |  |  | 80 | 80 | 31.5 | 4 | 1 | 300 | 200 |  |  | 30000 | 40 | 20 | 60 | [7 empty] | 3 | 5 | 0 | 0 | [30 empty] | 0 |  | 省（直辖市、自治区）公司 | 国网重庆市电力公司江北供电分公司 | 1.621e+21 |  |  |  | 设备增加-基本建设 | 2014-03-21
215 | 国网重庆市电力公司检修分公司 | 164断路器 | 164 | 20M00000017247148 | 220kV环山变电站 | 110kV环品北线164 | 国网重庆市电力公司检修分公司 | 两江新区220千伏变电运维站 |  | 交流110kV | 在运 | 三相 | ABC | 2017-01-13 |  | 组合电器 | 164组合电器 | 否 | 户外式 | 变电 | ZF12-126L | GIS | 弹簧 | SF6 | 河南平高电气股份有限公司 | 2012-07-01 | 2011.394 |  | 中国 | 126 | 2000 | 50 | 230/550 | 20 | 40 |  |  |  | 100 | 100 | 40 | 3 | 1 |  |  |  |  | 5000 | 60 | 30 | 60 | 0.6 | 0.55 | 0.5 | [40 empty] | 省（直辖市、自治区）公司 | 国网重庆市电力公司检修分公司 | FM2013 |  |  |  | 设备增加-基本建设 | 2014-05-19
216 | 国网重庆市电力公司江北供电分公司 | 639开关 | 639 | 20M00000017547998 | 110kV空港变电站 | 10kV港桃二线639 | 国网重庆市电力公司江北供电分公司 | 空港变电运维班 |  | 交流10kV | 在运 | 三相 | ABC | 2018-01-22 |  | 开关柜 | 639开关柜 | 否 | 户内式 | 变电 | VS1-12 | 其他 | 弹簧 | 真空 | 西电宝光宝鸡有限责任公司 | 2014-03-01 | D14030209 |  | 中国 | 12 | 1250 | 50 | 42/75 | 50 | 25 |  |  |  | 63 | 63 | 25 | 4 | 1 | 300 | 200 |  |  | 30000 | 50 | 40 | 90 | [7 empty] | 3 | 5 | [32 empty] | 0 |  | 省（直辖市、自治区）公司 | 国网重庆市电力公司江北供电分公司 | 1.621e+21 |  |  |  | 设备增加-技术改造 | 2014-08-12
217 | 国网重庆市电力公司检修分公司 | 169断路器 | 169 | 20M00000018344050 | 220kV水井湾变电站 | 110kV新井线169 | 国网重庆市电力公司检修分公司 | 北碚220千伏变电运维站 |  | 交流110kV | 在运 | 三相 | ABC | 2018-12-28 |  | 组合电器 | 169组合电器 | 否 | 户外式 | 变电 | ZF10-126/CB | GIS | 弹簧 | SF6 | 山东泰开高压开关有限公司 | 2014-08-01 | 140169 |  | 中国 | 126 | 2000 | 50 | 230/550 | 20 | 40 |  |  |  | 100 | 100 | 40 | 4 | 1 |  |  |  |  | 5000 | 50 | 40 | 50 | 0.6 | 0.55 | 0.5 |  |  |  |  | 3 | 5 | [32 empty] | 0 |  | 省（直辖市、自治区）公司 | 国网重庆市电力公司检修分公司 | FM2013 |  |  |  | 设备增加-基本建设 | 2015-03-12
218 | 国网重庆市电力公司江北供电分公司 | 944开关 | 944 | 20M00000018981333 | 110kV岳岩变电站 | 10kV岳水线944 | 国网重庆市电力公司江北供电分公司 | 空港变电运维班 |  | 交流10kV | 在运 | 三相 | ABC | 2018-07-02 |  | 开关柜 | 944开关柜 | 否 | 户内式 | 变电 | CVD4-12 | 其他 | 弹簧 | 真空 | 重庆华洋产业集团有限公司 | 2015-03-01 | 113214090300596 |  | 中国 | 12 | 1250 | 50 | 42/75 | 50 | 31.5 |  |  |  | 80 | 80 | 31.5 | 4 | 1 | 300 | 200 |  |  | 30000 | 40 | 20 | 60 | [7 empty] | 2 | 2 | [32 empty] | 0 |  | 省（直辖市、自治区）公司 | 国网重庆市电力公司江北供电分公司 | 2120051322AH00B0000000 |  |  |  | 设备增加-技术改造 | 2015-05-25
219 | 国网重庆市电力公司江北供电分公司 | 918开关 | 918 | 20M00000016846509 | 110kV两路变电站 | 10kV #1电抗器 | 国网重庆市电力公司江北供电分公司 | 空港变电运维班 |  | 交流10kV | 在运 | 三相 | ABC | 2017-08-11 |  | 开关柜 | 918开关柜 | 否 | 户内式 | 变电 | VN3-12E | 其他 | 弹簧 | 真空 | 库柏耐吉（宁波）电气有限公司 | 2013-09-01 | 19 |  | 中国 | 12 | 1250 | 50 | 42/75 | 50 | 31.5 |  |  |  | 80 | 80 | 31.5 | 4 | 1 | 300 | 200 |  |  | 30000 | 120 | 50 | 90 | [7 empty] | 2 | 2 | 0 | 0 | [30 empty] | 0 |  | 省（直辖市、自治区）公司 | 国网重庆市电力公司江北供电分公司 | 21200512000300B0000000 | 212005120003 | 2012渝电技改-079#110千伏两路变电站无功增容 |  | 设备增加-技术改造 | 2013-10-26
220 | 国网重庆市电力公司江北供电分公司 | 939开关 | 939 | 20M00000017385784 | 110kV寨子村变电站 | 10kV寨江三线939 | 国网重庆市电力公司江北供电分公司 | 空港变电运维班 |  | 交流10kV | 在运 | 三相 | ABC | 2017-04-18 |  | 开关柜 | 939开关柜 | 否 | 户内式 | 变电 | VSK-12 | 其他 | 弹簧 | 真空 | 西电陕西陕开电器集团有限公司 | 2014-01-01 | K034 |  | 中国 | 12 | 1250 | 50 | 42/75 | 50 | 25 |  |  |  | 63 | 63 | 25 | 4 | 1 | 300 | 200 |  |  | 30000 | 120 | 20 | 90 | [7 empty] | 2 | 2 | 0 | 0 | [30 empty] | 0 |  | 省（直辖市、自治区）公司 | 国网重庆市电力公司江北供电分公司 | 1.621e+21 |  |  |  | 设备增加-基本建设 | 2014-06-23
221 | 国网重庆市电力公司检修分公司 | 914开关 | 914 | 20M00000016456209 | 220kV新农变电站 | 10kV新康二线914 | 国网重庆市电力公司检修分公司 | 北碚220千伏变电运维站 |  | 交流10kV | 在运 | 三相 | ABC | 2018-12-24 | 2013-08-14 | 开关柜 | 914开关柜 | 否 | 户内式 | 变电 | VBP-12 | 其他 | 弹簧 | 真空 | 广州东芝白云电器设备有限公司 | 2013-07-01 | VBP1307001 |  | 中国 | 12 | 1250 | 50 | 42/75 | 50 | 31.5 |  |  |  | 80 | 80 | 31.5 | 4 | 1 | 300 | 200 |  |  | 10000 | 60 | 40 | 90 | [7 empty] | 3 | 4 | [32 empty] | 0 |  | 省（直辖市、自治区）公司 | 国网重庆市电力公司检修分公司 | FM2013 |  |  |  | 设备增加-基本建设 | 2013-08-13
222 | 国网重庆市电力公司江北供电分公司 | 922开关 | 922 | 20M00000016860268 | 110kV石佛寺变电站 | 10kV佛安线922 | 国网重庆市电力公司江北供电分公司 | 五里店变电运维班 |  | 交流10kV | 在运 | 三相 | ABC | 2017-07-12 |  | 开关柜 | 922开关柜 | 否 | 户内式 | 变电 | 10-VPR-32C(D) | 其他 | 弹簧 | 真空 | 西电三菱电机开关设备有限公司 | 2013-03-01 | 1303-C-30452 |  | 中国 | 12 | 1250 | 50 | 42/75 | 50 | 31.5 |  |  |  | 80 | 80 | 31.5 | 4 | 1 | 300 | 200 |  |  | 30000 | 40 | 20 | 60 | [7 empty] | 3 | 4 | 0 | 0 | [30 empty] | 0 |  | 省（直辖市、自治区）公司 | 国网重庆市电力公司江北供电分公司 | 1.621e+21 |  |  |  | 设备增加-基本建设 | 2013-12-20
223 | 国网重庆市电力公司江北供电分公司 | 912开关 | 912 | 20M00000018237391 | 110kV徐家院变电站 | 10kV徐果一线912 | 国网重庆市电力公司江北供电分公司 | 五里店变电运维班 |  | 交流10kV | 在运 | 三相 | ABC | 2017-01-19 |  | 开关柜 | 912开关柜 | 否 | 户内式 | 变电 | VBG-12 | 其他 | 弹簧 | 真空 | 施耐德（陕西）宝光电器有限公司 | 2013-08-01 | 13080381 |  | 中国 | 12 | 1250 | 50 | 42/75 | 50 | 25 |  |  |  | 63 | 63 | 25 | 4 | 1 | 300 | 200 |  |  | 10000 | 80 | 60 | 60 | [7 empty] | 3 | 5 | 0 | 0 | [30 empty] | 0 |  | 省（直辖市、自治区）公司 | 国网重庆市电力公司江北供电分公司 | 1.621e+21 |  |  |  | 设备增加-基本建设 | 2015-01-22
224 | 国网重庆市电力公司检修分公司 | 164断路器 | 164 | 20M00000016761756 | 220kV大石变电站 | 110kV石居西线164 | 国网重庆市电力公司检修分公司 | 北碚220千伏变电运维站 |  | 交流110kV | 在运 | 三相 | ABC | 2019-06-20 | 2019-06-20 | 否 |  | 否 | 户外式 | 变电 | GLW-126/T3150-40 | 瓷柱式 | 弹簧 | SF6 | 河南平高电气股份有限公司 | 2013-08-01 | 2013.6 |  | 中国 | 126 | 3150 | 50 | 230/550 | 20 | 40 |  |  |  | 100 | 100 | 40 | 3 | 1 | 3150 | 900 |  |  | 5000 | 50 | 30 | 60 | 0.6 | 0.52 | 0.5 |  |  |  |  | 3 | 4 | [32 empty] | 0 |  | 省（直辖市、自治区）公司 | 国网重庆市电力公司检修分公司 | 1.521e+21 | 152099110019 |  | 2.002e+22 | 设备增加-基本建设 | 2013-08-07
225 | 国网重庆市电力公司江北供电分公司 | 945开关 | 945 | 20M00000017071251 | 110kV铜鼓山变电站 | 10kV鼓皇一线945 | 国网重庆市电力公司江北供电分公司 | 五里店变电运维班 |  | 交流10kV | 在运 | 三相 | ABC | 2017-01-23 |  | 开关柜 | 945开关柜 | 否 | 户内式 | 变电 | 10-VPR-32C(D) | 其他 | 弹簧 | 真空 | 西电三菱电机开关设备有限公司 | 2013-05-25 | 1305B31299 |  | 中国 | 12 | 1250 | 50 | 42/75 | 50 | 31.5 |  |  |  | 80 | 80 | 31.5 | 4 | 1 | 300 | 200 |  |  | 30000 | 40 | 20 | 60 | [7 empty] | 3 | 5 | 0 | 0 | [30 empty] | 0 |  | 省（直辖市、自治区）公司 | 国网重庆市电力公司江北供电分公司 | 1.621e+21 |  |  |  | 设备增加-基本建设 | 2014-03-22
226 | 国网重庆市电力公司江北供电分公司 | 939开关 | 939 | 20M00000017071256 | 110kV铜鼓山变电站 | 10kV鼓城四线939 | 国网重庆市电力公司江北供电分公司 | 五里店变电运维班 |  | 交流10kV | 在运 | 三相 | ABC | 2017-01-07 |  | 开关柜 | 939开关柜 | 否 | 户内式 | 变电 | 10-VPR-32C(D) | 其他 | 弹簧 | 真空 | 西电三菱电机开关设备有限公司 | 2013-05-25 | 1305B31259 |  | 中国 | 12 | 1250 | 50 | 42/75 | 50 | 31.5 |  |  |  | 80 | 80 | 31.5 | 4 | 1 | 300 | 200 |  |  | 30000 | 40 | 20 | 60 | [7 empty] | 3 | 5 | 0 | 0 | [30 empty] | 0 |  | 省（直辖市、自治区）公司 | 国网重庆市电力公司江北供电分公司 | 1.621e+21 |  |  |  | 设备增加-基本建设 | 2014-03-22
227 | 国网重庆市电力公司江北供电分公司 | 924开关 | 924 | 20M00000017071337 | 110kV铜鼓山变电站 | 10kV鼓龙线924 | 国网重庆市电力公司江北供电分公司 | 五里店变电运维班 |  | 交流10kV | 在运 | 三相 | ABC | 2017-01-14 |  | 开关柜 | 924开关柜 | 否 | 户内式 | 变电 | 10-VPR-32C(D) | 其他 | 弹簧 | 真空 | 西电三菱电机开关设备有限公司 | 2013-05-25 | 1305B31271 |  | 中国 | 12 | 1250 | 50 | 42/75 | 50 | 31.5 |  |  |  | 80 | 80 | 31.5 | 4 | 1 | 300 | 200 |  |  | 30000 | 40 | 20 | 60 | [7 empty] | 3 | 5 | 0 | 0 | [30 empty] | 0 |  | 省（直辖市、自治区）公司 | 国网重庆市电力公司江北供电分公司 | 1.621e+21 |  |  |  | 设备增加-基本建设 | 2014-03-22
228 | 国网重庆市电力公司检修分公司 | 162断路器 | 162 | 20M00000017017485 | 220kV桐子湾变电站 | 110kV桐土二线162 | 国网重庆市电力公司检修分公司 | 北碚220千伏变电运维站 |  | 交流110kV | 在运 | 三相 | ABC | 2018-08-01 |  | 组合电器 | 备用二162组合电器 | 否 | 户外式 | 变电 | ZFW31-126/CB | GIS | 弹簧 | SF6 | 北京北开电气股份有限公司 | 2013-04-01 | 16 |  | 中国 | 126 | 2500 | 50 | 230/550 | 20 | 40 |  |  |  | 100 | 100 | 40 | 3 | 1 |  |  |  |  | 5000 | 70 | 30 | 60 | 0.6 | 0.55 | 0.5 |  |  |  |  | 3 | 5 | [34 empty] | 省（直辖市、自治区）公司 | 国网重庆市电力公司检修分公司 | FM2013 |  |  |  | 设备增加-基本建设 | 2014-01-15
229 | 国网重庆市电力公司江津供电分公司 | 961断路器 | 961 | 20M00000016840821 | 35kV仁沱变电站 | 10kV 沱郊961 | 国网重庆市电力公司江津供电分公司 | 变电运维班 |  | 交流10kV | 在运 | 三相 | ABC | 2018-11-30 |  | 开关柜 | 961开关柜 | 否 | 户内式 | 变电 | VH4 | 其他 | 弹簧 | 真空 | 华东森源电气有限公司 | 2018-11-01 | 2012002918 |  | 中国 | 12 | 1250 | 50 | 42/75 | 50 | 25 |  |  |  | 25 | 63 | 25 | 4 | 1 | 237.6 | 200 |  |  | 20000 | 45 | 26 | 100 | [6 empty] | 50 | 3 | 5 | [32 empty] | 0 |  | 省（直辖市、自治区）公司 | 国网重庆市电力公司江津供电分公司 | PM2011 |  |  |  | 设备增加-技术改造 | 2013-12-19
230 | 国网重庆市电力公司江北供电分公司 | 919开关 | 919 | 20M00000017374749 | 110kV寨子村变电站 | 10kV寨南二线919 | 国网重庆市电力公司江北供电分公司 | 空港变电运维班 |  | 交流10kV | 在运 | 三相 | ABC | 2017-04-18 |  | 开关柜 | 919开关柜 | 否 | 户内式 | 变电 | VSK-12 | 其他 | 弹簧 | 真空 | 西电陕西陕开电器集团有限公司 | 2014-01-01 | K034 |  | 中国 | 12 | 1250 | 50 | 42/75 | 50 | 25 |  |  |  | 63 | 63 | 25 | 4 | 1 | 300 | 200 |  |  | 30000 | 120 | 20 | 90 | [7 empty] | 2 | 2 | 0 | 0 | [30 empty] | 0 |  | 省（直辖市、自治区）公司 | 国网重庆市电力公司江北供电分公司 | 1.621e+21 |  |  |  | 设备增加-基本建设 | 2014-06-20
231 | 国网重庆市电力公司江北供电分公司 | 934开关 | 934 | 20M00000016860616 | 110kV石佛寺变电站 | 10kV佛龙线934 | 国网重庆市电力公司江北供电分公司 | 五里店变电运维班 |  | 交流10kV | 在运 | 三相 | ABC | 2017-03-24 |  | 开关柜 | 934开关柜 | 否 | 户内式 | 变电 | 10-VPR-32C(D) | 其他 | 弹簧 | 真空 | 西电三菱电机开关设备有限公司 | 2013-03-01 | 1303-C-30476 |  | 中国 | 12 | 1250 | 50 | 42/75 | 50 | 31.5 |  |  |  | 80 | 80 | 31.5 | 4 | 1 | 300 | 200 |  |  | 30000 | 40 | 20 | 60 | [7 empty] | 3 | 3 | 0 | 0 | [30 empty] | 0 |  | 省（直辖市、自治区）公司 | 国网重庆市电力公司江北供电分公司 | 1.621e+21 |  |  |  | 设备增加-基本建设 | 2013-12-20
232 | 国网重庆市电力公司检修分公司 | 923断路器 | 923 | 20M00000017098019 | 220kV大石变电站 | 10kV待用间隔一923 | 国网重庆市电力公司检修分公司 | 北碚220千伏变电运维站 |  | 交流10kV | 在运 | 三相 | ABC | 2018-12-10 |  | 开关柜 | 待用间隔一923开关柜 | 否 | 户内式 | 变电 | VEG-12 | 其他 | 弹簧 | 真空 | 上海西门子开关有限公司 | 2013-04-01 | 137261 |  | 中国 | 12 | 1250 | 50 | 42/75 | 50 | 31.5 |  |  |  | 80 | 80 | 31.5 | 4 | 1 | 300 | 200 |  |  | 10000 | 80 | 60 | 60 | [7 empty] | 3 | 4 | [32 empty] | 0 |  | 省（直辖市、自治区）公司 | 国网重庆市电力公司检修分公司 | FM2013 |  |  |  | 设备增加-基本建设 | 2013-12-18
233 | 国网重庆市电力公司检修分公司 | 928断路器 | 928 | 20M00000017098327 | 220kV大石变电站 | 10kV待用间隔六928 | 国网重庆市电力公司检修分公司 | 北碚220千伏变电运维站 |  | 交流10kV | 在运 | 三相 | ABC | 2018-12-10 |  | 开关柜 | 待用间隔六928开关柜 | 否 | 户内式 | 变电 | VEG-12 | 其他 | 弹簧 | 真空 | 上海西门子开关有限公司 | 2013-08-01 | 137266 |  | 中国 | 12 | 1250 | 50 | 42/75 | 50 | 31.5 |  |  |  | 80 | 80 | 31.5 | 4 | 1 | 300 | 200 |  |  | 10000 | 80 | 60 | 60 | [7 empty] | 3 | 4 | [32 empty] | 0 |  | 省（直辖市、自治区）公司 | 国网重庆市电力公司检修分公司 | FM2013 |  |  |  | 设备增加-基本建设 | 2013-12-16
234 | 国网重庆市电力公司北碚供电分公司 | 917断路器 | 917 | 20M00000017619932 | 110kV高新变电站 | 10kV高京一线917 | 国网重庆市电力公司北碚供电分公司 | 江东变电运维班 |  | 交流10kV | 在运 | 三相 | ABC | 2017-06-08 | 2017-06-08 | 开关柜 | 917开关柜 | 否 | 户内式 | 变电 | VXB-12 | 其他 | 弹簧 | 真空 | 西电宝鸡电器有限责任公司 | 2014-04-01 | D14040163 |  | 中国 | 12 | 1250 | 50 | 42/75 | 50 | 25 |  |  |  | 63 | 63 | 25 | 4 | 1 | 265 | 200 |  |  | 20000 | 35 | 20 | 65 | [7 empty] | 2 | 3 | [10 empty] | 75 |  |  |  |  | 220 | [16 empty] | 0 |  | 省（直辖市、自治区）公司 | 国网重庆市电力公司北碚供电分公司 | PM2006 |  |  |  | 设备增加-基本建设 | 2014-09-12
235 | 国网重庆市电力公司江北供电分公司 | 949开关 | 949 | 20M00000018981736 | 110kV岳岩变电站 | 10kV岳盛线949 | 国网重庆市电力公司江北供电分公司 | 空港变电运维班 |  | 交流10kV | 在运 | 三相 | ABC | 2017-10-16 |  | 开关柜 | 949开关柜 | 否 | 户内式 | 变电 | CVD4-12 | 其他 | 弹簧 | 真空 | 重庆华洋产业集团有限公司 | 2015-03-01 | 113214090300591 |  | 中国 | 12 | 1250 | 50 | 42/75 | 50 | 31.5 |  |  |  | 80 | 80 | 31.5 | 4 | 1 | 300 | 200 |  |  | 30000 | 40 | 20 | 60 | [7 empty] | 2 | 2 | [32 empty] | 0 |  | 省（直辖市、自治区）公司 | 国网重庆市电力公司江北供电分公司 | 2120051322AH00B0000000 |  |  |  | 设备增加-技术改造 | 2015-05-25
236 | 国网重庆市电力公司江北供电分公司 | 945开关 | 945 | 20M00000018981743 | 110kV岳岩变电站 | 10kV岳赵线945 | 国网重庆市电力公司江北供电分公司 | 空港变电运维班 |  | 交流10kV | 在运 | 三相 | ABC | 2017-12-18 |  | 开关柜 | 945开关柜 | 否 | 户内式 | 变电 | CVD4-12 | 其他 | 弹簧 | 真空 | 重庆华洋产业集团有限公司 | 2015-03-01 | 113214090300589 |  | 中国 | 12 | 1250 | 50 | 42/75 | 50 | 31.5 |  |  |  | 80 | 80 | 31.5 | 4 | 1 | 300 | 200 |  |  | 30000 | 40 | 20 | 60 | [7 empty] | 2 | 2 | [32 empty] | 0 |  | 省（直辖市、自治区）公司 | 国网重庆市电力公司江北供电分公司 | 2120051322AH00B0000000 |  |  |  | 设备增加-技术改造 | 2015-05-25
237 | 国网重庆市电力公司检修分公司 | 925断路器 | 925 | 20M00000018432866 | 220kV水井湾变电站 | 10kV湾云线925 | 国网重庆市电力公司检修分公司 | 北碚220千伏变电运维站 |  | 交流10kV | 在运 | 三相 | ABC | 2019-07-19 |  | 开关柜 | 922开关柜 | 是 | 户内式 | 变电 | VD4-12 | 其他 | 弹簧 | 真空 | 厦门ABB开关有限公司 | 2014-11-01 | 1YHP000037A8873 |  | 中国 | 12 | 1250 | 50 | 42/75 | 50 | 25 |  |  |  | 63 | 63 | 25 | 4 | 1 | 300 | 200 |  |  | 10000 | 50 | 40 | 100 | [7 empty] | 3 | 4 | [32 empty] | 0 |  | 省（直辖市、自治区）公司 | 国网重庆市电力公司检修分公司 | FM2013 |  |  |  | 设备增加-基本建设 | 2015-03-30
238 | 国网重庆市电力公司江北供电分公司 | 941开关 | 941 | 20M00000017385830 | 110kV寨子村变电站 | 10kV寨上线941 | 国网重庆市电力公司江北供电分公司 | 空港变电运维班 |  | 交流10kV | 在运 | 三相 | ABC | 2018-05-10 |  | 开关柜 | 941开关柜 | 否 | 户内式 | 变电 | VSK-12 | 其他 | 弹簧 | 真空 | 西电陕西陕开电器集团有限公司 | 2014-01-01 | K026 |  | 中国 | 12 | 1250 | 50 | 42/75 | 50 | 25 |  |  |  | 63 | 63 | 25 | 4 | 1 | 300 | 200 |  |  | 30000 | 120 | 20 | 90 | [7 empty] | 3 | 4 | [32 empty] | 0 |  | 省（直辖市、自治区）公司 | 国网重庆市电力公司江北供电分公司 | 1.621e+21 |  |  |  | 设备增加-基本建设 | 2014-06-23
239 | 国网重庆市电力公司检修分公司 | 171断路器 | 171 | 20M00000018344025 | 220kV水井湾变电站 | 110kV水虎线171 | 国网重庆市电力公司检修分公司 | 北碚220千伏变电运维站 |  | 交流110kV | 在运 | 三相 | ABC | 2018-12-28 |  | 组合电器 | 171组合电器 | 否 | 户外式 | 变电 | ZF10-126/CB | GIS | 弹簧 | SF6 | 山东泰开高压开关有限公司 | 2014-08-01 | 140162 |  | 中国 | 126 | 2000 | 50 | 230/550 | 20 | 40 |  |  |  | 100 | 100 | 40 | 4 | 1 |  |  |  |  | 5000 | 50 | 40 | 50 | 0.6 | 0.55 | 0.5 |  |  |  |  | 3 | 5 | [32 empty] | 0 |  | 省（直辖市、自治区）公司 | 国网重庆市电力公司检修分公司 | FM2013 |  |  |  | 设备增加-基本建设 | 2015-03-12
240 | 国网重庆市电力公司江北供电分公司 | 923开关 | 923 | 20M00000018180503 | 110kV松树桥变电站 | 10kV桥金线923 | 国网重庆市电力公司江北供电分公司 | 盘溪变电运维班 |  | 交流10kV | 在运 | 三相 | ABC | 2017-08-16 |  | 开关柜 | 923开关柜 | 否 | 户内式 | 变电 | VTS-12 | 其他 | 弹簧 | 真空 | 江苏南瑞泰事达电气有限公司 | 2014-02-01 | TSD1402V040 |  | 中国 | 12 | 1250 | 50 | 42/75 | 50 | 31.5 |  |  |  | 80 | 80 | 31.5 | 4 | 1 | 300 | 200 |  |  | 10000 | 50 | 40 | 60 | [7 empty] | 2 | 3 | 0 | 0 | [30 empty] | 0 |  | 省（直辖市、自治区）公司 | 国网重庆市电力公司江北供电分公司 | FM2005 |  |  |  | 设备增加-技术改造 | 2015-01-12
241 | 国网重庆市电力公司检修分公司 | 161断路器 | 161 | 20M00000017017458 | 220kV桐子湾变电站 | 110kV桐土一线161 | 国网重庆市电力公司检修分公司 | 北碚220千伏变电运维站 |  | 交流110kV | 在运 | 三相 | ABC | 2018-08-01 |  | 组合电器 | 161组合电器 | 否 | 户外式 | 变电 | ZFW31-126/CB | GIS | 弹簧 | SF6 | 北京北开电气股份有限公司 | 2013-04-01 | 12Q3711U |  | 中国 | 126 | 2500 | 50 | 230/550 | 20 | 40 |  |  |  | 100 | 100 | 40 | 3 | 1 |  |  |  |  | 5000 | 70 | 30 | 60 | 0.6 | 0.55 | 0.5 |  |  |  |  | 3 | 5 | [34 empty] | 省（直辖市、自治区）公司 | 国网重庆市电力公司检修分公司 | FM2013 |  |  |  | 设备增加-基本建设 | 2014-01-17
242 | 国网重庆市电力公司江北供电分公司 | 913开关 | 913 | 20M00000018237547 | 110kV徐家院变电站 | 10kV徐果二线913 | 国网重庆市电力公司江北供电分公司 | 五里店变电运维班 |  | 交流10kV | 在运 | 三相 | ABC | 2017-01-19 |  | 开关柜 | 913开关柜 | 否 | 户内式 | 变电 | VBG-12 | 其他 | 弹簧 | 真空 | 施耐德（陕西）宝光电器有限公司 | 2013-08-01 | 13080375 |  | 中国 | 12 | 1250 | 50 | 42/75 | 50 | 25 |  |  |  | 63 | 63 | 25 | 4 | 1 | 300 | 200 |  |  | 10000 | 80 | 60 | 60 | [7 empty] | 3 | 5 | 0 | 0 | [30 empty] | 0 |  | 省（直辖市、自治区）公司 | 国网重庆市电力公司江北供电分公司 | 1.621e+21 |  |  |  | 设备增加-基本建设 | 2015-01-22
243 | 国网重庆市电力公司江北供电分公司 | 942开关 | 942 | 20M00000018237787 | 110kV徐家院变电站 | 10kV徐果三线942 | 国网重庆市电力公司江北供电分公司 | 五里店变电运维班 |  | 交流10kV | 在运 | 三相 | ABC | 2017-01-19 |  | 开关柜 | 942开关柜 | 否 | 户内式 | 变电 | VBG-12 | 其他 | 弹簧 | 真空 | 施耐德（陕西）宝光电器有限公司 | 2013-08-01 | 13080360 |  | 中国 | 12 | 1250 | 50 | 42/75 | 50 | 25 |  |  |  | 63 | 63 | 25 | 4 | 1 | 300 | 200 |  |  | 10000 | 80 | 60 | 60 | [7 empty] | 3 | 5 | 0 | 0 | [30 empty] | 0 |  | 省（直辖市、自治区）公司 | 国网重庆市电力公司江北供电分公司 | 1.621e+21 |  |  |  | 设备增加-基本建设 | 2015-01-22
244 | 国网重庆市电力公司江北供电分公司 | 959开关 | 959 | 20M00000018769793 | 110kV外河变电站 | 10kV外丝线959 | 国网重庆市电力公司江北供电分公司 | 盘溪变电运维班 |  | 交流10kV | 在运 | 三相 | ABC | 2018-01-02 |  | 开关柜 | 959开关柜 | 否 | 户内式 | 变电 | CVD4-12 | 其他 | 弹簧 | 真空 | 川开电气股份有限公司 | 2014-11-01 | 113214110700682 |  | 中国 | 12 | 1250 | 50 | 42/75 | 50 | 31.5 |  |  |  | 80 | 80 | 31.5 | 4 | 1 | 300 | 200 |  |  | 30000 | 40 | 20 | 60 | [7 empty] | 3 | 2 | 0 | 0 | [30 empty] | 0 |  | 省（直辖市、自治区）公司 | 国网重庆市电力公司江北供电分公司 | 2120051322AF00B2112180 |  |  |  | 设备增加-技术改造 | 2015-05-11
245 | 国网重庆市电力公司检修分公司 | 173断路器 | 173 | 20M00000017342203 | 220kV虎啸变电站 | 110kV待用十一回173 | 国网重庆市电力公司检修分公司 | 江南220千伏变电运维站 |  | 交流110kV | 在运 | 三相 | ABC | 2018-12-19 |  | 组合电器 | 173组合电器 | 否 | 户内式 | 变电 | ZF10-126 | GIS | 弹簧 | SF6 | 上海高压开关厂 | 2014-02-01 | 12056G-CB31 |  | 中国 | 126 | 2000 | 50 | 230/550 | 20 | 40 |  |  |  | 100 | 100 | 40 | 4 | 1 |  |  |  |  | 5000 | 100 | 40 | 60 | 0.6 | 0.55 | 0.5 |  |  |  |  | 3 | 4 | [34 empty] | 省（直辖市、自治区）公司 | 国网重庆市电力公司检修分公司 | FM2013 |  |  |  | 设备增加-基本建设 | 2014-06-10
246 | 国网重庆市电力公司江北供电分公司 | 943开关 | 943 | 20M00000017385860 | 110kV寨子村变电站 | 10kV寨兴二线943 | 国网重庆市电力公司江北供电分公司 | 空港变电运维班 |  | 交流10kV | 在运 | 三相 | ABC | 2018-02-06 |  | 开关柜 | 943开关柜 | 否 | 户内式 | 变电 | VSK-12 | 其他 | 弹簧 | 真空 | 西电陕西陕开电器集团有限公司 | 2014-01-01 | K027 |  | 中国 | 12 | 1250 | 50 | 42/75 | 50 | 25 |  |  |  | 63 | 63 | 25 | 4 | 1 | 300 | 200 |  |  | 30000 | 120 | 20 | 90 | [7 empty] | 3 | 3 | 0 | 0 | [30 empty] | 0 |  | 省（直辖市、自治区）公司 | 国网重庆市电力公司江北供电分公司 | 1.621e+21 |  |  |  | 设备增加-基本建设 | 2014-06-23
247 | 国网重庆市电力公司江北供电分公司 | 924断路器 | 924 | 20M00000017385918 | 110kV寨子村变电站 | 10kV寨铁线924 | 国网重庆市电力公司江北供电分公司 | 空港变电运维班 |  | 交流10kV | 在运 | 三相 | ABC | 2018-01-05 |  | 开关柜 | 924开关柜 | 否 | 户内式 | 变电 | VSK-12 | 其他 | 弹簧 | 真空 | 西电陕西陕开电器集团有限公司 | 2014-01-01 | K035 |  | 中国 | 12 | 1250 | 50 | 42/75 | 50 | 25 |  |  |  | 63 | 63 | 25 | 4 | 1 | 300 | 200 |  |  | 30000 | 120 | 20 | 90 | [7 empty] | 3 | 4 | [32 empty] | 0 |  | 省（直辖市、自治区）公司 | 国网重庆市电力公司江北供电分公司 | 1.621e+21 |  | 渝北寨子村（龙兴四）110kV输变电工程 |  | 设备增加-基本建设 | 2014-06-23
248 | 国网重庆市电力公司铜梁供电分公司 | 101开关 | 101 | 20M01000039264726 | 110kV大庙变电站 | 110kV #1#主变 | 国网重庆市电力公司铜梁供电分公司 | 铜梁变电运维站 |  | 交流110kV | 在运 | 三相 | ABC | 2018-05-20 |  | 组合电器 | 101组合电器 | 否 | 户外式 | 变电 | ZF23-126CB | GIS | 弹簧 | SF6 | 西安西电高压开关有限责任公司 | 2017-11-01 | 2505170072 |  | 中国 | 126 | 2000 | 50 | 230/550 | 20 | 40 |  |  |  | 100 | 100 | 40 | 4 | 1 |  | 0 |  |  | 5000 | 30 | 20 | 25 | 0.6 | 0.55 | 0.5 | [40 empty] | 省（直辖市、自治区）公司 | 国网重庆市电力公司璧山供电分公司 | 16206115007L0110000000 | 16206115007L | 重庆铜梁大庙变电站110kV2号主变改造工程 |  | 设备增加-技术改造 | 2018-05-15
249 | 国网重庆市电力公司开州供电分公司 | 973开关 | 973 | 20M01000033601196 | 110kV平桥变电站 | 10kV平开南线973 | 国网重庆市电力公司开州供电分公司 | 中集变电运维站 |  | 交流10kV | 在运 | 三相 | ABC | 2019-05-13 |  | 开关柜 | 973开关柜 | 否 | 户内式 | 变电 | ZN-12K | 其他 | 弹簧 | 真空 | 许继电气股份有限公司 | 2015-07-05 |  |  | 中国 | 12 | 1250 | 50 | 42/75 | 50 | 25 |  |  |  | 63 | 63 | 25 | 4 | 1 | 200 | 180 |  |  | 30000 | 21 | 12 | 75 | [43 empty] | 省（直辖市、自治区）公司 | 国网重庆市电力公司开州供电分公司 | 1.6206e+21 | 162062110013 | 平桥110kV变电站新建工程 |  | 设备增加-基本建设 | 2016-08-09
250 | 国网重庆市电力公司永川供电分公司 | 947开关 | 947 | 20M01000039151509 | 110kV梧桐变电站 | 10kV梧拓二线947 | 国网重庆市电力公司永川供电分公司 | 荣昌变电运维班 |  | 交流10kV | 在运 | 三相 | ABC | 2018-04-18 |  | 开关柜 | 947开关柜 | 否 | 户内式 | 变电 | VTK-12 | 其他 | 弹簧 | 真空 | 山东泰开真空开关有限公司 | 2017-12-01 | 1778326 |  | 中国 | 12 | 1250 | 50 | 42/75 | 50 | 31.5 |  |  |  | 80 | 80 | 31.5 | 4 | 1 | 264 | 200 |  |  | 10000 | 100 | 50 | 60 | [7 empty] | 2 | 4 | [34 empty] | 省（直辖市、自治区）公司 | 国网重庆市电力公司永川供电分公司 |  | 18200916005W | 荣昌10kV南部拓展区开闭所电源II线新建工程 |  | 设备增加-其他途径 | 2018-04-10
251 | 国网重庆市电力公司黔江供电分公司 | 982开关 | 982 | 20M01000036130269 | 35kV蓬东变电站 | 10kV #2电容器982 | 国网重庆市电力公司黔江供电分公司 | 变电运维站 |  | 交流10kV | 在运 | 三相 | ABC | 2017-10-16 |  | 开关柜 | #2电容器982开关柜 | 否 | 户内式 | 变电 | VTC1 | 其他 | 弹簧 | 真空 | 山东泰开成套电器有限公司 | 2017-03-01 |  |  | 中国 | 12kV | 1250 | 50 | 12/42/75kV | 50 | 25 |  |  |  | 80 | 150 | 31.5 | 60 | 2 |  |  |  |  | 10000 |  |  | 3 | [43 empty] | 省（直辖市、自治区）公司 | 国网重庆市电力公司黔江供电分公司 | 1.7206e+21 | 172064150051 | 重庆黔江蓬东35kV变增容改造工程 |  | 设备增加-技术改造 | 2017-08-23
252 | 国网重庆市电力公司万州供电分公司 | 312开关 | 312 | 20M01000039289501 | 110kV天城变电站 | 35kV 分段312 | 国网重庆市电力公司万州供电分公司 | 龙都变电运维站 |  | 交流35kV | 在运 | 三相 | ABC | 2018-06-30 |  | 组合电器 | 35kV 312组合电器 | 否 | 户外式 | 变电 | GCB/1600-31.5 | HGIS | 弹簧 | SF6 | 山东泰开电力开关有限公司 | 2017-12-01 | 170065 |  | 中国 | 40.5 | 1600 | 50 | 95/185 | 20 | 31.5 | 80 | 31.5 |  | 80 | 80 | 31.5 | 4 | 1 |  | 0 |  |  | 10000 |  |  | 0.15 | 0.5 | 0.45 | 0.4 | 0.4 | 0.4 | 0.4 | 20 | 2 | 4 | [34 empty] | 省（直辖市、自治区）公司 | 国网重庆市电力公司万州供电分公司 | 2120121600G4 | 2120121600G4 | 国网重庆万州公司110kV天城变电站设备综合改造 |  | 设备增加-技术改造 | 2018-05-24
253 | 国网重庆市电力公司綦南供电分公司 | 931断路器 | 931 | 20M01000035017920 | 110kV渔田堡变电站 | 10kV 渔学西线931 | 国网重庆市电力公司綦南供电分公司 | 綦江变电运维站万盛运维组 |  | 交流10kV | 在运 | 三相 | ABC | 2017-01-16 |  | 开关柜 | 931开关柜 | 否 | 户内式 | 变电 | 3AE1175-2 | 其他 | 弹簧 | 真空 | 上海西门子开关有限公司 | 2014-11-01 | SR-W 2015002774 |  | 中国 | 12 | 1250 | 50 | 42/75 | 50 | 31.5 |  |  |  | 80 | 80 | 31.5 | 4 | 1 | 300 | 240 | 20 |  | 10000 | 100 | 30 | 40 | [7 empty] | 3 | 5 | [32 empty] | 0 |  | 省（直辖市、自治区）公司 | 国网重庆市电力公司綦南供电分公司 |  | PM2007 | 渔田堡10kV新增用户工程 |  | 设备增加-其他途径 | 2017-01-16
254 | 国网重庆市电力公司黔江供电分公司 | 901开关 | 901 | 20M01000040074369 | 35kV濯水变电站 | 35kV #1主变 | 国网重庆市电力公司黔江供电分公司 | 变电运维站 |  | 交流10kV | 在运 | 三相 | ABC | 2018-12-05 |  | 开关柜 |  | 是 | 户内式 | 变电 | VGD-12 | 其他 | 弹簧 | 真空 | 大连三友电器设备有限公司 | 2018-03-06 |  |  | 中国 | 12 | 1250 | 50 | 42/75 | 30 | 25 |  |  |  | 63 | 63 | 25 | 4 | 1 |  |  |  |  | 10000 |  |  | 60 | [43 empty] | 省（直辖市、自治区）公司 | 国网重庆市电力公司黔江供电分公司 | 2120641600L01B0000000 | 21206416006L | 国网重庆黔江公司35kV濯水变电站综合改 |  | 设备增加-技术改造 | 2018-12-10
255 | 国网重庆市电力公司检修分公司 | 916断路器 | 916 | 20M01000035156273 | 220kV环山变电站 | 10kV环圣二线916 | 国网重庆市电力公司检修分公司 | 两江新区220千伏变电运维站 |  | 交流10kV | 在运 | 三相 | ABC | 2017-06-06 |  | 开关柜 | 916开关柜 | 否 | 户内式 | 变电 | VTC1 | 其他 | 弹簧 | 真空 | 山东泰开成套电器有限公司 | 2016-12-01 | 16C5856 |  | 中国 | 12 | 1250 | 50 | 42/75 | 50 | 31.5 |  |  |  | 80 | 80 | 31.5 | 4 | 1 | 300 | 230 |  |  | 10000 | 80 | 60 | 60 | [43 empty] | 省（直辖市、自治区）公司 | 国网重庆市电力公司检修分公司 | FM2013 | 18200516001K | 渝北220kV环山站10kV开关柜新建工程 |  | 设备增加-基本建设 | 2017-02-27
256 | 国网重庆市电力公司检修分公司 | 312断路器 | 312 | 20M01000039307108 | 500kV巴南变电站 | 35kV 1-2#电抗器312 | 国网重庆市电力公司检修分公司 | 500千伏南部变电运维站 |  | 交流35kV | 在运 | 三相 | ABC | 2017-07-07 |  | 否 |  | 否 | 户外式 | 变电 | 3AP1-FG | 瓷柱式 | 弹簧 | SF6 | 西门子（杭州）高压开关有限公司 | 2016-03-01 | 16/K40038620 |  | 中国 | 72.5 | 4000 | 50 | 95/185 | 30 | 40 |  |  |  | 50 | 125 | 50 | 3 | 1 |  |  |  |  | 5000 |  |  | 60 | 0.6 | 0.52 | 0.5 |  |  |  |  | 3 | 5 |  |  |  |  | 12.5 | 125 | 350 |  | 160 | [25 empty] | 省（直辖市、自治区）公司 | 国网重庆市电力公司检修分公司 | 1320001320A90122112270 | 1320001320A9 | 巴南500千伏扩建 | 2.002e+22 | 设备增加-技术改造 | 2017-07-08
257 | 国网重庆市电力公司江津供电分公司 | 164开关 | 164 | 20M01000041623862 | 110kV马宗变电站 | 110kV合宗东线164 | 国网重庆市电力公司江津供电分公司 | 变电运维班 |  | 交流110kV | 在运 | 三相 | ABC | 2019-07-18 |  | 否 |  | 否 | 户外式 | 变电 | 3AP1-FG | 瓷柱式 | 弹簧 | SF6 | 西门子（杭州）高压开关有限公司 | 2018-07-05 |  |  | 中国 | 126 | 3150 | 50 | 126/230/550 | 20 | 40 |  |  |  | 100 | 100 | 40 | 3 | 1 |  |  |  | 100 | 10000 |  |  | 30 | 0.6 | 0.54 | 0.5 | [40 empty] | 省（直辖市、自治区）公司 | 国网重庆市电力公司江津供电分公司 | 1.6201e+21 | 162011150059 | 江津马宗110kV输变电工程 | 2.002e+22 | 设备增加-基本建设 | 2019-06-27
258 | 国网重庆市电力公司万州供电分公司 | 953开关 | 953 | 20M01000039196449 | 110kV天城变电站 | 10kV 天高一线953 | 国网重庆市电力公司万州供电分公司 | 龙都变电运维站 |  | 交流10kV | 在运 | 三相 | ABC | 2018-04-30 |  | 开关柜 | 953开关柜 | 否 | 户内式 | 变电 | VB5-12/1250-31.5 | 其他 | 弹簧 | 真空 | 福州天宇电气股份有限公司 | 2018-01-01 | S211151 |  | 中国 | 12 | 1250 | 50 | 42/75 | 30 | 31.5 | 80 | 31.5 |  | 80 | 80 | 31.5 | 4 | 1 | 400 | 280 |  |  | 10000 | 20 | 10 | 50 | [43 empty] | 省（直辖市、自治区）公司 | 国网重庆市电力公司万州供电分公司 | 2120121600G4 | 2120121600G4 | 国网重庆万州公司110kV天城变电站设备综合改造 |  | 设备增加-技术改造 | 2018-04-26
259 | 国网重庆市电力公司万州供电分公司 | 951开关 | 951 | 20M01000039196454 | 110kV天城变电站 | 10kV #1接地变951 | 国网重庆市电力公司万州供电分公司 | 龙都变电运维站 |  | 交流10kV | 在运 | 三相 | ABC | 2018-04-30 |  | 开关柜 | 951开关柜 | 否 | 户内式 | 变电 | VB5-12/1250-31.5 | 其他 | 弹簧 | 真空 | 福州天宇电气股份有限公司 | 2018-01-01 | S211154 |  | 中国 | 12 | 1250 | 50 | 42/75 | 30 | 31.5 | 80 | 31.5 |  | 80 | 80 | 31.5 | 4 | 1 | 400 | 280 |  |  | 10000 | 20 | 10 | 50 | [43 empty] | 省（直辖市、自治区）公司 | 国网重庆市电力公司万州供电分公司 | 2120121600G4 | 2120121600G4 | 国网重庆万州公司110kV天城变电站设备综合改造 |  | 设备增加-技术改造 | 2018-04-26
260 | 国网重庆市电力公司万州供电分公司 | 952开关 | 952 | 20M01000039196457 | 110kV天城变电站 | 10kV 备用1线952 | 国网重庆市电力公司万州供电分公司 | 龙都变电运维站 |  | 交流10kV | 在运 | 三相 | ABC | 2018-04-30 |  | 开关柜 | 952开关柜 | 否 | 户内式 | 变电 | VB5-12/1250-31.5 | 其他 | 弹簧 | 真空 | 福州天宇电气股份有限公司 | 2018-01-01 | S211152 |  | 中国 | 12 | 1250 | 50 | 42/75 | 30 | 31.5 | 80 | 31.5 |  | 80 | 80 | 31.5 | 4 | 1 | 400 | 280 |  |  | 10000 | 20 | 10 | 50 | [43 empty] | 省（直辖市、自治区）公司 | 国网重庆市电力公司万州供电分公司 | 2120121600G4 | 2120121600G4 | 国网重庆万州公司110kV天城变电站设备综合改造 |  | 设备增加-技术改造 | 2018-04-26
261 | 国网重庆市电力公司万州供电分公司 | 959开关 | 959 | 20M01000039196463 | 110kV天城变电站 | 10kV #3电容器959 | 国网重庆市电力公司万州供电分公司 | 龙都变电运维站 |  | 交流10kV | 在运 | 三相 | ABC | 2018-04-30 |  | 开关柜 | 959开关柜 | 否 | 户内式 | 变电 | VB5-12/1250-31.5 | 其他 | 弹簧 | 真空 | 福州天宇电气股份有限公司 | 2018-01-01 | S211155 |  | 中国 | 12 | 1250 | 50 | 42/75 | 30 | 31.5 | 80 | 31.5 |  | 80 | 80 | 31.5 | 4 | 1 | 400 | 280 |  |  | 10000 | 20 | 10 | 50 | [43 empty] | 省（直辖市、自治区）公司 | 国网重庆市电力公司万州供电分公司 | 2120121600G4 | 2120121600G4 | 国网重庆万州公司110kV天城变电站设备综合改造 |  | 设备增加-技术改造 | 2018-04-26
262 | 国网重庆市电力公司万州供电分公司 | 960开关 | 960 | 20M01000039196465 | 110kV天城变电站 | 10kV 天高二线960 | 国网重庆市电力公司万州供电分公司 | 龙都变电运维站 |  | 交流10kV | 在运 | 三相 | ABC | 2018-04-30 |  | 开关柜 | 960开关柜 | 否 | 户内式 | 变电 | VB5-12/1250-31.5 | 其他 | 弹簧 | 真空 | 福州天宇电气股份有限公司 | 2018-01-01 | S211147 |  | 中国 | 12 | 1250 | 50 | 42/75 | 30 | 31.5 | 80 | 31.5 |  | 80 | 80 | 31.5 | 4 | 1 | 400 | 280 |  |  | 10000 | 20 | 10 | 50 | [43 empty] | 省（直辖市、自治区）公司 | 国网重庆市电力公司万州供电分公司 | 2120121600G4 | 2120121600G4 | 国网重庆万州公司110kV天城变电站设备综合改造 |  | 设备增加-技术改造 | 2018-04-26
263 | 国网重庆市电力公司万州供电分公司 | 963开关 | 963 | 20M01000039196468 | 110kV天城变电站 | 10kV 备用4线963 | 国网重庆市电力公司万州供电分公司 | 龙都变电运维站 |  | 交流10kV | 在运 | 三相 | ABC | 2018-04-30 |  | 开关柜 | 963开关柜 | 否 | 户内式 | 变电 | VB5-12/1250-31.5 | 其他 | 弹簧 | 真空 | 福州天宇电气股份有限公司 | 2018-01-01 | S211144 |  | 中国 | 12 | 1250 | 50 | 42/75 | 30 | 31.5 | 80 | 31.5 |  | 80 | 80 | 31.5 | 4 | 1 | 400 | 280 |  |  | 10000 | 20 | 10 | 50 | [43 empty] | 省（直辖市、自治区）公司 | 国网重庆市电力公司万州供电分公司 | 2120121600G4 | 2120121600G4 | 国网重庆万州公司110kV天城变电站设备综合改造 |  | 设备增加-技术改造 | 2018-04-26
264 | 国网重庆市电力公司綦南供电分公司 | 932断路器 | 932 | 20M01000035017923 | 110kV渔田堡变电站 | 10kV 渔园线932 | 国网重庆市电力公司綦南供电分公司 | 綦江变电运维站万盛运维组 |  | 交流10kV | 在运 | 三相 | ABC | 2017-01-16 |  | 开关柜 | 932开关柜 | 否 | 户内式 | 变电 | 3AE1175-2 | 其他 | 弹簧 | 真空 | 上海西门子开关有限公司 | 2014-11-01 | SR-W 2015002774 |  | 中国 | 12 | 1250 | 50 | 42/75 | 50 | 31.5 |  |  |  | 80 | 80 | 31.5 | 4 | 1 | 300 | 240 | 20 |  | 10000 | 100 | 30 | 40 | [7 empty] | 3 | 5 | [32 empty] | 0 |  | 省（直辖市、自治区）公司 | 国网重庆市电力公司綦南供电分公司 |  | PM2007 | 渔田堡10kV新增用户工程 |  | 设备增加-其他途径 | 2017-01-16
265 | 国网重庆市电力公司市区供电分公司 | 913开关 | 913 | 20M01000041821692 | 110kV六店子变电站 | 10kV备用三线913 | 国网重庆市电力公司市区供电分公司 | 变电运维一班 |  | 交流10kV | 在运 | 三相 | ABC | 2019-09-25 |  | 开关柜 | 913开关柜 | 否 | 户内式 | 变电 | VB5-12/1250-31.5 | 其他 | 弹簧 | 真空 | 福州天宇电气股份有限公司 | 2018-09-01 | 2018097842 |  | 中国 | 12 | 1250 | 50 | 42/75 | 50 | 31.5 |  |  |  | 80 | 80 | 31.5 | 4 | 1 | 300 | 210 |  |  | 10000 | 50 | 30 | 50 | [43 empty] | 省（直辖市、自治区）公司 | 国网重庆市电力公司市区供电分公司 | 16200115006G0222121000 | 16200115006G | 重庆渝中六店子110（66）kV变电站1号主变扩建工程 |  | 设备增加-技术改造 | 2019-07-17
266 | 国网重庆市电力公司检修分公司 | 930开关 | 930 | 20M01000040817541 | 220kV玉带山变电站 | 10kV 分段930 | 国网重庆市电力公司检修分公司 | 两江新区220千伏变电运维站 |  | 交流10kV | 在运 | 三相 | ABC | 2019-04-13 |  | 开关柜 | 930开关柜 | 否 | 户内式 | 变电 | NPV-12/3150-31.5 | 其他 | 弹簧 | 真空 | 江苏南瑞帕威尔电气有限公司 | 2018-09-01 | PV180962 |  | 中国 | 12 | 3150 | 50 | 42/75 | 50 | 31.5 |  |  |  | 80 | 80 | 31.5 | 4 | 1 | 240 | 200 |  |  | 30000 |  |  | 100 | [7 empty] | 3 | 5 | [5 empty] | 25 | 85 | 85 |  | 42 | 42 | 48 | [20 empty] | 0 |  | 省（直辖市、自治区）公司 | 国网重庆市电力公司检修分公司 | 1.5202e+21 | 152021150017 | 玉带山#3主变 |  | 设备增加-基本建设 | 2019-04-12
267 | 国网重庆市电力公司合川供电分公司 | 353开关 | 353 | 20M01000039336719 | 35kV龙市变电站 | 35kV高市线353 | 国网重庆市电力公司合川供电分公司 | 东津沱变电运维班 |  | 交流35kV | 在运 | 三相 | ABC | 2018-05-29 |  | 开关柜 | 353开关柜 | 否 | 户内式 | 变电 | VTC2-40.5 | 其他 | 弹簧 | 真空 | 山东泰开成套电器有限公司 | 2017-12-01 | 17C0693 |  | 中国 | 40.5 | 1250 | 50 | 95/185 | 20 | 31.5 |  |  |  | 80 | 80 | 31.5 | 4 | 1 | 1012 | 450 |  |  | 20000 | 20 | 10 | 50 | [43 empty] | 省（直辖市、自治区）公司 | 国网重庆市电力公司合川供电分公司 | 21206316009700B2111100 | 212063160097 | 国网重庆合川公司35kV龙市变电站35KV主接线隐患治理及二次设备综合改造 |  | 设备增加-技术改造 | 2018-06-01 15:23
268 | 国网重庆市电力公司南岸供电分公司 | 631开关 | 631 | 20M01000036122383 | 110kV弹子石变电站 | 10kV 2#站用变6312 | 国网重庆市电力公司南岸供电分公司 | 丹桂变电运维站 |  | 交流10kV | 在运 | 三相 | ABC | 2017-05-20 | 2017-05-20 | 开关柜 | 631开关柜 | 否 | 户内式 | 变电 | VHY1-12 | 其他 | 弹簧 | 真空 | 华仪电气股份有限公司 | 2017-04-01 |  |  | 中国 | 12 | 1250 | 50 | 42/75 | 50 | 31.5 |  |  |  | 80 | 80 | 31.5 | 4 | 1 |  | 210 |  |  | 10000 | 80 | 30 | 60 | [7 empty] | 2 | 2 | [34 empty] | 省（直辖市、自治区）公司 | 国网重庆市电力公司南岸供电分公司 |  | 2016渝电技改南岸4# | 2016渝电技改南岸4# |  | 设备增加-其他途径 | 2017-05-22 11:28
269 | 国网重庆市电力公司铜梁供电分公司 | 102开关 | 102 | 20M01000035706499 | 110kV龙兴变电站 | 110kV #2主变 | 国网重庆市电力公司铜梁供电分公司 | 铜梁变电运维站 |  | 交流110kV | 在运 | 三相 | ABC | 2017-06-14 |  | 否 |  | 否 | 户外式 | 变电 | LW30-126 | 瓷柱式 | 弹簧 | SF6 | 山东泰开高压开关有限公司 | 2016-08-04 | 151131 |  | 中国 | 126 | 3150 | 50 | 230/550 | 20 | 40 |  |  |  | 100 | 100 | 40 | 4 | 1 | 4000 | 1000 |  |  | 5000 | 80 | 40 | 20 | 0.5 | [27 empty] | 12 | [14 empty] | 省（直辖市、自治区）公司 | 国网重庆市电力公司铜梁供电分公司 | FM2061 | FM2061 | 铜梁龙兴110千伏输变电工程 | 2.002e+22 | 设备增加-基本建设 | 2017-06-04
270 | 国网重庆市电力公司南岸供电分公司 | 918断路器 | 岩堤918 | 20M01000035179453 | 220kV金家岩变电站 | 10kV 岩堤线918 | 国网重庆市电力公司南岸供电分公司 | 丹桂变电运维站 |  | 交流10kV | 在运 | 三相 | ABC | 2017-02-03 |  | 开关柜 |  | 否 | 户内式 | 变电 | VXB-12P | 其他 | 弹簧 | 真空 | 西电宝鸡电气有限公司 | 2015-06-23 | D15060062 |  | 中国 | 12 | 1250 | 50 | 42/75 | 50 | 31.5 |  |  |  | 80 | 80 | 31.5 | 4 | 1 | 400 | 200 |  |  | 5000 | 80 | 50 | 50 | [43 empty] | 省（直辖市、自治区）公司 | 国网重庆市电力公司南岸供电分公司 | FM2013 | 20170302 | 20170302 |  | 设备增加-基本建设 | 2017-02-04 09:14
271 | 国网重庆市电力公司綦南供电分公司 | 902断路器 | 902 | 20M01000035904493 | 35kV九盘变电站 | 35kV #2主变 | 国网重庆市电力公司綦南供电分公司 | 綦江变电运维站 |  | 交流10kV | 在运 | 三相 | ABC | 2017-07-05 |  | 开关柜 | 902开关柜 | 否 | 户内式 | 变电 | ZN63A(VS1) | 其他 | 弹簧 | 真空 | 深圳大华电力设备股份有限公司 | 2016-07-05 | CH1607385 |  | 中国 | 12 | 1250 | 50 | 42/75 | 50 | 25 |  |  |  | 63 | 63 | 25 | 4 | 1 | 300 | 200 |  |  | 10000 | 100 | 30 | 40 | [7 empty] | 3 | 5 | [34 empty] | 省（直辖市、自治区）公司 | 国网重庆市电力公司綦南供电分公司 | FM2007 | YQQG-2015-10 | 国网重庆市电力公司綦南供电分公司35千伏九盘站搬迁工程 |  | 设备增加-其他途径 | 2017-07-05
272 | 国网重庆市电力公司奉节供电分公司 | 10KV1#电容器961断路器 | 10KV1#电容器961 | 20M01000038754575 | 35kV新政变电站 | 10kV 1号电容器961 | 国网重庆市电力公司奉节供电分公司 | 江北变电运维站 |  | 交流10kV | 在运 | 三相 | ABC | 2017-12-14 | 2018-07-17 | 否 |  | 否 | 户外式 | 变电 | ZW32-12/T1250-25 | 瓷柱式 | 弹簧 | 真空 | 成都旭光电子股份有限公司电器厂 | 2017-09-25 | 1194 |  | 中国 | 12 | 1250 | 50 | 42/75 | 50 | 20 |  |  |  | 50 | 50 | 20 | 4 | 1 |  | 200 |  |  | 5000 | 100 | 20 | 50 | [7 empty] | 2 | 2 | [34 empty] | 省（直辖市、自治区）公司 | 国网重庆市电力公司奉节供电分公司 | 21207416004L01B0000000 | 21207416004L | 国网重庆奉节公司10kV大厂等线路关口改造 | 2.002e+22 | 设备增加-其他途径 | 2017-12-14
273 | 国网重庆市电力公司黔江供电分公司 | 312开关 | 312 | 20M01000041816298 | 110kV青杠变电站 | 35kV 分段312 | 国网重庆市电力公司黔江供电分公司 | 变电运维站 |  | 交流35kV | 在运 | 三相 | ABC | 2019-07-23 | 2019-07-23 | 开关柜 |  | 否 | 户内式 | 变电 | VDS-40.5/T1250-25 | 其他 | 弹簧 | 真空 | 上海天灵开关厂有限公司 | 2018-10-16 |  |  | 中国 | 40.5 | 1250 | 50 | 95/185 | 30 | 25 |  |  |  | 63 | 63 | 25 | 4 | 1 | 1012 | 450 |  |  | 10000 | 75 | 40 | 60 | [43 empty] | 省（直辖市、自治区）公司 | 国网重庆市电力公司长寿供电分公司 | 16206415004T0110000000 | 16206415004T | 黔江青杠110kV输变电工程 |  | 设备增加-基本建设 | 2019-07-16
274 | 国网重庆市电力公司綦南供电分公司 | 322断路器 | 322 | 20M01000035903087 | 35kV九盘变电站 | 35kV 九石线322 | 国网重庆市电力公司綦南供电分公司 | 綦江变电运维站 |  | 交流35kV | 在运 | 三相 | ABC | 2017-07-05 |  | 否 |  | 否 | 户外式 | 变电 | LW8-40.5 | 瓷柱式 | 弹簧 | SF6 | 山东泰开电力开关有限公司 | 2016-08-05 | 160346 |  | 中国 | 40.5 | 1600 | 50 | 95/185 | 20 | 31.5 |  |  |  | 80 | 80 | 31.5 | 4 | 1 | 2000 | 300 |  |  | 5000 | 100 | 30 | 40 | 0.5 | 0.45 | 0.42 |  |  |  |  | 3 | 5 | [34 empty] | 省（直辖市、自治区）公司 | 国网重庆市电力公司綦南供电分公司 | FM2007 | YQQG-2015-10 | 国网重庆市电力公司綦南供电分公司35千伏九盘站搬迁工程 | 2.002e+22 | 设备增加-其他途径 | 2017-07-05
275 | 国网重庆市电力公司綦南供电分公司 | 301断路器 | 301 | 20M01000035904139 | 35kV九盘变电站 | 35kV #1主变 | 国网重庆市电力公司綦南供电分公司 | 綦江变电运维站 |  | 交流35kV | 在运 | 三相 | ABC | 2017-07-05 |  | 否 |  | 否 | 户外式 | 变电 | LW8-40.5 | 瓷柱式 | 弹簧 | SF6 | 山东泰开电力开关有限公司 | 2016-08-05 | 160347 |  | 中国 | 40.5 | 1600 | 50 | 95/185 | 20 | 31.5 |  |  |  | 80 | 80 | 31.5 | 4 | 1 | 2000 | 300 |  |  | 5000 | 100 | 30 | 40 | 0.5 | 0.45 | 0.42 |  |  |  |  | 3 | 5 | [34 empty] | 省（直辖市、自治区）公司 | 国网重庆市电力公司綦南供电分公司 | FM2007 | YQQG-2015-10 | 国网重庆市电力公司綦南供电分公司35千伏九盘站搬迁工程 | 2.002e+22 | 设备增加-其他途径 | 2017-07-05
276 | 国网重庆市电力公司铜梁供电分公司 | 914开关 | 914 | 20M01000040348900 | 35kV少云变电站 | 10kV少桂线914 | 国网重庆市电力公司铜梁供电分公司 | 铜梁变电运维站 |  | 交流10kV | 在运 | 三相 | ABC | 2018-12-13 |  | 开关柜 | 914开关柜 | 否 | 户内式 | 变电 | VTK-12 | 其他 | 弹簧 | 真空 | 山东泰开真空开关有限公司 | 2018-09-01 |  |  | 中国 | 12 | 1250 | 50 | 42/75 | 50 | 31.5 |  |  |  | 80 | 80 | 31.5 | 4 | 1 | 300 | 200 |  |  | 5000 |  |  | 50 | [43 empty] | 省（直辖市、自治区）公司 | 国网重庆市电力公司铜梁供电分公司 | 17206115007U0110000000 | 17206115007U | 重庆铜梁少云35kV变电站主变增容工程 |  | 设备增加-技术改造 | 2019-01-15
277 | 国网重庆市电力公司云阳供电分公司 | 955开关 | 955开关 | 20M01000040019193 | 110kV宝坪变电站 | 10kV #1站用变955 | 国网重庆市电力公司云阳供电分公司 | 江南变电运维站 |  | 交流10kV | 在运 | 三相 | ABC | 2017-01-16 |  | 开关柜 | 955开关柜 | 否 | 户内式 | 变电 | ZN73G-12/1250-25 | 瓷柱式 | 弹簧 | 真空 | 西安西开中低压开关有限责任公司 | 2015-09-12 | 142206 |  | 中国 | 12 | 1250 | 50 | 42/75 | 50 | 25 | 63 | 25 |  | 63 | 63 | 25 | 4 | 1 | 260 | 200 |  |  | 5000 |  |  | 100 | [43 empty] | 省（直辖市、自治区）公司 | 国网重庆市电力公司云阳供电分公司 |  | PM2068 | 110kV宝坪输变电工程 |  | 设备增加-无偿调入 | 2018-11-22
278 | 国网重庆市电力公司云阳供电分公司 | 957开关 | 957开关 | 20M01000040019528 | 110kV宝坪变电站 | 10kV宝桥线957 | 国网重庆市电力公司云阳供电分公司 | 江南变电运维站 |  | 交流10kV | 在运 | 三相 | ABC | 2017-01-16 |  | 开关柜 | 957开关柜 | 否 | 户内式 | 变电 | ZN73G-12/1250-25 | 瓷柱式 | 弹簧 | 真空 | 西安西开中低压开关有限责任公司 | 2015-09-12 | 142206 |  | 中国 | 12 | 1250 | 50 | 42/75 | 50 | 25 | 63 | 25 |  | 63 | 63 | 25 | 4 | 1 | 260 | 200 |  |  | 5000 |  |  | 100 | [43 empty] | 省（直辖市、自治区）公司 | 国网重庆市电力公司云阳供电分公司 |  | PM2068 | 110kV宝坪输变电工程 |  | 设备增加-无偿调入 | 2018-11-22
279 | 国网重庆市电力公司铜梁供电分公司 | 922开关 | 922 | 20M01000040348787 | 35kV少云变电站 | 10kV #2电容器922 | 国网重庆市电力公司铜梁供电分公司 | 铜梁变电运维站 |  | 交流10kV | 在运 | 三相 | ABC | 2019-01-15 |  | 开关柜 | 922开关柜 | 否 | 户内式 | 变电 | VTK-12 | 其他 | 弹簧 | 真空 | 山东泰开真空开关有限公司 | 2018-09-01 |  |  | 中国 | 12 | 1250 | 50 | 42/75 | 50 | 31.5 |  |  |  | 80 | 80 | 31.5 | 4 | 1 | 300 | 200 |  |  | 5000 |  |  | 50 | [43 empty] | 省（直辖市、自治区）公司 | 国网重庆市电力公司铜梁供电分公司 | 17206115007U0110000000 | 17206115007U | 重庆铜梁少云35kV变电站主变增容工程 |  | 设备增加-技术改造 | 2019-01-15
280 | 国网重庆市电力公司开州供电分公司 | 977开关 | 977 | 20M01000033601200 | 110kV平桥变电站 | 10kV平美南线977 | 国网重庆市电力公司开州供电分公司 | 中集变电运维站 |  | 交流10kV | 在运 | 三相 | ABC | 2019-08-14 |  | 开关柜 | 977开关柜 | 否 | 户内式 | 变电 | ZN-12K | 其他 | 弹簧 | 真空 | 许继电气股份有限公司 | 2015-07-05 |  |  | 中国 | 12 | 1250 | 50 | 42/75 | 50 | 25 |  |  |  | 63 | 63 | 25 | 4 | 1 | 200 | 180 |  |  | 30000 | 60 | 50 | 100 | [43 empty] | 省（直辖市、自治区）公司 | 国网重庆市电力公司开州供电分公司 | 1.6206e+21 | 162062110013 | 平桥110kV变电站新建工程 |  | 设备增加-基本建设 | 2016-08-09
281 | 国网重庆市电力公司綦南供电分公司 | 951断路器 | 951 | 20M01000035903053 | 35kV九盘变电站 | 10kV #1电容器951 | 国网重庆市电力公司綦南供电分公司 | 綦江变电运维站 |  | 交流10kV | 在运 | 三相 | ABC | 2017-07-05 |  | 开关柜 | 951开关柜 | 否 | 户内式 | 变电 | ZN63A(VS1) | 其他 | 弹簧 | 真空 | 深圳大华电力设备股份有限公司 | 2016-07-05 | CH1607389 |  | 中国 | 12 | 1250 | 50 | 42/75 | 50 | 25 |  |  |  | 63 | 63 | 25 | 4 | 1 | 300 | 200 |  |  | 10000 | 100 | 30 | 40 | [7 empty] | 3 | 5 | [34 empty] | 省（直辖市、自治区）公司 | 国网重庆市电力公司綦南供电分公司 | FM2007 | YQQG-2015-10 | 国网重庆市电力公司綦南供电分公司35千伏九盘站搬迁工程 |  | 设备增加-其他途径 | 2017-07-05
282 | 国网重庆市电力公司江北供电分公司 | 961开关 | 961开关 | 20M01000033790881 | 110kV华新街变电站 | 10kV华渝线961 | 国网重庆市电力公司江北供电分公司 | 盘溪变电运维班 |  | 交流10kV | 在运 | 三相 | ABC | 2018-05-08 |  | 开关柜 | 961开关柜 | 否 | 户内式 | 变电 | VDS-12 | 其他 | 弹簧 | 真空 | 上海天灵开关厂有限公司 | 2016-02-01 | 161350 |  | 中国 | 12 | 1250 | 50 | 42/75 | 50 | 31.5 |  |  |  | 80 | 80 | 31.5 | 4 | 1 | 300 | 200 |  |  | 30000 | 30 | 20 | 90 | [7 empty] | 2 | 2 | 0 | 0 | [32 empty] | 省（直辖市、自治区）公司 | 国网重庆市电力公司江北供电分公司 | 1620051320X80120000000 | 1620051320X8 | 江北华新街110千伏变电站3号主变扩建工程 |  | 设备增加-技术改造 | 2016-08-25
283 | 国网重庆市电力公司江北供电分公司 | 931开关 | 931 | 20M01000042086461 | 220kV高屋变电站 | 10kV #4电抗器931 | 国网重庆市电力公司江北供电分公司 | 空港变电运维班 |  | 交流10kV | 在运 | 三相 | ABC | 2019-12-20 |  | 开关柜 | 931开关柜 | 否 | 户内式 | 变电 | PGV1-12P | 其他 | 弹簧 | 真空 | 河南平高电气股份有限公司 | 2019-02-01 | 18P6014357 |  | 中国 | 12 | 1250 | 50 | 42/75 | 50 | 31.5 |  |  |  | 80 | 80 | 31.5 | 4 | 1 | 300 | 200 |  |  | 10000 | 60 | 30 | 40 | [7 empty] | 2 | 2 | 0 | 0 | [32 empty] | 省（直辖市、自治区）公司 | 国网重庆市电力公司江北供电分公司 | 1820051700LC01A0000000 | 1820051700LC | 重庆渝北220kV高屋变电站10kV电抗器改造 |  | 设备增加-技术改造 | 2019-10-08
284 | 国网重庆市电力公司市区供电分公司 | 913开关 | 913 | 20M01000040995729 | 110kV仰天湖变电站 | 10kV备用三线913 | 国网重庆市电力公司市区供电分公司 | 变电运维二班 |  | 交流10kV | 在运 | 三相 | ABC | 2019-07-26 |  | 开关柜 | 913开关柜 | 否 | 户内式 | 变电 | PGV1-12P | 其他 | 弹簧 | 真空 | 河南平高集团有限公司 | 2016-10-30 | 16PGV11074 | GB1984-2003 | 中国 | 12 | 1250 | 50 | 42/75 | 50 | 31.5 |  |  |  | 80 | 80 | 31.5 | 4 | 1 | 280 | 200 |  |  | 5000 | 50 | 30 | 50 | [43 empty] | 省（直辖市、自治区）公司 | 国网重庆市电力公司市区供电分公司 | 1.62e+21 | 162001132029 | 九龙坡仰天湖110kV输变电工程 |  | 设备增加-基本建设 | 2019-04-29
285 | 国网重庆市电力公司綦南供电分公司 | 323断路器 | 323 | 20M01000035903048 | 35kV九盘变电站 | 35kV 鱼九线323 | 国网重庆市电力公司綦南供电分公司 | 綦江变电运维站 |  | 交流35kV | 在运 | 三相 | ABC | 2017-07-05 |  | 否 |  | 否 | 户外式 | 变电 | LW8-40.5 | 瓷柱式 | 弹簧 | SF6 | 山东泰开电力开关有限公司 | 2016-08-05 | 160349 |  | 中国 | 40.5 | 1600 | 50 | 95/185 | 20 | 31.5 |  |  |  | 80 | 80 | 31.5 | 4 | 1 | 2000 | 300 |  |  | 5000 | 100 | 30 | 40 | 0.5 | 0.45 | 0.42 |  |  |  |  | 3 | 5 | [34 empty] | 省（直辖市、自治区）公司 | 国网重庆市电力公司綦南供电分公司 | FM2007 | YQQG-2015-10 | 国网重庆市电力公司綦南供电分公司35千伏九盘站搬迁工程 | 2.002e+22 | 设备增加-其他途径 | 2017-07-05
286 | 国网重庆市电力公司永川供电分公司 | 962开关 | 962 | 20M01000040782547 | 110kV梧桐变电站 | 10kV备用35线962 | 国网重庆市电力公司永川供电分公司 | 荣昌变电运维班 |  | 交流10kV | 在运 | 三相 | ABC | 2019-04-03 |  | 开关柜 | 962开关柜 | 否 | 户内式 | 变电 | HDV1-12/1250-31.5 | 其他 | 弹簧 | 真空 | 上海一电集团有限公司 | 2018-11-01 | 181100129 |  | 中国 | 12 | 1250 | 50 | 42/75 | 50 | 31.5 |  |  |  | 80 | 80 | 31.5 | 4 | 1 | 264 | 200 |  |  | 5000 | 100 | 50 | 80 | [43 empty] | 省（直辖市、自治区）公司 | 国网重庆市电力公司永川供电分公司 | 1820091500N400A0000000 | 1820091500N4 | 荣昌10千伏安顺线改造工程 |  | 设备增加-基本建设 | 2019-04-01
287 | 国网重庆市电力公司万州供电分公司 | 956开关 | 956 | 20M01000039221255 | 110kV天城变电站 | 10kV天三线956 | 国网重庆市电力公司万州供电分公司 | 龙都变电运维站 |  | 交流10kV | 在运 | 三相 | ABC | 2018-04-30 |  | 开关柜 | 956开关柜 | 否 | 户内式 | 变电 | VB5-12/1250-31.5 | 其他 | 弹簧 | 真空 | 福州天宇电气股份有限公司 | 2018-01-01 | S211148 |  | 中国 | 12 | 1250 | 50 | 42/75 | 30 | 31.5 | 80 | 31.5 |  | 80 | 80 | 31.5 | 4 | 1 | 400 | 280 |  |  | 10000 | 20 | 10 | 50 | [43 empty] | 省（直辖市、自治区）公司 | 国网重庆市电力公司万州供电分公司 | 2120121600G4 | 2120121600G4 | 国网重庆万州公司110kV天城变电站设备综合改造 |  | 设备增加-技术改造 | 2018-05-03
288 | 国网重庆市电力公司綦南供电分公司 | 321断路器 | 321 | 20M01000035902926 | 35kV九盘变电站 | 35kV 备用线321 | 国网重庆市电力公司綦南供电分公司 | 綦江变电运维站 |  | 交流35kV | 在运 | 三相 | ABC | 2017-07-05 |  | 否 |  | 否 | 户外式 | 变电 | LW8-40.5 | 瓷柱式 | 弹簧 | SF6 | 山东泰开电力开关有限公司 | 2016-08-05 | 160351 |  | 中国 | 40.5 | 1600 | 50 | 95/185 | 20 | 31.5 |  |  |  | 80 | 80 | 31.5 | 4 | 1 | 2000 | 300 |  |  | 5000 | 100 | 30 | 40 | 0.5 | 0.45 | 0.42 |  |  |  |  | 3 | 5 | [34 empty] | 省（直辖市、自治区）公司 | 国网重庆市电力公司綦南供电分公司 | FM2007 | YQQG-2015-10 | 国网重庆市电力公司綦南供电分公司35千伏九盘站搬迁工程 | 2.002e+22 | 设备增加-其他途径 | 2017-07-05
289 | 国网重庆市电力公司铜梁供电分公司 | 112开关 | 112 | 20M01000035706500 | 110kV龙兴变电站 | 110kV 母联112 | 国网重庆市电力公司铜梁供电分公司 | 铜梁变电运维站 |  | 交流110kV | 在运 | 三相 | ABC | 2017-06-14 |  | 否 |  | 否 | 户外式 | 变电 | LW30-126 | 瓷柱式 | 弹簧 | SF6 | 山东泰开高压开关有限公司 | 2016-08-04 | 151133 |  | 中国 | 126 | 3150 | 50 | 230/550 | 20 | 40 |  |  |  | 100 | 100 | 40 | 4 | 1 | 4000 | 1000 |  |  | 5000 | 80 | 40 | 20 | 0.5 | [27 empty] | 12 | [14 empty] | 省（直辖市、自治区）公司 | 国网重庆市电力公司铜梁供电分公司 | FM2061 | FM2061 | 铜梁龙兴110千伏输变电工程 | 2.002e+22 | 设备增加-基本建设 | 2017-06-04
290 | 国网重庆市电力公司綦南供电分公司 | 952断路器 | 952 | 20M01000035904104 | 35kV九盘变电站 | 10kV #2电容器952 | 国网重庆市电力公司綦南供电分公司 | 綦江变电运维站 |  | 交流10kV | 在运 | 三相 | ABC | 2017-07-05 |  | 开关柜 | 952开关柜 | 否 | 户内式 | 变电 | ZN63A(VS1) | 其他 | 弹簧 | 真空 | 深圳大华电力设备股份有限公司 | 2016-07-05 | CH1607388 |  | 中国 | 12 | 1250 | 50 | 42/75 | 50 | 25 |  |  |  | 63 | 63 | 25 | 4 | 1 | 300 | 200 |  |  | 10000 | 100 | 30 | 40 | [7 empty] | 3 | 5 | [34 empty] | 省（直辖市、自治区）公司 | 国网重庆市电力公司綦南供电分公司 | FM2007 | YQQG-2015-10 | 国网重庆市电力公司綦南供电分公司35千伏九盘站搬迁工程 |  | 设备增加-其他途径 | 2017-07-05
291 | 国网重庆市电力公司南岸供电分公司 | 972开关 | 岩美972 | 20M01000035779901 | 220kV金家岩变电站 | 10kV岩美线972 | 国网重庆市电力公司南岸供电分公司 | 丹桂变电运维站 |  | 交流10kV | 在运 | 三相 | ABC | 2017-06-06 |  | 开关柜 | 972开关柜 | 否 | 户内式 | 变电 | VXB-12P | 其他 | 弹簧 | 真空 | 西电宝鸡电气有限公司 | 2015-06-23 | D15060081 |  | 中国 | 12 | 4000 | 50 | 42/75 | 50 | 31.5 |  |  |  | 80 | 80 | 31.5 | 4 | 1 | 400 | 280 |  |  | 5000 |  |  | 50 | [43 empty] | 省（直辖市、自治区）公司 | 国网重庆市电力公司南岸供电分公司 | FM2013 | 2120131320NN | 10千伏2段 |  | 设备增加-技术改造 | 2017-06-07
292 | 国网重庆市电力公司检修分公司 | 351断路器 | 351 | 20M01000038645938 | 220kV朱家坝变电站 | 35kV朱喇线351 | 国网重庆市电力公司检修分公司 | 长寿变电运维站 |  | 交流35kV | 在运 | 三相 | ABC | 2018-04-04 |  | 开关柜 |  | 否 | 户内式 | 变电 | VD4X4012-25 | 其他 | 弹簧 | 真空 | 厦门ABB开关有限公司 | 2017-01-24 | 1YHP000057A4678 |  | 中国 | 40.5 | 1250 | 50 | 95/185 | 20 | 25 |  |  |  | 63 | 63 | 25 | 4 | 1 | 1000 | 400 |  |  | 10000 | 80 | 30 | 40 | [43 empty] | 省（直辖市、自治区）公司 | 国网重庆市电力公司检修分公司 | 21201315002U00B0000000 | 21201315002U | 国网重庆检修公司220kV朱家坝变电站35kV配电装置改造 |  | 设备增加-技术改造 | 2017-11-28
293 | 国网重庆市电力公司检修分公司 | 353断路器 | 353 | 20M01000038645940 | 220kV朱家坝变电站 | 35kV观朱线353 | 国网重庆市电力公司检修分公司 | 长寿变电运维站 |  | 交流35kV | 在运 | 三相 | ABC | 2018-04-27 |  | 开关柜 |  | 否 | 户内式 | 变电 | VD4X4012-25 | 其他 | 弹簧 | 真空 | 厦门ABB开关有限公司 | 2017-01-24 | 1YHP000057A4677 |  | 中国 | 40.5 | 1250 | 50 | 95/185 | 20 | 25 |  |  |  | 63 | 63 | 25 | 4 | 1 | 1000 | 400 |  |  | 10000 | 80 | 30 | 40 | [43 empty] | 省（直辖市、自治区）公司 | 国网重庆市电力公司检修分公司 | 21201315002U00B0000000 | 21201315002U | 国网重庆检修公司220kV朱家坝变电站35kV配电装置改造 |  | 设备增加-技术改造 | 2017-11-28
294 | 国网重庆市电力公司綦南供电分公司 | 911断路器 | 911 | 20M01000035904108 | 35kV九盘变电站 | 10kV 九山线911 | 国网重庆市电力公司綦南供电分公司 | 綦江变电运维站 |  | 交流10kV | 在运 | 三相 | ABC | 2017-07-05 |  | 开关柜 | 911开关柜 | 否 | 户内式 | 变电 | ZN63A(VS1) | 其他 | 弹簧 | 真空 | 深圳大华电力设备股份有限公司 | 2016-07-05 | CH1607380 |  | 中国 | 12 | 1250 | 50 | 42/75 | 50 | 25 |  |  |  | 63 | 63 | 25 | 4 | 1 | 300 | 200 |  |  | 10000 | 100 | 30 | 40 | [7 empty] | 3 | 5 | [34 empty] | 省（直辖市、自治区）公司 | 国网重庆市电力公司綦南供电分公司 | FM2007 | YQQG-2015-10 | 国网重庆市电力公司綦南供电分公司35千伏九盘站搬迁工程 |  | 设备增加-其他途径 | 2017-07-05
295 | 国网重庆市电力公司合川供电分公司 | 902开关 | 902 | 20M01000041370355 | 35kV狮滩变电站 | 35kV 2#主变 | 国网重庆市电力公司合川供电分公司 | 东津沱变电运维班 |  | 交流10kV | 在运 | 三相 | ABC | 2019-06-05 |  | 开关柜 | 902开关柜 | 否 | 户内式 | 变电 | VCH-12/1250-31.5kA | 其他 | 弹簧 | 真空 | 温州昌泰电气有限公司 | 2019-03-07 | 201903540 |  | 中国 | 12 | 1250 | 50 | 42/75 | 50 | 31.5 |  |  |  | 80 | 80 | 31.5 | 4 | 1 | 200 | 200 |  |  | 20000 |  |  | 100 | [43 empty] | 省（直辖市、自治区）公司 | 国网重庆市电力公司合川供电分公司 | 21206317008901B0000000 | 212063160096 | 国网重庆合川公司35kV狮滩变电站35KV主接线隐患治理及二次设备综合改造 |  | 设备增加-技术改造 | 2019-06-11
296 | 国网重庆市电力公司綦南供电分公司 | 913断路器 | 913 | 20M01000035904107 | 35kV九盘变电站 | 10kV 九安线913 | 国网重庆市电力公司綦南供电分公司 | 綦江变电运维站 |  | 交流10kV | 在运 | 三相 | ABC | 2017-07-05 |  | 开关柜 | 913开关柜 | 否 | 户内式 | 变电 | ZN63A(VS1) | 其他 | 弹簧 | 真空 | 深圳大华电力设备股份有限公司 | 2016-07-05 | CH1607387 |  | 中国 | 12 | 1250 | 50 | 42/75 | 50 | 25 |  |  |  | 63 | 63 | 25 | 4 | 1 | 300 | 200 |  |  | 10000 | 100 | 30 | 40 | [7 empty] | 3 | 5 | [34 empty] | 省（直辖市、自治区）公司 | 国网重庆市电力公司綦南供电分公司 | FM2007 | YQQG-2015-10 | 国网重庆市电力公司綦南供电分公司35千伏九盘站搬迁工程 |  | 设备增加-其他途径 | 2017-07-05
297 | 国网重庆市电力公司万州供电分公司 | 203开关 | 203 | 20M01000041772295 | 220kV城北变电站 | 220kV #3主变 | 国网重庆市电力公司万州供电分公司 | 梁平变电运维站 |  | 交流220kV | 在运 | 三相 | ABC | 2019-08-01 |  | 否 |  | 否 | 户外式 | 变电 | 3AP1-FI | 瓷柱式 | 弹簧 | SF6 | 西门子（杭州）高压开关有限公司 | 2018-11-09 | K40040292 |  | 中国 | 252 | 4000 | 50 | 395/950 | 20 | 50 |  |  |  | 125 | 125 | 50 | 3 | 1 | 6000 | 1800 |  |  | 5000 | 60 | 50 | 50 | 0.6 | 0.52 | 0.5 | [40 empty] | 省（直辖市、自治区）公司 | 国网重庆市电力公司万州供电分公司 | 1.5202e+21 | 152021150010 | 城北220KV变电站新建工程 | 2.002e+22 | 设备增加-基本建设 | 2019-07-09
298 | 国网重庆市电力公司黔江供电分公司 | 984开关 | 984 | 20M01000041817561 | 110kV青杠变电站 | 10kV #4电容器984 | 国网重庆市电力公司黔江供电分公司 | 变电运维站 |  | 交流10kV | 在运 | 三相 | ABC | 2019-07-23 |  | 开关柜 | 984开关柜 | 否 | 户内式 | 变电 | VEP12T1231D22P21W | 其他 | 弹簧 | 真空 | 厦门华电开关有限公司 | 2019-01-16 |  |  | 中国 | 12 | 1250 | 50 | 42/75 | 50 | 31.5 |  |  |  | 80 | 80 | 31.5 | 4 | 1 | 250 | 200 |  |  | 10000 | 75 | 60 | 60 | [43 empty] | 省（直辖市、自治区）公司 | 国网重庆市电力公司长寿供电分公司 | 16206415004T0110000000 | 16206415004T | 黔江青杠110kV输变电工程 |  | 设备增加-基本建设 | 2019-07-16
299 | 国网重庆市电力公司江北供电分公司 | 170断路器 | 170 | 20M00000000076717 | 220kV高屋变电站 | 110kV高楚西线170 | 国网重庆市电力公司江北供电分公司 | 空港变电运维班 |  | 交流110kV | 在运 | 三相 | ABC | 2017-03-13 |  | 组合电器 | 170组合电器 | 否 | 户外式 | 变电 | LWG2-126 | GIS | 弹簧 | SF6 | 西安西电开关电气有限公司 | 2015-04-01 | 1GBH02888 |  | 中国 | 126 | 2500 | 50 | 230/550 | 20 | 40 |  |  |  | 100 | 100 | 40 | 4 | 1 |  | 0 |  |  | 5000 | 120 | 30 | 60 | 0.5 | 0.45 | 0.4 |  |  |  |  | 2 | 3 | [6 empty] | 550 | 550 | 653 | 230 | 230 | 303 | [22 empty] | 省（直辖市、自治区）公司 | 国网重庆市电力公司江北供电分公司 | FM2005 |  |  |  | 设备增加-基本建设 | 2015-09-16
300 | 国网重庆市电力公司北碚供电分公司 | 959断路器 | 959 | 20M00000019861160 | 110KV哨楼变电站 | 10KV 哨发线959 | 国网重庆市电力公司潼南供电分公司 | 凉风垭运维站 |  | 交流10kV | 在运 | 三相 | ABC | 2018-11-18 |  | 开关柜 | 959开关柜 | 否 | 户内式 | 变电 | CVD4-12/1250-25 | 其他 | 弹簧 | 真空 | 川开电气股份有限公司 | 2015-08-01 | 112215081100454 |  | 中国 | 12 | 1250 | 50 | 42/75 | 50 | 25 |  |  |  | 63 | 63 | 25 | 4 | 1 | 264 | 200 |  |  | 10000 | 50 | 30 | 40 | [7 empty] | 3 | 5 | [34 empty] | 省（直辖市、自治区）公司 | 国网重庆市电力公司潼南供电分公司 | PM2006 | 201509028 |  |  | 设备增加-基本建设 | 2015-09-28
301 | 国网重庆市电力公司大足供电分公司 | 935断路器 | 935 | 20M00000000085426 | 110kV西禅变电站 | 10kV禅公一线935 | 国网重庆市电力公司大足供电分公司 | 变电运维班 |  | 交流10kV | 在运 | 三相 | ABC | 2018-07-08 |  | 开关柜 | 975开关柜 | 否 | 户内式 | 变电 | ZN(VEM)-12B | 其他 | 弹簧 | 真空 | 许继电气股份有限公司 | 2015-06-01 | 2015060121 |  | 中国 | 12 | 1250 | 50 | 42/75 | 50 | 31.5 |  |  |  | 80 | 80 | 31.5 | 4 | 1 | 264 | 200 |  |  | 20000 | 60 | 30 | 80 | [7 empty] | 2 | 4 | [34 empty] | 省（直辖市、自治区）公司 | 国网重庆市电力公司大足供电分公司 | PM2009 | 16205113204Y | 西禅变电站新建 |  | 设备增加-基本建设 | 2015-10-08
302 | 国网重庆市电力公司大足供电分公司 | 933断路器 | 933 | 20M00000000085438 | 110kV西禅变电站 | 10kV禅屏线933 | 国网重庆市电力公司大足供电分公司 | 变电运维班 |  | 交流10kV | 在运 | 三相 | ABC | 2018-07-08 |  | 开关柜 | 975开关柜 | 否 | 户内式 | 变电 | ZN(VEM)-12B | 其他 | 弹簧 | 真空 | 许继电气股份有限公司 | 2015-06-01 | 2015060119 |  | 中国 | 12 | 1250 | 50 | 42/75 | 50 | 31.5 |  |  |  | 80 | 80 | 31.5 | 4 | 1 | 264 | 200 |  |  | 20000 | 60 | 30 | 80 | [7 empty] | 2 | 4 | [34 empty] | 省（直辖市、自治区）公司 | 国网重庆市电力公司大足供电分公司 | PM2009 | 16205113204Y | 西禅变电站新建 |  | 设备增加-基本建设 | 2015-10-08
303 | 国网重庆市电力公司大足供电分公司 | 934断路器 | 934 | 20M00000000085445 | 110kV西禅变电站 | 10kV禅经一线934 | 国网重庆市电力公司大足供电分公司 | 变电运维班 |  | 交流10kV | 在运 | 三相 | ABC | 2018-07-08 |  | 开关柜 | 975开关柜 | 否 | 户内式 | 变电 | ZN(VEM)-12B | 其他 | 弹簧 | 真空 | 许继电气股份有限公司 | 2015-06-01 | 215060120 |  | 中国 | 12 | 1250 | 50 | 42/75 | 50 | 31.5 |  |  |  | 80 | 80 | 31.5 | 4 | 1 | 264 | 200 |  |  | 20000 | 60 | 30 | 80 | [7 empty] | 2 | 4 | [34 empty] | 省（直辖市、自治区）公司 | 国网重庆市电力公司大足供电分公司 | PM2009 | 16205113204Y | 西禅变电站新建 |  | 设备增加-基本建设 | 2015-10-08
304 | 国网重庆市电力公司江北供电分公司 | 951开关 | 951 | 20M01000039298127 | 110kV洋河变电站 | 10kV洋农线951 | 国网重庆市电力公司江北供电分公司 | 五里店变电运维班 |  | 交流10kV | 在运 | 三相 | ABC | 2018-06-11 |  | 开关柜 | 951开关柜 | 否 | 户内式 | 变电 | VB5-12/1250-31.5 | 其他 | 弹簧 | 真空 | 福州天宇电气股份有限公司 | 2018-02-01 | S211265 |  | 中国 | 12 | 1250 | 50 | 42/75 | 50 | 31.5 |  |  |  | 80 | 80 | 31.5 | 4 | 1 | 300 | 200 |  |  | 10000 | 60 | 30 | 40 | [7 empty] | 3 | 3 | 0 | 0 | [32 empty] | 省（直辖市、自治区）公司 | 国网重庆市电力公司江北供电分公司 | 2120051600YZ01B0000000 | 2120051600YZ | 国网重庆江北公司110kV洋河站10kV设备改造 |  | 设备增加-技术改造 | 2018-05-28
305 | 国网重庆市电力公司江北供电分公司 | 952开关 | 952 | 20M01000039298131 | 110kV洋河变电站 | 10kV洋老线952 | 国网重庆市电力公司江北供电分公司 | 五里店变电运维班 |  | 交流10kV | 在运 | 三相 | ABC | 2018-06-05 |  | 开关柜 | 952开关柜 | 否 | 户内式 | 变电 | VB5-12/1250-31.5 | 其他 | 弹簧 | 真空 | 福州天宇电气股份有限公司 | 2018-02-01 | S211264 |  | 中国 | 12 | 1250 | 50 | 42/75 | 50 | 31.5 |  |  |  | 80 | 80 | 31.5 | 4 | 1 | 300 | 200 |  |  | 10000 | 60 | 30 | 40 | [7 empty] | 3 | 3 | 0 | 0 | [32 empty] | 省（直辖市、自治区）公司 | 国网重庆市电力公司江北供电分公司 | 2120051600YZ01B0000000 | 2120051600YZ | 国网重庆江北公司110kV洋河站10kV设备改造 |  | 设备增加-技术改造 | 2018-05-28
306 | 国网重庆市电力公司市区供电分公司 | 953开关 | 953 | 20M01000035337875 | 110kV过河石变电站 | 10kV过师线953 | 国网重庆市电力公司市区供电分公司 | 变电运维三班 |  | 交流10kV | 在运 | 三相 | ABC | 2017-03-23 |  | 开关柜 | 953开关柜 | 否 | 户内式 | 变电 | VTK-12 | 其他 | 弹簧 | 真空 | 山东泰开真空开关有限公司 | 2017-02-01 | 170034 | 1G.KG953 | 中国 | 12 | 1250 | 50 | 42/75 | 50 | 31.5 |  |  |  | 80 | 80 | 31.5 | 4 | 1 | 220 | 200 |  |  | 30000 | 42 | 35 | 58 | [43 empty] | 省（直辖市、自治区）公司 | 国网重庆市电力公司市区供电分公司 |  | PM2001 | 市区供电分公司无偿移交专用项目 |  | 设备增加-其他途径 | 2017-03-27
307 | 国网重庆市电力公司市区供电分公司 | 940开关 | 940 | 20M01000035337876 | 110kV过河石变电站 | 10kV 分段940 | 国网重庆市电力公司市区供电分公司 | 变电运维三班 |  | 交流10kV | 在运 | 三相 | ABC | 2017-03-23 |  | 开关柜 | 940开关柜 | 否 | 户内式 | 变电 | VTK-12 | 其他 | 弹簧 | 真空 | 山东泰开真空开关有限公司 | 2017-02-01 | 170030 | 1G.KG940 | 中国 | 12 | 3150 | 50 | 42/75 | 50 | 31.5 |  |  |  | 80 | 80 | 31.5 | 4 | 1 | 220 | 200 |  |  | 30000 | 42 | 35 | 58 | [43 empty] | 省（直辖市、自治区）公司 | 国网重庆市电力公司市区供电分公司 |  | PM2001 | 市区供电分公司无偿移交专用项目 |  | 设备增加-其他途径 | 2017-03-27
308 | 国网重庆市电力公司检修分公司 | 952开关 | 952 | 20M01000040819231 | 220kV玉带山变电站 | 10kV #7电容器952 | 国网重庆市电力公司检修分公司 | 两江新区220千伏变电运维站 |  | 交流10kV | 在运 | 三相 | ABC | 2019-04-13 |  | 开关柜 | 952开关柜 | 否 | 户内式 | 变电 | VD4/H 12.12.32 | 其他 | 弹簧 | SF6 | 施耐德开关（苏州）有限公司 | 2018-07-01 | 1YHP000031A9426 |  | 中国 | 12 | 1250 | 50 | 42/75 | 50 | 31.5 |  |  |  | 80 | 80 | 31.5 | 4 | 1 | 240 | 200 |  |  | 30000 |  |  | 100 | [7 empty] | 3 | 5 | [5 empty] | 25 | 85 | 85 |  | 42 | 42 | 48 | [20 empty] | 0 |  | 省（直辖市、自治区）公司 | 国网重庆市电力公司检修分公司 | 1.5202e+21 | 152021150017 | 玉带山#3主变 |  | 设备增加-基本建设 | 2019-04-12
309 | 国网重庆市电力公司检修分公司 | 953开关 | 953 | 20M01000040831587 | 220kV玉带山变电站 | 10kV #8电容器953 | 国网重庆市电力公司检修分公司 | 两江新区220千伏变电运维站 |  | 交流10kV | 在运 | 三相 | ABC | 2019-04-13 |  | 开关柜 | 953开关柜 | 否 | 户内式 | 变电 | VD4/H 12.12.32 | 其他 | 弹簧 | SF6 | 施耐德开关（苏州）有限公司 | 2018-07-01 | 1YHP000031A9426 |  | 中国 | 12 | 1250 | 50 | 42/75 | 50 | 31.5 |  |  |  | 80 | 80 | 31.5 | 4 | 1 | 240 | 200 |  |  | 30000 |  |  | 100 | [7 empty] | 3 | 5 | [5 empty] | 25 | 85 | 85 |  | 42 | 42 | 48 | [20 empty] | 0 |  | 省（直辖市、自治区）公司 | 国网重庆市电力公司检修分公司 | 1.5202e+21 | 152021150017 | 玉带山#3主变 |  | 设备增加-基本建设 | 2019-04-12
310 | 国网重庆市电力公司市区供电分公司 | 951开关 | 951 | 20M01000035337786 | 110kV过河石变电站 | 10kV 过宿线951 | 国网重庆市电力公司市区供电分公司 | 变电运维三班 |  | 交流10kV | 在运 | 三相 | ABC | 2017-03-23 |  | 开关柜 | 951开关柜 | 否 | 户内式 | 变电 | VTK-12 | 其他 | 弹簧 | 真空 | 山东泰开真空开关有限公司 | 2017-02-01 | 170032 | 1G.KG951 | 中国 | 12 | 1250 | 50 | 42/75 | 50 | 31.5 |  |  |  | 80 | 80 | 31.5 | 4 | 1 | 220 | 200 |  |  | 30000 | 42 | 35 | 58 | [43 empty] | 省（直辖市、自治区）公司 | 国网重庆市电力公司市区供电分公司 |  | PM2001 | 市区供电分公司无偿移交专用项目 |  | 设备增加-其他途径 | 2017-03-27
311 | 国网重庆市电力公司綦南供电分公司 | 320断路器 | 320 | 20M01000035904716 | 35kV九盘变电站 | 35kV 分段320 | 国网重庆市电力公司綦南供电分公司 | 綦江变电运维站 |  | 交流35kV | 在运 | 三相 | ABC | 2017-07-05 |  | 否 |  | 否 | 户外式 | 变电 | LW8-40.5 | 瓷柱式 | 弹簧 | SF6 | 山东泰开电力开关有限公司 | 2016-08-05 | 160350 |  | 中国 | 40.5 | 1600 | 50 | 95/185 | 20 | 31.5 |  |  |  | 80 | 80 | 31.5 | 4 | 1 | 2000 | 300 |  |  | 5000 | 100 | 30 | 40 | 0.5 | 0.45 | 0.42 |  |  |  |  | 3 | 5 | [34 empty] | 省（直辖市、自治区）公司 | 国网重庆市电力公司綦南供电分公司 | FM2007 | YQQG-2015-10 | 国网重庆市电力公司綦南供电分公司35千伏九盘站搬迁工程 | 2.002e+22 | 设备增加-其他途径 | 2017-07-05
312 | 国网重庆市电力公司市区供电分公司 | 938开关 | 938 | 20M01000035337869 | 110kV过河石变电站 | 10kV 备用四线938 | 国网重庆市电力公司市区供电分公司 | 变电运维三班 |  | 交流10kV | 在运 | 三相 | ABC | 2017-03-23 |  | 开关柜 | 938开关柜 | 否 | 户内式 | 变电 | VTK-12 | 其他 | 弹簧 | 真空 | 山东泰开真空开关有限公司 | 2017-02-01 | 170029 | 1G.KG938 | 中国 | 12 | 1250 | 50 | 42/75 | 50 | 31.5 |  |  |  | 80 | 80 | 31.5 | 4 | 1 | 220 | 200 |  |  | 30000 | 42 | 35 | 58 | [43 empty] | 省（直辖市、自治区）公司 | 国网重庆市电力公司市区供电分公司 |  | PM2001 | 市区供电分公司无偿移交专用项目 |  | 设备增加-其他途径 | 2017-03-27
313 | 国网重庆市电力公司市区供电分公司 | 952开关 | 952 | 20M01000035337871 | 110kV过河石变电站 | 10kV过三线952 | 国网重庆市电力公司市区供电分公司 | 变电运维三班 |  | 交流10kV | 在运 | 三相 | ABC | 2017-03-23 |  | 开关柜 | 952开关柜 | 否 | 户内式 | 变电 | VTK-12 | 其他 | 弹簧 | 真空 | 山东泰开真空开关有限公司 | 2017-02-01 | 170033 | 1G.KG952 | 中国 | 12 | 1250 | 50 | 42/75 | 50 | 31.5 |  |  |  | 80 | 80 | 31.5 | 4 | 1 | 220 | 200 |  |  | 30000 | 42 | 35 | 58 | [43 empty] | 省（直辖市、自治区）公司 | 国网重庆市电力公司市区供电分公司 |  | PM2001 | 市区供电分公司无偿移交专用项目 |  | 设备增加-其他途径 | 2017-03-27
314 | 国网重庆市电力公司江北供电分公司 | 953开关 | 953 | 20M01000039298134 | 110kV洋河变电站 | 10kV洋都一线953 | 国网重庆市电力公司江北供电分公司 | 五里店变电运维班 |  | 交流10kV | 在运 | 三相 | ABC | 2018-06-05 |  | 开关柜 | 953开关柜 | 否 | 户内式 | 变电 | VB5-12/1250-31.5 | 其他 | 弹簧 | 真空 | 福州天宇电气股份有限公司 | 2018-02-01 | S211263 |  | 中国 | 12 | 1250 | 50 | 42/75 | 50 | 31.5 |  |  |  | 80 | 80 | 31.5 | 4 | 1 | 300 | 200 |  |  | 10000 | 60 | 30 | 40 | [7 empty] | 3 | 3 | 0 | 0 | [32 empty] | 省（直辖市、自治区）公司 | 国网重庆市电力公司江北供电分公司 | 2120051600YZ01B0000000 | 2120051600YZ | 国网重庆江北公司110kV洋河站10kV设备改造 |  | 设备增加-技术改造 | 2018-05-28
315 | 国网重庆市电力公司江北供电分公司 | 954开关 | 954 | 20M01000039298137 | 110kV洋河变电站 | 10kV待用二十七线954 | 国网重庆市电力公司江北供电分公司 | 五里店变电运维班 |  | 交流10kV | 在运 | 三相 | ABC | 2018-06-01 |  | 开关柜 | 954开关柜 | 否 | 户内式 | 变电 | VB5-12/1250-31.5 | 其他 | 弹簧 | 真空 | 福州天宇电气股份有限公司 | 2018-02-01 | S211262 |  | 中国 | 12 | 1250 | 50 | 42/75 | 50 | 31.5 |  |  |  | 80 | 80 | 31.5 | 4 | 1 | 300 | 200 |  |  | 10000 | 60 | 30 | 40 | [7 empty] | 3 | 3 | 0 | 0 | [32 empty] | 省（直辖市、自治区）公司 | 国网重庆市电力公司江北供电分公司 | 2120051600YZ01B0000000 | 2120051600YZ | 国网重庆江北公司110kV洋河站10kV设备改造 |  | 设备增加-技术改造 | 2018-05-28
316 | 国网重庆市电力公司江北供电分公司 | 928开关 | 928 | 20M01000000707761 | 110kV万年变电站 | 10kV年博二线928 | 国网重庆市电力公司江北供电分公司 | 盘溪变电运维班 |  | 交流10kV | 在运 | 三相 | ABC | 2017-06-09 |  | 开关柜 | 928开关柜 | 否 | 户内式 | 变电 | PGV1-12P | 其他 | 弹簧 | 真空 | 河南平高电气股份有限公司 | 2014-11-01 | 1411432 |  | 中国 | 12 | 1250 | 50 | 42/75 | 50 | 31.5 |  |  |  | 80 | 80 | 31.5 | 4 | 1 | 300 | 200 |  |  | 30000 | 30 | 20 | 90 | [7 empty] | 2 | 2 | 0 | 0 | [32 empty] | 省（直辖市、自治区）公司 | 国网重庆市电力公司江北供电分公司 | 16200511003Y0010000000 | 16200511003Y | 渝北万年110千伏输变电工程 |  | 设备增加-基本建设 | 2016-01-06
317 | 国网重庆市电力公司检修分公司 | 960断路器 | 960 | 20M01000000210175 | 220kV云阳变电站 | 10kV云陈一回960 | 国网重庆市电力公司检修分公司 | 云阳公司变电运维组 |  | 交流10kV | 在运 | 三相 | ABC | 2017-01-06 |  | 开关柜 | 960开关柜 | 否 | 户内式 | 变电 | NVU12 | 其他 | 弹簧 | 真空 | 镇江大全伊顿电器有限公司 | 2014-07-01 | GK1406156 |  | 中国 | 12 | 1250 | 50 | 42/75 | 50 | 31.5 |  |  |  | 80 | 80 | 31.5 | 3 | 1 | 300 | 200 |  |  | 10000 | 60 | 50 | 100 | [6 empty] | 50 | 3 | 4 | [34 empty] | 省（直辖市、自治区）公司 | 国网重庆市电力公司检修分公司 | 18206813206800A0000000 | 182068132068 | 云阳公司10千伏北部新城开闭所新建 |  | 设备增加-基本建设 | 2015-12-01
318 | 国网重庆市电力公司江北供电分公司 | 938开关 | 938 | 20M01000000262290 | 110kV佛寺村变电站 | 10kV村插线938 | 国网重庆市电力公司江北供电分公司 | 空港变电运维班 |  | 交流10kV | 在运 | 三相 | ABC | 2018-01-23 |  | 开关柜 | 938开关柜 | 否 | 户内式 | 变电 | CVD4-12 | 其他 | 弹簧 | 真空 | 川开电气股份有限公司 | 2014-05-01 | 112214050700206 |  | 中国 | 12 | 1250 | 50 | 42/75 | 50 | 25 |  |  |  | 63 | 63 | 25 | 4 | 1 | 300 | 200 |  | 0 | 10000 | 30 | 20 | 75 | [7 empty] | 3 | 3 | 0 | 0 | [32 empty] | 省（直辖市、自治区）公司 | 国网重庆市电力公司江北供电分公司 | 1.621e+21 | 162099110043 | 渝北佛寺村110kV输变电工程 |  | 设备增加-基本建设 | 2015-12-14
319 | 国网重庆市电力公司江北供电分公司 | 932开关 | 932 | 20M01000000263095 | 110kV佛寺村变电站 | 10kV村物二线932 | 国网重庆市电力公司江北供电分公司 | 空港变电运维班 |  | 交流10kV | 在运 | 三相 | ABC | 2018-01-10 |  | 开关柜 | 932开关柜 | 否 | 户内式 | 变电 | CVD4-12 | 其他 | 弹簧 | 真空 | 川开电气股份有限公司 | 2014-05-01 | 112214050700206 |  | 中国 | 12 | 1250 | 50 | 42/75 | 50 | 25 |  |  |  | 63 | 63 | 25 | 4 | 1 | 300 | 200 |  | 0 | 10000 | 30 | 20 | 75 | [7 empty] | 3 | 3 | 0 | 0 | [32 empty] | 省（直辖市、自治区）公司 | 国网重庆市电力公司江北供电分公司 | 1.621e+21 | 162099110043 | 渝北佛寺村110kV输变电工程 |  | 设备增加-基本建设 | 2015-12-14
320 | 国网重庆市电力公司江北供电分公司 | 927开关 | 927 | 20M01000000263096 | 110kV佛寺村变电站 | 10kV村北一线927 | 国网重庆市电力公司江北供电分公司 | 空港变电运维班 |  | 交流10kV | 在运 | 三相 | ABC | 2017-06-24 |  | 开关柜 | 927开关柜 | 否 | 户内式 | 变电 | CVD4-12 | 其他 | 弹簧 | 真空 | 川开电气股份有限公司 | 2014-05-01 | 112214050700206 |  | 中国 | 12 | 1250 | 50 | 42/75 | 50 | 25 |  |  |  | 63 | 63 | 25 | 4 | 1 | 300 | 200 |  | 0 | 10000 | 30 | 20 | 75 | [7 empty] | 3 | 3 | 0 | 0 | [32 empty] | 省（直辖市、自治区）公司 | 国网重庆市电力公司江北供电分公司 | 1.621e+21 | 162099110043 | 渝北佛寺村110kV输变电工程 |  | 设备增加-基本建设 | 2015-12-14
321 | 国网重庆市电力公司检修分公司 | 173断路器 | 173 | 20M01000000217244 | 220kV云阳变电站 | 110kV 云宝西线173 | 国网重庆市电力公司检修分公司 | 云阳公司变电运维组 |  | 交流110kV | 在运 | 三相 | ABC | 2017-01-11 |  | 组合电器 | 173组合电器 | 否 | 户外式 | 变电 | ZF10-126 | GIS | 弹簧 | SF6 | 山东泰开高压开关有限公司 | 2015-01-01 | CB-181 |  | 中国 | 126 | 2500 | 50 | 230/550 | 20 | 40 |  |  |  | 100 | 100 | 40 | 4 | 1 |  | 0 |  |  | 5000 | 50 | 30 | 60 | 0.6 |  | 0.5 | [40 empty] | 省（直辖市、自治区）公司 | 国网重庆市电力公司检修分公司 | 1.6207e+21 | 162068110014 | 云阳宝坪输变电工程 |  | 设备增加-基本建设 | 2015-12-05
322 | 国网重庆市电力公司江北供电分公司 | 921开关 | 921 | 20M01000000262350 | 110kV佛寺村变电站 | 10kV村美一线921 | 国网重庆市电力公司江北供电分公司 | 空港变电运维班 |  | 交流10kV | 在运 | 三相 | ABC | 2017-01-22 |  | 开关柜 | 921开关柜 | 否 | 户内式 | 变电 | CVD4-12 | 其他 | 弹簧 | 真空 | 川开电气股份有限公司 | 2014-05-01 | 112214050700206 |  | 中国 | 12 | 1250 | 50 | 42/75 | 50 | 25 |  |  |  | 63 | 63 | 25 | 4 | 1 | 300 | 200 |  | 0 | 10000 | 30 | 20 | 75 | [7 empty] | 3 | 3 | 0 | 0 | [32 empty] | 省（直辖市、自治区）公司 | 国网重庆市电力公司江北供电分公司 | 1.621e+21 | 162099110043 | 渝北佛寺村110kV输变电工程 |  | 设备增加-基本建设 | 2015-12-14
323 | 国网重庆市电力公司江北供电分公司 | 933开关 | 933 | 20M01000000621810 | 110kV银盆变电站 | 10kV银格一线933 | 国网重庆市电力公司江北供电分公司 | 五里店变电运维班 |  | 交流10kV | 在运 | 三相 | ABC | 2017-01-07 |  | 开关柜 | 933开关柜 | 否 | 户内式 | 变电 | ZN65-12 | 其他 | 弹簧 | 真空 | 北京北开电气股份有限公司 | 2015-07-01 | K1710 |  | 中国 | 12 | 1250 | 50 | 42/75 | 50 | 31.5 |  |  |  | 80 | 80 | 31.5 | 4 | 1 | 300 | 200 |  | 0 | 10000 | 30 | 20 | 80 | [7 empty] | 3 | 3 | 0 | 0 | [32 empty] | 省（直辖市、自治区）公司 | 国网重庆市电力公司江北供电分公司 | 1620051320X90220000000 | 1620051320X9 | 江北银盆（复盛二）110千伏输变电工程 |  | 设备增加-基本建设 | 2016-01-04
324 | 国网重庆市电力公司江北供电分公司 | 934开关 | 934 | 20M01000000620531 | 110kV银盆变电站 | 10kV银科线934 | 国网重庆市电力公司江北供电分公司 | 五里店变电运维班 |  | 交流10kV | 在运 | 三相 | ABC | 2017-07-31 |  | 开关柜 | 934开关柜 | 否 | 户内式 | 变电 | ZN65-12 | 其他 | 弹簧 | 真空 | 北京北开电气股份有限公司 | 2015-07-01 | K1709 |  | 中国 | 12 | 1250 | 50 | 42/75 | 50 | 31.5 |  |  |  | 80 | 80 | 31.5 | 4 | 1 | 300 | 200 |  | 0 | 10000 | 30 | 20 | 80 | [7 empty] | 3 | 3 | 0 | 0 | [32 empty] | 省（直辖市、自治区）公司 | 国网重庆市电力公司江北供电分公司 | 1620051320X90220000000 | 1620051320X9 | 江北银盆（复盛二）110千伏输变电工程 |  | 设备增加-基本建设 | 2016-01-04
325 | 国网重庆市电力公司江北供电分公司 | 935开关 | 935 | 20M01000000621812 | 110kV银盆变电站 | 10kV银金一线935 | 国网重庆市电力公司江北供电分公司 | 五里店变电运维班 |  | 交流10kV | 在运 | 三相 | ABC | 2018-04-28 |  | 开关柜 | 935开关柜 | 否 | 户内式 | 变电 | ZN65-12 | 其他 | 弹簧 | 真空 | 北京北开电气股份有限公司 | 2015-07-01 | K1712 |  | 中国 | 12 | 1250 | 50 | 42/75 | 50 | 31.5 |  |  |  | 80 | 80 | 31.5 | 4 | 1 | 300 | 200 |  | 0 | 10000 | 30 | 20 | 80 | [7 empty] | 3 | 3 | 0 | 0 | [32 empty] | 省（直辖市、自治区）公司 | 国网重庆市电力公司江北供电分公司 | 1620051320X90220000000 | 1620051320X9 | 江北银盆（复盛二）110千伏输变电工程 |  | 设备增加-基本建设 | 2016-01-04
326 | 国网重庆市电力公司江北供电分公司 | 941开关 | 941 | 20M01000000621822 | 110kV银盆变电站 | 10kV银菲线941 | 国网重庆市电力公司江北供电分公司 | 五里店变电运维班 |  | 交流10kV | 在运 | 三相 | ABC | 2017-09-15 |  | 开关柜 | 941开关柜 | 否 | 户内式 | 变电 | ZN65-12 | 其他 | 弹簧 | 真空 | 北京北开电气股份有限公司 | 2015-07-01 | K1719 |  | 中国 | 12 | 1250 | 50 | 42/75 | 50 | 31.5 |  |  |  | 80 | 80 | 31.5 | 4 | 1 | 300 | 200 |  | 0 | 10000 | 30 | 20 | 80 | [7 empty] | 3 | 3 | 0 | 0 | [32 empty] | 省（直辖市、自治区）公司 | 国网重庆市电力公司江北供电分公司 | 1620051320X90220000000 | 1620051320X9 | 江北银盆（复盛二）110千伏输变电工程 |  | 设备增加-基本建设 | 2016-01-04
327 | 国网重庆市电力公司江北供电分公司 | 939开关 | 939 | 20M01000000262291 | 110kV佛寺村变电站 | 10kV村智二线939 | 国网重庆市电力公司江北供电分公司 | 空港变电运维班 |  | 交流10kV | 在运 | 三相 | ABC | 2017-07-30 |  | 开关柜 | 939开关柜 | 否 | 户内式 | 变电 | CVD4-12 | 其他 | 弹簧 | 真空 | 川开电气股份有限公司 | 2014-05-01 | 112214050700206 |  | 中国 | 12 | 1250 | 50 | 42/75 | 50 | 25 |  |  |  | 63 | 63 | 25 | 4 | 1 | 300 | 200 |  | 0 | 10000 | 30 | 20 | 75 | [7 empty] | 3 | 3 | 0 | 0 | [32 empty] | 省（直辖市、自治区）公司 | 国网重庆市电力公司江北供电分公司 | 1.621e+21 | 162099110043 | 渝北佛寺村110kV输变电工程 |  | 设备增加-基本建设 | 2015-12-14
328 | 国网重庆市电力公司江北供电分公司 | 935开关 | 935 | 20M01000000262335 | 110kV佛寺村变电站 | 10kV村美二线935 | 国网重庆市电力公司江北供电分公司 | 空港变电运维班 |  | 交流10kV | 在运 | 三相 | ABC | 2017-01-22 |  | 开关柜 | 935开关柜 | 否 | 户内式 | 变电 | CVD4-12 | 其他 | 弹簧 | 真空 | 川开电气股份有限公司 | 2014-05-01 | 112214050700206 |  | 中国 | 12 | 1250 | 50 | 42/75 | 50 | 25 |  |  |  | 63 | 63 | 25 | 4 | 1 | 300 | 200 |  | 0 | 10000 | 30 | 20 | 75 | [7 empty] | 3 | 3 | 0 | 0 | [32 empty] | 省（直辖市、自治区）公司 | 国网重庆市电力公司江北供电分公司 | 1.621e+21 | 162099110043 | 渝北佛寺村110kV输变电工程 |  | 设备增加-基本建设 | 2015-12-14
329 | 国网重庆市电力公司江北供电分公司 | 917开关 | 917 | 20M01000000705938 | 110kV万年变电站 | 10kV年博三线917 | 国网重庆市电力公司江北供电分公司 | 盘溪变电运维班 |  | 交流10kV | 在运 | 三相 | ABC | 2017-09-15 |  | 开关柜 | 917开关柜 | 否 | 户内式 | 变电 | PGV1-12P | 其他 | 弹簧 | 真空 | 河南平高电气股份有限公司 | 2014-11-01 | 1411417 |  | 中国 | 12 | 1250 | 50 | 42/75 | 50 | 31.5 |  |  |  | 80 | 80 | 31.5 | 4 | 1 | 300 | 200 |  |  | 30000 | 30 | 20 | 90 | [7 empty] | 2 | 2 | 0 | 0 | [32 empty] | 省（直辖市、自治区）公司 | 国网重庆市电力公司江北供电分公司 | 16200511003Y0010000000 | 16200511003Y | 渝北万年110千伏输变电工程 |  | 设备增加-基本建设 | 2016-01-06
330 | 国网重庆市电力公司江北供电分公司 | 918开关 | 918 | 20M01000000705943 | 110kV万年变电站 | 10kV年郡二线918 | 国网重庆市电力公司江北供电分公司 | 盘溪变电运维班 |  | 交流10kV | 在运 | 三相 | ABC | 2019-03-20 |  | 开关柜 | 918开关柜 | 否 | 户内式 | 变电 | PGV1-12P | 其他 | 弹簧 | 真空 | 河南平高电气股份有限公司 | 2014-11-01 | 1411418 |  | 中国 | 12 | 1250 | 50 | 42/75 | 50 | 31.5 |  |  |  | 80 | 80 | 31.5 | 4 | 1 | 300 | 200 |  |  | 30000 | 30 | 20 | 30 | [7 empty] | 2 | 2 | [34 empty] | 省（直辖市、自治区）公司 | 国网重庆市电力公司江北供电分公司 | 16200511003Y0010000000 | 16200511003Y | 渝北万年110千伏输变电工程 |  | 设备增加-基本建设 | 2016-01-06
331 | 国网重庆市电力公司江北供电分公司 | 169断路器 | 169 | 20M00000000076718 | 220kV高屋变电站 | 110kV高楚东线169 | 国网重庆市电力公司江北供电分公司 | 空港变电运维班 |  | 交流110kV | 在运 | 三相 | ABC | 2017-03-13 |  | 组合电器 | 169组合电器 | 否 | 户外式 | 变电 | LWG2-126 | GIS | 弹簧 | SF6 | 西安西电开关电气有限公司 | 2015-04-01 | 1GBH02888 |  | 中国 | 126 | 2500 | 50 | 230/550 | 20 | 40 |  |  |  | 100 | 100 | 40 | 4 | 1 |  | 0 |  |  | 5000 | 120 | 30 | 60 | 0.5 | 0.45 | 0.4 |  |  |  |  | 2 | 3 | [6 empty] | 550 | 550 | 653 | 230 | 230 | 303 | [22 empty] | 省（直辖市、自治区）公司 | 国网重庆市电力公司江北供电分公司 | FM2005 |  |  |  | 设备增加-基本建设 | 2015-09-16
332 | 国网重庆市电力公司江北供电分公司 | 932开关 | 932 | 20M01000000706046 | 110kV万年变电站 | 10kV年博一线932 | 国网重庆市电力公司江北供电分公司 | 盘溪变电运维班 |  | 交流10kV | 在运 | 三相 | ABC | 2017-04-10 |  | 开关柜 | 932开关柜 | 否 | 户内式 | 变电 | PGV1-12P | 其他 | 弹簧 | 真空 | 河南平高电气股份有限公司 | 2014-11-01 | 1411432 |  | 中国 | 12 | 1250 | 50 | 42/75 | 50 | 31.5 |  |  |  | 80 | 80 | 31.5 | 4 | 1 | 300 | 200 |  |  | 30000 | 30 | 20 | 90 | [7 empty] | 2 | 2 | 0 | 0 | [32 empty] | 省（直辖市、自治区）公司 | 国网重庆市电力公司江北供电分公司 | 16200511003Y0010000000 | 16200511003Y | 渝北万年110千伏输变电工程 |  | 设备增加-基本建设 | 2016-01-06
333 | 重庆川东电力集团有限责任公司 | 622断路器 | 622 | 20M00000015408680 | 35kV义和变电站 | 10kV备用622 | 重庆川东电力集团有限责任公司 | 李渡运维站 |  | 交流10kV | 在运 | 三相 | ABC | 2018-10-09 |  | 开关柜 | 622开关柜 | 否 | 户内式 | 变电 | ZN65A-12 | 其他 | 弹簧 | 真空 | 乐山一拉得电网自动化有限公司 | 2000-10-01 | 10804 |  | 中国 | 12 | 630 | 50 | 42/75 | 50 | 20 |  |  |  | 50 | 50 | 20 | 4 | 1 | 250 | 200 |  |  | 10000 | 70 | 40 | 60 | [7 empty] | 3 | 3 | [32 empty] | 0 |  | 子公司 |  | FM2075 |  |  |  | 设备增加-基本建设 | 2001-01-03
334 | 国网重庆市电力公司江北供电分公司 | 922开关 | 922 | 20M01000000263104 | 110kV佛寺村变电站 | 10kV村石线922 | 国网重庆市电力公司江北供电分公司 | 空港变电运维班 |  | 交流10kV | 在运 | 三相 | ABC | 2018-01-23 |  | 开关柜 | 922开关柜 | 否 | 户内式 | 变电 | CVD4-12 | 其他 | 弹簧 | 真空 | 川开电气股份有限公司 | 2014-05-01 | 112214050700206 |  | 中国 | 12 | 1250 | 50 | 42/75 | 50 | 25 |  |  |  | 63 | 63 | 25 | 4 | 1 | 300 | 200 |  | 0 | 10000 | 30 | 20 | 75 | [7 empty] | 3 | 3 | 0 | 0 | [32 empty] | 省（直辖市、自治区）公司 | 国网重庆市电力公司江北供电分公司 | 1.621e+21 | 162099110043 | 渝北佛寺村110kV输变电工程 |  | 设备增加-基本建设 | 2015-12-14
335 | 国网重庆市电力公司江北供电分公司 | 928开关 | 928 | 20M01000000263097 | 110kV佛寺村变电站 | 10kV村智一线928 | 国网重庆市电力公司江北供电分公司 | 空港变电运维班 |  | 交流10kV | 在运 | 三相 | ABC | 2017-07-30 |  | 开关柜 | 928开关柜 | 否 | 户内式 | 变电 | CVD4-12 | 其他 | 弹簧 | 真空 | 川开电气股份有限公司 | 2014-05-01 | 112214050700206 |  | 中国 | 12 | 1250 | 50 | 42/75 | 50 | 25 |  |  |  | 63 | 63 | 25 | 4 | 1 | 300 | 200 |  | 0 | 10000 | 30 | 20 | 75 | [7 empty] | 3 | 3 | 0 | 0 | [32 empty] | 省（直辖市、自治区）公司 | 国网重庆市电力公司江北供电分公司 | 1.621e+21 | 162099110043 | 渝北佛寺村110kV输变电工程 |  | 设备增加-基本建设 | 2015-12-14
336 | 国网重庆市电力公司江北供电分公司 | 929开关 | 929 | 20M01000000263098 | 110kV佛寺村变电站 | 10kV村铁线929 | 国网重庆市电力公司江北供电分公司 | 空港变电运维班 |  | 交流10kV | 在运 | 三相 | ABC | 2018-05-19 |  | 开关柜 | 929开关柜 | 否 | 户内式 | 变电 | CVD4-12 | 其他 | 弹簧 | 真空 | 川开电气股份有限公司 | 2014-05-01 | 112214050700206 |  | 中国 | 12 | 1250 | 50 | 42/75 | 50 | 25 |  |  |  | 63 | 63 | 25 | 4 | 1 | 300 | 200 |  | 0 | 10000 | 30 | 20 | 75 | [7 empty] | 3 | 3 | 0 | 0 | [32 empty] | 省（直辖市、自治区）公司 | 国网重庆市电力公司江北供电分公司 | 1.621e+21 | 162099110043 | 渝北佛寺村110kV输变电工程 |  | 设备增加-基本建设 | 2015-12-14
337 | 国网重庆市电力公司江北供电分公司 | 937开关 | 937 | 20M01000000248427 | 110kV佛寺村变电站 | 10kV村北二线937 | 国网重庆市电力公司江北供电分公司 | 空港变电运维班 |  | 交流10kV | 在运 | 三相 | ABC | 2017-06-24 |  | 开关柜 | 937开关柜 | 否 | 户内式 | 变电 | CVD4-12 | 其他 | 弹簧 | 真空 | 川开电气股份有限公司 | 2014-05-01 | 112214050700206 |  | 中国 | 12 | 1250 | 50 | 42/75 | 50 | 25 |  |  |  | 63 | 63 | 25 | 4 | 1 | 300 | 200 |  | 0 | 10000 | 30 | 20 | 75 | [7 empty] | 3 | 3 | 0 | 0 | [32 empty] | 省（直辖市、自治区）公司 | 国网重庆市电力公司江北供电分公司 | 1.621e+21 | 162099110043 | 渝北佛寺村110kV输变电工程 |  | 设备增加-基本建设 | 2015-12-11
338 | 国网重庆市电力公司奉节供电分公司 | 35Kv三宝线351断路器 | 35Kv三宝线351 | 20M01000000276860 | 35kV宝塔坪变电站 | 35kV 三宝线351 | 国网重庆市电力公司奉节供电分公司 | 江北变电运维站 |  | 交流35kV | 在运 | 三相 | ABC | 2017-11-09 |  | 开关柜 | 35Kv三宝线351开关柜 | 否 | 户内式 | 变电 | ZN12-40.5 | 其他 | 弹簧 | 真空 | 山东泰开真空开关有限公司 | 2017-07-09 | 173658 |  | 中国 | 40.5 | 1250 | 50 | 95/185 | 20 | 25 |  |  |  | 63 | 63 | 25 | 4 | 1 |  | 400 |  |  | 10000 | 60 | 50 | 100 | [43 empty] | 省（直辖市、自治区）公司 | 国网重庆市电力公司奉节供电分公司 | 17207414003N0010000000 | 17207414003N | 奉节35千伏宝塔坪站开关设备改造 |  | 设备增加-基本建设 | 2015-11-10
339 | 国网重庆市电力公司垫江供电分公司 | 637开关 | 637 | 20M01000035080644 | 110kV桂南变电站 | 10kV 桂杏线637 | 国网重庆市电力公司垫江供电分公司 | 变电运维站 |  | 交流10kV | 在运 | 三相 | ABC | 2017-03-20 |  | 开关柜 | 637开关柜 | 否 | 户内式 | 变电 | VF12 | 其他 | 弹簧 | 真空 | 北京福斯特开关设备有限公司 | 2016-03-01 | 16121196 |  | 中国 | 12 | 1250 | 50 | 42/75 | 50 | 31.5 | 80 | 31.5 |  | 80 | 80 | 31.5 | 4 | 1 | 240 | 200 |  |  | 10000 |  |  | 60 | [7 empty] | 2 | 3 | [32 empty] | 50 |  | 省（直辖市、自治区）公司 | 国网重庆市电力公司垫江供电分公司 | FM2066 | FM2066 | 桂南改造 |  | 设备增加-其他途径 | 2017-02-14
340 | 国网重庆市电力公司大足供电分公司 | 330开关 | 330 | 20M01000041535773 | 110kV万古变电站 | 35kV 分段330 | 国网重庆市电力公司大足供电分公司 | 变电运维班 |  | 交流35kV | 在运 | 三相 | ABC | 2019-06-17 |  | 开关柜 | 330开关柜 | 否 | 户内式 | 变电 | VEP40T1225D22P30W | 其他 | 弹簧 | 真空 | 厦门华电开关有限公司 | 2019-02-01 |  |  | 中国 | 40.5 | 1250 | 50 | 95/185 | 20 | 25 |  |  |  | 63 | 63 | 25 | 4 | 1 | 900 | 400 |  |  | 10000 | 100 | 60 | 60 | [43 empty] | 省（直辖市、自治区）公司 | 国网重庆市电力公司大足供电分公司 | 17205116009P0224520000 | 17205116009P | 重庆大足万古-曹家35kV第二线路工程 |  | 设备增加-基本建设 | 2019-06-19
341 | 国网重庆市电力公司检修分公司 | 169开关 | 169 | 20M01000041557143 | 220kV渝黔变电站 | 110kV渝天一回线169 | 国网重庆市电力公司检修分公司 | 江南220千伏变电运维站 |  | 交流110kV | 在运 | 三相 | ABC | 2019-07-01 |  | 组合电器 | 169组合电器 | 否 | 户外式 | 变电 | ZFW20-126-CB | GIS | 弹簧 | SF6 | 新东北电气集团高压开关设备有限公司 | 2018-05-01 | JTG201805E |  | 中国 | 126 | 2000 | 50 | 185/450 | 20 | 40 |  |  |  | 100 | 100 | 40 | 3 | 1 |  |  |  |  | 2000 | 20 | 10 | 10 | 0.6 | 0.55 | 0.5 | [40 empty] | 省（直辖市、自治区）公司 | 国网重庆市电力公司检修分公司 | Z1203017000201Z0000000 | Z12030170002 | 綦江渝黔变电站110kV新增间隔 |  | 设备增加-基本建设 | 2019-06-20
342 | 国网重庆市电力公司江北供电分公司 | 931开关 | 931 | 20M01000000262992 | 110kV佛寺村变电站 | 10kV村交线931 | 国网重庆市电力公司江北供电分公司 | 空港变电运维班 |  | 交流10kV | 在运 | 三相 | ABC | 2018-01-21 |  | 开关柜 | 931开关柜 | 否 | 户内式 | 变电 | CVD4-12 | 其他 | 弹簧 | 真空 | 川开电气股份有限公司 | 2014-05-01 | 112214050700206 |  | 中国 | 12 | 1250 | 50 | 42/75 | 50 | 25 |  |  |  | 63 | 63 | 25 | 4 | 1 | 300 | 200 |  | 0 | 10000 | 30 | 20 | 75 | [7 empty] | 3 | 3 | 0 | 0 | [32 empty] | 省（直辖市、自治区）公司 | 国网重庆市电力公司江北供电分公司 | 1.621e+21 | 162099110043 | 渝北佛寺村110kV输变电工程 |  | 设备增加-基本建设 | 2015-12-14
343 | 国网重庆市电力公司江北供电分公司 | 912开关 | 912 | 20M01000000278885 | 110kV佛寺村变电站 | 10kV村物一线912 | 国网重庆市电力公司江北供电分公司 | 空港变电运维班 |  | 交流10kV | 在运 | 三相 | ABC | 2018-01-10 |  | 开关柜 | 912开关柜 | 否 | 户内式 | 变电 | CVD4-12 | 其他 | 弹簧 | 真空 | 川开电气股份有限公司 | 2014-05-01 | 112214050700206 |  | 中国 | 12 | 1250 | 50 | 42/75 | 50 | 25 |  |  |  | 63 | 63 | 25 | 4 | 1 | 300 | 200 |  | 0 | 10000 | 30 | 20 | 75 | [7 empty] | 3 | 3 | 0 | 0 | [32 empty] | 省（直辖市、自治区）公司 | 国网重庆市电力公司江北供电分公司 | 1.621e+21 | 162099110043 | 渝北佛寺村110kV输变电工程 |  | 设备增加-基本建设 | 2015-12-15
344 | 国网重庆市电力公司长寿供电分公司 | 353开关 | 353 | 20M01000003656474 | 35kV焦家变电站 | 35kV蟠焦南线353 | 国网重庆市电力公司长寿供电分公司 | 三坪变电运维站 |  | 交流35kV | 在运 | 三相 | ABC | 2018-03-07 |  | 开关柜 | 353开关柜 | 否 | 户内式 | 变电 | ZN(VEM)-40.5B | 其他 | 弹簧 | 真空 | 许继电气股份有限公司 | 2016-03-10 | 4000223774-3000 |  | 中国 | 40.5 | 1250 | 50 | 95/185 | 20 | 25 |  |  |  | 63 | 63 | 25 | 4 | 1 | 1000 | 500 |  |  | 20000 | 75 | 50 | 80 | [43 empty] | 省（直辖市、自治区）公司 | 国网重庆市电力公司长寿供电分公司 | 17200811000S0122110000 | 17200811000S | 长寿焦家35kV输变电工程 |  | 设备增加-基本建设 | 2016-04-20
345 | 国网重庆市电力公司江津供电分公司 | 沱万975开关 | 975 | 20M01000003507407 | 35kV仁沱变电站 | 10kV沱万线975 | 国网重庆市电力公司江津供电分公司 | 变电运维班 |  | 交流10kV | 在运 | 三相 | ABC | 2018-11-30 |  | 开关柜 | 975开关柜 | 否 | 户内式 | 变电 | VH4 | 其他 | 弹簧 | 真空 | 华东森源电气有限公司 | 2018-11-01 | 2012002918 |  | 中国 | 12 | 1250 | 50 | 42/75 | 50 | 25 |  |  |  | 25 | 63 | 25 | 4 | 1 | 237.6 | 200 |  |  | 20000 | 45 | 26 | 100 | [6 empty] | 50 | 3 | 5 | [32 empty] | 0 |  | 省（直辖市、自治区）公司 | 国网重庆市电力公司江津供电分公司 | PM2011 |  |  |  | 设备增加-技术改造 | 2013-12-20
346 | 国网重庆市电力公司长寿供电分公司 | 354开关 | 354 | 20M01000003656470 | 35kV焦家变电站 | 35kV蟠焦北线354 | 国网重庆市电力公司长寿供电分公司 | 三坪变电运维站 |  | 交流35kV | 在运 | 三相 | ABC | 2018-03-07 |  | 开关柜 | 354开关柜 | 否 | 户内式 | 变电 | ZN(VEM)-40.5B | 其他 | 弹簧 | 真空 | 许继电气股份有限公司 | 2016-03-10 | 4000223774-4000 |  | 中国 | 40.5 | 1250 | 50 | 95/185 | 20 | 25 |  |  |  | 63 | 63 | 25 | 4 | 1 | 1000 | 500 |  |  | 20000 | 75 | 50 | 80 | [43 empty] | 省（直辖市、自治区）公司 | 国网重庆市电力公司长寿供电分公司 | 17200811000S0122110000 | 17200811000S | 长寿焦家35kV输变电工程 |  | 设备增加-基本建设 | 2016-04-20
347 | 国网重庆市电力公司检修分公司 | 167开关 | 167 | 20M01000006982390 | 220kV白马山变电站 | 110kV白金西线167 | 国网重庆市电力公司检修分公司 | 江南220千伏变电运维站 |  | 交流110kV | 在运 | 三相 | ABC | 2017-06-23 |  | 组合电器 | 167组合电器 | 否 | 户内式 | 变电 | ZF12B-126(L) | GIS | 弹簧 | SF6 | 河南平高电气股份有限公司 | 2015-04-01 | 2014.6719 |  | 中国 | 126 | 2000 | 50 | 230/550 | 20 | 40 |  |  |  | 100 | 100 | 40 | 3 | 1 |  | 0 |  |  | 5000 | 70 | 30 | 60 | [43 empty] | 省（直辖市、自治区）公司 | 国网重庆市电力公司检修分公司 | FM2013 | 1520001320BG | 1520001320BG |  | 设备增加-基本建设 | 2016-05-19
348 | 国网重庆市电力公司铜梁供电分公司 | 902开关 | 902 | 20M01000040348811 | 35kV少云变电站 | 35kV 2#主变 | 国网重庆市电力公司铜梁供电分公司 | 铜梁变电运维站 |  | 交流10kV | 在运 | 三相 | ABC | 2019-01-15 |  | 开关柜 | 902开关柜 | 否 | 户内式 | 变电 | VTK-12 | 其他 | 弹簧 | 真空 | 山东泰开真空开关有限公司 | 2018-09-01 |  |  | 中国 | 12 | 1250 | 50 | 42/75 | 50 | 31.5 |  |  |  | 80 | 80 | 31.5 | 4 | 1 | 300 | 200 |  |  | 5000 |  |  | 50 | [43 empty] | 省（直辖市、自治区）公司 | 国网重庆市电力公司铜梁供电分公司 | 17206115007U0110000000 | 17206115007U | 重庆铜梁少云35kV变电站主变增容工程 |  | 设备增加-技术改造 | 2019-01-15
349 | 国网重庆市电力公司铜梁供电分公司 | 912开关 | 912 | 20M01000040348855 | 35kV少云变电站 | 10kV备用线912 | 国网重庆市电力公司铜梁供电分公司 | 铜梁变电运维站 |  | 交流10kV | 在运 | 三相 | ABC | 2018-12-13 |  | 开关柜 | 912开关柜 | 否 | 户内式 | 变电 | VTK-12 | 其他 | 弹簧 | 真空 | 山东泰开真空开关有限公司 | 2018-09-01 |  |  | 中国 | 12 | 1250 | 50 | 42/75 | 50 | 31.5 |  |  |  | 80 | 80 | 31.5 | 4 | 1 | 300 | 200 |  |  | 5000 |  |  | 50 | [43 empty] | 省（直辖市、自治区）公司 | 国网重庆市电力公司铜梁供电分公司 | 17206115007U0110000000 | 17206115007U | 重庆铜梁少云35kV变电站主变增容工程 |  | 设备增加-技术改造 | 2019-01-15
350 | 国网重庆市电力公司綦南供电分公司 | 921断路器 | 921 | 20M01000035903694 | 35kV九盘变电站 | 10kV 九叉线921 | 国网重庆市电力公司綦南供电分公司 | 綦江变电运维站 |  | 交流10kV | 在运 | 三相 | ABC | 2017-07-05 |  | 开关柜 | 921开关柜 | 否 | 户内式 | 变电 | ZN63A(VS1) | 其他 | 弹簧 | 真空 | 深圳大华电力设备股份有限公司 | 2016-07-05 | CH1607383 |  | 中国 | 12 | 1250 | 50 | 42/75 | 50 | 25 |  |  |  | 63 | 63 | 25 | 4 | 1 | 300 | 200 |  |  | 10000 | 100 | 30 | 40 | [7 empty] | 3 | 5 | [34 empty] | 省（直辖市、自治区）公司 | 国网重庆市电力公司綦南供电分公司 | FM2007 | YQQG-2015-10 | 国网重庆市电力公司綦南供电分公司35千伏九盘站搬迁工程 |  | 设备增加-其他途径 | 2017-07-05
351 | 国网重庆市电力公司綦南供电分公司 | 923断路器 | 923 | 20M01000035903701 | 35kV九盘变电站 | 10kV 九隧线923 | 国网重庆市电力公司綦南供电分公司 | 綦江变电运维站 |  | 交流10kV | 在运 | 三相 | ABC | 2017-07-05 |  | 开关柜 | 923开关柜 | 否 | 户内式 | 变电 | ZN63A(VS1) | 其他 | 弹簧 | 真空 | 深圳大华电力设备股份有限公司 | 2016-07-05 | CH1607381 |  | 中国 | 12 | 1250 | 50 | 42/75 | 50 | 25 |  |  |  | 63 | 63 | 25 | 4 | 1 | 300 | 200 |  |  | 10000 | 100 | 30 | 40 | [7 empty] | 3 | 5 | [34 empty] | 省（直辖市、自治区）公司 | 国网重庆市电力公司綦南供电分公司 | FM2007 | YQQG-2015-10 | 国网重庆市电力公司綦南供电分公司35千伏九盘站搬迁工程 |  | 设备增加-其他途径 | 2017-07-05
352 | 国网重庆市电力公司綦南供电分公司 | 901断路器 | 901 | 20M01000035904157 | 35kV九盘变电站 | 35kV #1主变 | 国网重庆市电力公司綦南供电分公司 | 綦江变电运维站 |  | 交流10kV | 在运 | 三相 | ABC | 2017-07-05 |  | 开关柜 | 901开关柜 | 否 | 户内式 | 变电 | ZN63A(VS1) | 其他 | 弹簧 | 真空 | 深圳大华电力设备股份有限公司 | 2016-07-05 | CH1607384 |  | 中国 | 12 | 1250 | 50 | 42/75 | 50 | 25 |  |  |  | 63 | 63 | 25 | 4 | 1 | 300 | 200 |  |  | 10000 | 100 | 30 | 40 | [7 empty] | 3 | 5 | [34 empty] | 省（直辖市、自治区）公司 | 国网重庆市电力公司綦南供电分公司 | FM2007 | YQQG-2015-10 | 国网重庆市电力公司綦南供电分公司35千伏九盘站搬迁工程 |  | 设备增加-其他途径 | 2017-07-05
353 | 国网重庆市电力公司云阳供电分公司 | 958开关 | 958开关 | 20M01000006134262 | 110kV宝坪变电站 | 10kV宝普线958 | 国网重庆市电力公司云阳供电分公司 | 江南变电运维站 |  | 交流10kV | 在运 | 三相 | ABC | 2017-01-16 |  | 开关柜 | 958开关柜 | 否 | 户内式 | 变电 | ZN73G-12/1250-25 | 瓷柱式 | 弹簧 | 真空 | 西安西开中低压开关有限责任公司 | 2015-09-12 | 142206 |  | 中国 | 12 | 1250 | 50 | 42/75 | 50 | 25 | 63 | 25 |  | 63 | 63 | 25 | 4 | 1 | 260 | 200 |  |  | 5000 | 100 | 50 | 100 | [43 empty] | 省（直辖市、自治区）公司 | 国网重庆市电力公司云阳供电分公司 | FM2012 | 162068110014 | 云阳宝坪输变电工程 |  | 设备增加-基本建设 | 2016-05-05
354 | 国网重庆市电力公司检修分公司 | 166开关 | 166 | 20M01000006982385 | 220kV白马山变电站 | 110kV白金东线166 | 国网重庆市电力公司检修分公司 | 江南220千伏变电运维站 |  | 交流110kV | 在运 | 三相 | ABC | 2017-06-09 |  | 组合电器 | 166组合电器 | 否 | 户内式 | 变电 | ZF12B-126(L) | GIS | 弹簧 | SF6 | 河南平高电气股份有限公司 | 2015-04-01 | 2014.6709 |  | 中国 | 126 | 2000 | 50 | 230/550 | 20 | 40 |  |  |  | 100 | 100 | 40 | 3 | 1 |  | 0 |  |  | 5000 | 70 | 30 | 60 | [43 empty] | 省（直辖市、自治区）公司 | 国网重庆市电力公司检修分公司 | FM2013 | 1520001320BG | 1520001320BG |  | 设备增加-基本建设 | 2016-05-19
355 | 国网重庆市电力公司检修分公司 | 164断路器 | 164 | 20M01000006998440 | 220kV白马山变电站 | 110kV 待用四线164 | 国网重庆市电力公司检修分公司 | 江南220千伏变电运维站 |  | 交流110kV | 在运 | 三相 | ABC | 2018-12-19 |  | 组合电器 | 164组合电器 | 否 | 户内式 | 变电 | ZF12B-126(L) | GIS | 弹簧 | SF6 | 河南平高电气股份有限公司 | 2015-04-01 | 2014.6739 |  | 中国 | 126 | 2000 | 50 | 230/550 | 20 | 40 |  |  |  | 100 | 100 | 40 | 3 | 1 |  | 0 |  |  | 5000 | 70 | 30 | 60 | [43 empty] | 省（直辖市、自治区）公司 | 国网重庆市电力公司检修分公司 | FM2013 | 1520001320BG | 1520001320BG |  | 设备增加-基本建设 | 2016-05-20
356 | 国网重庆市电力公司长寿供电分公司 | 981开关 | 981 | 20M01000003713474 | 35kV焦家变电站 | 10kV #1电容器981 | 国网重庆市电力公司长寿供电分公司 | 三坪变电运维站 |  | 交流10kV | 在运 | 三相 | ABC | 2018-03-07 |  | 开关柜 | 981开关柜 | 否 | 户内式 | 变电 | VYSP | 其他 | 弹簧 | 真空 | 湖南雁能森源电力设备有限公司 | 2015-10-10 | 160437 |  | 中国 | 12 | 1250 | 50 | 42/75 | 50 | 25 |  |  |  | 63 | 63 | 25 | 4 | 1 | 237.6 | 210 |  |  | 10000 | 75 | 35 | 90 | [43 empty] | 省（直辖市、自治区）公司 | 国网重庆市电力公司长寿供电分公司 | 17200811000S0122110000 | 17200811000S | 长寿焦家35kV输变电工程 |  | 设备增加-基本建设 | 2016-04-20
357 | 国网重庆市电力公司长寿供电分公司 | 956开关 | 956 | 20M01000003724935 | 35kV焦家变电站 | 10kV焦石线956 | 国网重庆市电力公司长寿供电分公司 | 三坪变电运维站 |  | 交流10kV | 在运 | 三相 | ABC | 2018-03-07 | 2018-06-12 | 开关柜 | 956开关柜 | 否 | 户内式 | 变电 | VYSP | 其他 | 弹簧 | 真空 | 湖南雁能森源电力设备有限公司 | 2015-10-10 | 160437 |  | 中国 | 12 | 1250 | 50 | 42/75 | 50 | 25 |  |  |  | 63 | 63 | 25 | 4 | 1 | 237.6 | 210 |  |  | 10000 | 75 | 35 | 90 | [43 empty] | 省（直辖市、自治区）公司 | 国网重庆市电力公司长寿供电分公司 | 17200811000S0122110000 | 17200811000S | 长寿焦家35kV输变电工程 |  | 设备增加-基本建设 | 2016-04-20
358 | 国网重庆市电力公司长寿供电分公司 | 953开关 | 953 | 20M01000003724936 | 35kV焦家变电站 | 10kV焦高线953 | 国网重庆市电力公司长寿供电分公司 | 三坪变电运维站 |  | 交流10kV | 在运 | 三相 | ABC | 2018-03-07 |  | 开关柜 | 953开关柜 | 否 | 户内式 | 变电 | VYSP | 其他 | 弹簧 | 真空 | 湖南雁能森源电力设备有限公司 | 2015-10-10 | 160437 |  | 中国 | 12 | 1250 | 50 | 42/75 | 50 | 25 |  |  |  | 63 | 63 | 25 | 4 | 1 | 237.6 | 210 |  |  | 10000 | 75 | 35 | 90 | [43 empty] | 省（直辖市、自治区）公司 | 国网重庆市电力公司长寿供电分公司 | 17200811000S0122110000 | 17200811000S | 长寿焦家35kV输变电工程 |  | 设备增加-基本建设 | 2016-04-20
359 | 国网重庆市电力公司长寿供电分公司 | 902开关 | 902 | 20M01000003724938 | 35kV焦家变电站 | 35kV #2主变 | 国网重庆市电力公司长寿供电分公司 | 三坪变电运维站 |  | 交流10kV | 在运 | 三相 | ABC | 2018-03-07 |  | 开关柜 | 902开关柜 | 否 | 户内式 | 变电 | VYSP | 其他 | 弹簧 | 真空 | 湖南雁能森源电力设备有限公司 | 2015-10-10 | 160437 |  | 中国 | 12 | 1250 | 50 | 42/75 | 50 | 25 |  |  |  | 63 | 63 | 25 | 4 | 1 | 237.6 | 210 |  |  | 10000 | 75 | 35 | 90 | [43 empty] | 省（直辖市、自治区）公司 | 国网重庆市电力公司长寿供电分公司 | 17200811000S0122110000 | 17200811000S | 长寿焦家35kV输变电工程 |  | 设备增加-基本建设 | 2016-04-20
360 | 国网重庆市电力公司长寿供电分公司 | 955开关 | 955 | 20M01000003724939 | 35kV焦家变电站 | 10kV焦支线955 | 国网重庆市电力公司长寿供电分公司 | 三坪变电运维站 |  | 交流10kV | 在运 | 三相 | ABC | 2018-03-07 | 2018-06-12 | 开关柜 | 955开关柜 | 否 | 户内式 | 变电 | VYSP | 其他 | 弹簧 | 真空 | 湖南雁能森源电力设备有限公司 | 2015-10-10 | 160437 |  | 中国 | 12 | 1250 | 50 | 42/75 | 50 | 25 |  |  |  | 63 | 63 | 25 | 4 | 1 | 237.6 | 210 |  |  | 10000 | 75 | 35 | 90 | [43 empty] | 省（直辖市、自治区）公司 | 国网重庆市电力公司长寿供电分公司 | 17200811000S0122110000 | 17200811000S | 长寿焦家35kV输变电工程 |  | 设备增加-基本建设 | 2016-04-20
361 | 国网重庆市电力公司长寿供电分公司 | 901开关 | 901 | 20M01000003724940 | 35kV焦家变电站 | 35kV #1主变 | 国网重庆市电力公司长寿供电分公司 | 三坪变电运维站 |  | 交流10kV | 在运 | 三相 | ABC | 2018-03-07 |  | 开关柜 | 901开关柜 | 否 | 户内式 | 变电 | VYSP | 其他 | 弹簧 | 真空 | 湖南雁能森源电力设备有限公司 | 2015-10-10 | 160437 |  | 中国 | 12 | 1250 | 50 | 42/75 | 50 | 25 |  |  |  | 63 | 63 | 25 | 4 | 1 | 237.6 | 210 |  |  | 10000 | 75 | 35 | 90 | [43 empty] | 省（直辖市、自治区）公司 | 国网重庆市电力公司长寿供电分公司 | 17200811000S0122110000 | 17200811000S | 长寿焦家35kV输变电工程 |  | 设备增加-基本建设 | 2016-04-20
362 | 国网重庆市电力公司长寿供电分公司 | 982开关 | 982 | 20M01000003724942 | 35kV焦家变电站 | 10kV #2电容器982 | 国网重庆市电力公司长寿供电分公司 | 三坪变电运维站 |  | 交流10kV | 在运 | 三相 | ABC | 2018-03-07 |  | 开关柜 | 982开关柜 | 否 | 户内式 | 变电 | VYSP | 其他 | 弹簧 | 真空 | 湖南雁能森源电力设备有限公司 | 2015-10-10 | 160437 |  | 中国 | 12 | 1250 | 50 | 42/75 | 50 | 25 |  |  |  | 63 | 63 | 25 | 4 | 1 | 237.6 | 210 |  |  | 10000 | 75 | 35 | 90 | [43 empty] | 省（直辖市、自治区）公司 | 国网重庆市电力公司长寿供电分公司 | 17200811000S0122110000 | 17200811000S | 长寿焦家35kV输变电工程 |  | 设备增加-基本建设 | 2016-04-20
363 | 国网重庆市电力公司长寿供电分公司 | 954开关 | 954 | 20M01000003724944 | 35kV焦家变电站 | 10kV待用二线954 | 国网重庆市电力公司长寿供电分公司 | 三坪变电运维站 |  | 交流10kV | 在运 | 三相 | ABC | 2018-03-07 |  | 开关柜 | 954开关柜 | 否 | 户内式 | 变电 | VYSP | 其他 | 弹簧 | 真空 | 湖南雁能森源电力设备有限公司 | 2015-10-10 | 160437 |  | 中国 | 12 | 1250 | 50 | 42/75 | 50 | 25 |  |  |  | 63 | 63 | 25 | 4 | 1 | 237.6 | 210 |  |  | 10000 | 75 | 35 | 90 | [43 empty] | 省（直辖市、自治区）公司 | 国网重庆市电力公司长寿供电分公司 | 17200811000S0122110000 | 17200811000S | 长寿焦家35kV输变电工程 |  | 设备增加-基本建设 | 2016-04-20
364 | 国网重庆市电力公司长寿供电分公司 | 957开关 | 957 | 20M01000003724945 | 35kV焦家变电站 | 10kV待用五线957 | 国网重庆市电力公司长寿供电分公司 | 三坪变电运维站 |  | 交流10kV | 在运 | 三相 | ABC | 2018-03-07 |  | 开关柜 | 957开关柜 | 否 | 户内式 | 变电 | VYSP | 其他 | 弹簧 | 真空 | 湖南雁能森源电力设备有限公司 | 2015-10-10 | 160437 |  | 中国 | 12 | 1250 | 50 | 42/75 | 50 | 25 |  |  |  | 63 | 63 | 25 | 4 | 1 | 237.6 | 210 |  |  | 10000 | 75 | 35 | 90 | [43 empty] | 省（直辖市、自治区）公司 | 国网重庆市电力公司长寿供电分公司 | 17200811000S0122110000 | 17200811000S | 长寿焦家35kV输变电工程 |  | 设备增加-基本建设 | 2016-04-20
365 | 国网重庆市电力公司长寿供电分公司 | 958开关 | 958 | 20M01000003724946 | 35kV焦家变电站 | 10kV待用六线958 | 国网重庆市电力公司长寿供电分公司 | 三坪变电运维站 |  | 交流10kV | 在运 | 三相 | ABC | 2018-03-07 |  | 开关柜 | 958开关柜 | 否 | 户内式 | 变电 | VYSP | 其他 | 弹簧 | 真空 | 湖南雁能森源电力设备有限公司 | 2015-10-10 | 160437 |  | 中国 | 12 | 1250 | 50 | 42/75 | 50 | 25 |  |  |  | 63 | 63 | 25 | 4 | 1 | 237.6 | 210 |  |  | 10000 | 75 | 35 | 90 | [43 empty] | 省（直辖市、自治区）公司 | 国网重庆市电力公司长寿供电分公司 | 17200811000S0122110000 | 17200811000S | 长寿焦家35kV输变电工程 |  | 设备增加-基本建设 | 2016-04-20
366 | 国网重庆市电力公司检修分公司 | 932断路器 | 932 | 20M01000016649229 | 220kV宏墙变电站 | 10kV 宏城线932 | 国网重庆市电力公司检修分公司 | 江南220千伏变电运维站 |  | 交流10kV | 在运 | 三相 | ABC | 2017-01-17 |  | 开关柜 | 932开关柜 | 否 | 户内式 | 变电 | PGV1-12P | 其他 | 弹簧 | 真空 | 平高集团有限公司 | 2014-06-01 | 13VS10330 |  | 中国 | 12 | 1250 | 50 | 42/75 | 50 | 31.5 |  |  |  | 80 | 80 | 31.5 | 4 | 1 | 300 | 200 |  | 0 | 10000 | 80 | 50 | 60 | [43 empty] | 省（直辖市、自治区）公司 | 国网重庆市电力公司检修分公司 | FM2013 | 152099110018 | 新增设备 |  | 设备增加-基本建设 | 2016-05-23
367 | 国网重庆市电力公司检修分公司 | 923断路器 | 923 | 20M01000016649242 | 220kV宏墙变电站 | 10kV 宏园线923 | 国网重庆市电力公司检修分公司 | 江南220千伏变电运维站 |  | 交流10kV | 在运 | 三相 | ABC | 2017-01-17 |  | 开关柜 | 923开关柜 | 否 | 户内式 | 变电 | PGV1-12P | 其他 | 弹簧 | 真空 | 平高集团有限公司 | 2014-06-01 | 13VS10329 |  | 中国 | 12 | 1250 | 50 | 42/75 | 50 | 31.5 |  |  |  | 80 | 80 | 31.5 | 4 | 1 | 300 | 200 |  | 0 | 10000 | 80 | 50 | 60 | [43 empty] | 省（直辖市、自治区）公司 | 国网重庆市电力公司检修分公司 | FM2013 | 152099110018 | 新增设备 |  | 设备增加-基本建设 | 2016-05-23
368 | 国网重庆市电力公司检修分公司 | 931断路器 | 931 | 20M01000016649234 | 220kV宏墙变电站 | 10kV 宏开线931 | 国网重庆市电力公司检修分公司 | 江南220千伏变电运维站 |  | 交流10kV | 在运 | 三相 | ABC | 2017-01-17 |  | 开关柜 | 931开关柜 | 否 | 户内式 | 变电 | PGV1-12P | 其他 | 弹簧 | 真空 | 平高集团有限公司 | 2014-06-01 | 13VS10334 |  | 中国 | 12 | 1250 | 50 | 42/75 | 50 | 31.5 |  |  |  | 80 | 80 | 31.5 | 4 | 1 | 300 | 200 |  | 0 | 10000 | 80 | 50 | 60 | [43 empty] | 省（直辖市、自治区）公司 | 国网重庆市电力公司检修分公司 | FM2013 | 152099110018 | 新增设备 |  | 设备增加-基本建设 | 2016-05-23
369 | 国网重庆市电力公司璧山供电分公司 | 110kV母联112断路器 | 110kV母联112断路器 | 20M01000039969143 | 110kV璧山变电站 | 110kV 母联112 | 国网重庆市电力公司璧山供电分公司 | 变电运维班 |  | 交流110kV | 在运 | 三相 | ABC | 2018-10-26 |  | 组合电器 | 110kV母联112组合电器 | 否 | 户内式 | 变电 | GSPK-145FHW | GIS | 弹簧 | SF6 | 河南平芝高压开关有限公司 | 2018-01-01 | 18900090 |  | 中国 | 126 | 2000 | 50 | 230/550 | 20 | 40 |  |  |  | 40 | 100 | 40 | 4 | 1 |  |  |  |  | 5000 |  |  | 60 | [43 empty] | 省（直辖市、自治区）公司 | 国网重庆市电力公司璧山供电分公司 | 21201016009F00B3000000 | 21201016009F | 国网重庆璧山公司110kV璧山站35-110kV设备整体改造工程 |  | 设备增加-技术改造 | 2018-11-15
370 | 国网重庆市电力公司长寿供电分公司 | 312开关 | 312 | 20M01000003420270 | 35kV焦家变电站 | 35kV 分段312 | 国网重庆市电力公司长寿供电分公司 | 三坪变电运维站 |  | 交流35kV | 在运 | 三相 | ABC | 2018-03-07 |  | 开关柜 | 312开关柜 | 否 | 户内式 | 变电 | ZN(VEM)-40.5B | 其他 | 弹簧 | 真空 | 许继电气股份有限公司 | 2016-03-10 | 4000223774-7000 |  | 中国 | 40.5 | 1250 | 50 | 95/185 | 20 | 25 |  |  |  | 63 | 63 | 25 | 4 | 1 | 1000 | 500 |  |  | 20000 | 75 | 50 | 80 | [43 empty] | 省（直辖市、自治区）公司 | 国网重庆市电力公司长寿供电分公司 | 17200811000S0122110000 | 17200811000S | 长寿焦家35kV输变电工程 |  | 设备增加-基本建设 | 2016-04-14
371 | 国网重庆市电力公司长寿供电分公司 | 912开关 | 912 | 20M01000003420305 | 35kV焦家变电站 | 10kV 分段912 | 国网重庆市电力公司长寿供电分公司 | 三坪变电运维站 |  | 交流10kV | 在运 | 三相 | ABC | 2018-03-07 |  | 开关柜 | 912开关柜 | 否 | 户内式 | 变电 | VYSP | 其他 | 弹簧 | 真空 | 湖南雁能森源电力设备有限公司 | 2015-10-10 | 160437 |  | 中国 | 12 | 1250 | 50 | 42/75 | 50 | 25 |  |  |  | 63 | 63 | 25 | 4 | 1 | 237.6 | 210 |  |  | 10000 | 75 | 35 | 90 | [43 empty] | 省（直辖市、自治区）公司 | 国网重庆市电力公司长寿供电分公司 | 17200811000S0122110000 | 17200811000S | 长寿焦家35kV输变电工程 |  | 设备增加-基本建设 | 2016-04-14
372 | 国网重庆市电力公司检修分公司 | 172开关 | 172 | 20M01000006485750 | 220kV白马山变电站 | 110kV 白走南线172 | 国网重庆市电力公司检修分公司 | 江南220千伏变电运维站 |  | 交流110kV | 在运 | 三相 | ABC | 2017-06-23 |  | 组合电器 | 172组合电器 | 否 | 户内式 | 变电 | ZF12B-126(L) | GIS | 弹簧 | SF6 | 河南平高电气股份有限公司 | 2015-04-01 | 2014.6949 |  | 中国 | 126 | 2000 | 50 | 230/550 | 20 | 40 |  |  |  | 100 | 100 | 40 | 3 | 1 |  | 0 |  |  | 5000 | 70 | 30 | 60 | [43 empty] | 省（直辖市、自治区）公司 | 国网重庆市电力公司检修分公司 | FM2013 | 20160405 | 20160405 |  | 设备增加-基本建设 | 2016-05-11
373 | 国网重庆市电力公司江北供电分公司 | 911开关 | 911 | 20M01000006470830 | 110kV东升路变电站 | 10kV东金一线911 | 国网重庆市电力公司江北供电分公司 | 五里店变电运维班 |  | 交流10kV | 在运 | 三相 | ABC | 2017-08-16 |  | 开关柜 | 911开关柜 | 否 | 户内式 | 变电 | ZN73G-12/1250-25 | 其他 | 弹簧 | 真空 | 西安西开中低压开关有限责任公司 | 2014-03-09 | 132297 |  | 中国 | 12 | 1250 | 50 | 42/75 | 50 | 25 |  |  |  | 63 | 63 | 25 | 4 | 1 | 300 | 200 |  | 0 | 10000 | 30 | 20 | 75 | [7 empty] | 3 | 3 | 0 | 0 | [32 empty] | 省（直辖市、自治区）公司 | 国网重庆市电力公司江北供电分公司 | 162099082X19 | 162099082X19 | 110千伏江北东升路输变电工程 |  | 设备增加-基本建设 | 2016-05-10
374 | 国网重庆市电力公司检修分公司 | 173开关 | 173 | 20M01000006485761 | 220kV白马山变电站 | 110kV 白走北线173 | 国网重庆市电力公司检修分公司 | 江南220千伏变电运维站 |  | 交流110kV | 在运 | 三相 | ABC | 2017-06-23 |  | 组合电器 | 173组合电器 | 否 | 户内式 | 变电 | ZF12B-126(L) | GIS | 弹簧 | SF6 | 河南平高电气股份有限公司 | 2015-04-01 | 2014.6939 |  | 中国 | 126 | 2000 | 50 | 230/550 | 20 | 40 |  |  |  | 100 | 100 | 40 | 3 | 1 |  | 0 |  |  | 5000 | 70 | 30 | 60 | [43 empty] | 省（直辖市、自治区）公司 | 国网重庆市电力公司检修分公司 | FM2013 | 20160405 | 20160405 |  | 设备增加-基本建设 | 2016-05-11
375 | 国网重庆市电力公司江北供电分公司 | 934开关 | 934 | 20M01000006470864 | 110kV东升路变电站 | 10kV东嘉四线934 | 国网重庆市电力公司江北供电分公司 | 五里店变电运维班 |  | 交流10kV | 在运 | 三相 | ABC | 2017-07-23 |  | 开关柜 | 934开关柜 | 否 | 户内式 | 变电 | ZN73G-12/1250-25 | 其他 | 弹簧 | 真空 | 西安西开中低压开关有限责任公司 | 2014-03-09 | 132315 |  | 中国 | 12 | 1250 | 50 | 42/75 | 50 | 25 |  |  |  | 63 | 63 | 25 | 4 | 1 | 300 | 200 |  | 0 | 10000 | 30 | 20 | 75 | [7 empty] | 3 | 3 | 0 | 0 | [32 empty] | 省（直辖市、自治区）公司 | 国网重庆市电力公司江北供电分公司 | 162099082X19 | 162099082X19 | 110千伏江北东升路输变电工程 |  | 设备增加-基本建设 | 2016-05-10
376 | 国网重庆市电力公司江北供电分公司 | 936开关 | 936 | 20M01000006470866 | 110kV东升路变电站 | 10kV东庆线936 | 国网重庆市电力公司江北供电分公司 | 五里店变电运维班 |  | 交流10kV | 在运 | 三相 | ABC | 2017-06-28 |  | 开关柜 | 936开关柜 | 否 | 户内式 | 变电 | ZN73G-12/1250-25 | 其他 | 弹簧 | 真空 | 西安西开中低压开关有限责任公司 | 2014-03-09 | 132313 |  | 中国 | 12 | 1250 | 50 | 42/75 | 50 | 25 |  |  |  | 63 | 63 | 25 | 4 | 1 | 300 | 200 |  | 0 | 10000 | 30 | 20 | 75 | [7 empty] | 3 | 3 | 0 | 0 | [32 empty] | 省（直辖市、自治区）公司 | 国网重庆市电力公司江北供电分公司 | 162099082X19 | 162099082X19 | 110千伏江北东升路输变电工程 |  | 设备增加-基本建设 | 2016-05-10
377 | 国网重庆市电力公司江北供电分公司 | 939开关 | 939 | 20M01000006470868 | 110kV东升路变电站 | 10kV东汇线939 | 国网重庆市电力公司江北供电分公司 | 五里店变电运维班 |  | 交流10kV | 在运 | 三相 | ABC | 2017-05-21 |  | 开关柜 | 939开关柜 | 否 | 户内式 | 变电 | ZN73G-12/1250-25 | 其他 | 弹簧 | 真空 | 西安西开中低压开关有限责任公司 | 2014-03-09 | 132310 |  | 中国 | 12 | 1250 | 50 | 42/75 | 50 | 25 |  |  |  | 63 | 63 | 25 | 4 | 1 | 300 | 200 |  | 0 | 10000 | 30 | 20 | 75 | [7 empty] | 3 | 3 | 0 | 0 | [32 empty] | 省（直辖市、自治区）公司 | 国网重庆市电力公司江北供电分公司 | 162099082X19 | 162099082X19 | 110千伏江北东升路输变电工程 |  | 设备增加-基本建设 | 2016-05-10
378 | 国网重庆市电力公司江北供电分公司 | 941开关 | 941 | 20M01000006470869 | 110kV东升路变电站 | 10kV东桂线941 | 国网重庆市电力公司江北供电分公司 | 五里店变电运维班 |  | 交流10kV | 在运 | 三相 | ABC | 2017-08-29 |  | 开关柜 | 941开关柜 | 否 | 户内式 | 变电 | ZN73G-12/1250-25 | 其他 | 弹簧 | 真空 | 西安西开中低压开关有限责任公司 | 2014-03-09 | 132309 |  | 中国 | 12 | 1250 | 50 | 42/75 | 50 | 25 |  |  |  | 63 | 63 | 25 | 4 | 1 | 300 | 200 |  | 0 | 10000 | 30 | 20 | 75 | [7 empty] | 3 | 3 | 0 | 0 | [32 empty] | 省（直辖市、自治区）公司 | 国网重庆市电力公司江北供电分公司 | 162099082X19 | 162099082X19 | 110千伏江北东升路输变电工程 |  | 设备增加-基本建设 | 2016-05-10
379 | 国网重庆市电力公司江北供电分公司 | 942开关 | 942 | 20M01000006470870 | 110kV东升路变电站 | 10kV东恒二线942 | 国网重庆市电力公司江北供电分公司 | 五里店变电运维班 |  | 交流10kV | 在运 | 三相 | ABC | 2018-01-18 |  | 开关柜 | 942开关柜 | 否 | 户内式 | 变电 | ZN73G-12/1250-25 | 其他 | 弹簧 | 真空 | 西安西开中低压开关有限责任公司 | 2014-03-09 | 132308 |  | 中国 | 12 | 1250 | 50 | 42/75 | 50 | 25 |  |  |  | 63 | 63 | 25 | 4 | 1 | 300 | 200 |  | 0 | 10000 | 30 | 20 | 75 | [7 empty] | 3 | 3 | 0 | 0 | [32 empty] | 省（直辖市、自治区）公司 | 国网重庆市电力公司江北供电分公司 | 162099082X19 | 162099082X19 | 110千伏江北东升路输变电工程 |  | 设备增加-基本建设 | 2016-05-10
380 | 国网重庆市电力公司江北供电分公司 | 912开关 | 912 | 20M01000006470831 | 110kV东升路变电站 | 10kV东城线912 | 国网重庆市电力公司江北供电分公司 | 五里店变电运维班 |  | 交流10kV | 在运 | 三相 | ABC | 2017-06-28 |  | 开关柜 | 912开关柜 | 否 | 户内式 | 变电 | ZN73G-12/1250-25 | 其他 | 弹簧 | 真空 | 西安西开中低压开关有限责任公司 | 2014-03-09 | 132298 |  | 中国 | 12 | 1250 | 50 | 42/75 | 50 | 25 |  |  |  | 63 | 63 | 25 | 4 | 1 | 300 | 200 |  | 0 | 10000 | 30 | 20 | 75 | [7 empty] | 3 | 3 | 0 | 0 | [32 empty] | 省（直辖市、自治区）公司 | 国网重庆市电力公司江北供电分公司 | 162099082X19 | 162099082X19 | 110千伏江北东升路输变电工程 |  | 设备增加-基本建设 | 2016-05-10
381 | 国网重庆市电力公司江北供电分公司 | 915开关 | 915 | 20M01000006470834 | 110kV东升路变电站 | 10kV东科一线915 | 国网重庆市电力公司江北供电分公司 | 五里店变电运维班 |  | 交流10kV | 在运 | 三相 | ABC | 2017-12-04 |  | 开关柜 | 915开关柜 | 否 | 户内式 | 变电 | ZN73G-12/1250-25 | 其他 | 弹簧 | 真空 | 西安西开中低压开关有限责任公司 | 2014-03-09 | 132301 |  | 中国 | 12 | 1250 | 50 | 42/75 | 50 | 25 |  |  |  | 63 | 63 | 25 | 4 | 1 | 300 | 200 |  | 0 | 10000 | 30 | 20 | 75 | [7 empty] | 3 | 3 | 0 | 0 | [32 empty] | 省（直辖市、自治区）公司 | 国网重庆市电力公司江北供电分公司 | 162099082X19 | 162099082X19 | 110千伏江北东升路输变电工程 |  | 设备增加-基本建设 | 2016-05-10
382 | 国网重庆市电力公司江北供电分公司 | 917开关 | 917 | 20M01000006470856 | 110kV东升路变电站 | 10kV东恒一线917 | 国网重庆市电力公司江北供电分公司 | 五里店变电运维班 |  | 交流10kV | 在运 | 三相 | ABC | 2018-01-18 |  | 开关柜 | 917开关柜 | 否 | 户内式 | 变电 | ZN73G-12/1250-25 | 其他 | 弹簧 | 真空 | 西安西开中低压开关有限责任公司 | 2014-03-09 | 132303 |  | 中国 | 12 | 1250 | 50 | 42/75 | 50 | 25 |  |  |  | 63 | 63 | 25 | 4 | 1 | 300 | 200 |  | 0 | 10000 | 30 | 20 | 75 | [7 empty] | 3 | 3 | 0 | 0 | [32 empty] | 省（直辖市、自治区）公司 | 国网重庆市电力公司江北供电分公司 | 162099082X19 | 162099082X19 | 110千伏江北东升路输变电工程 |  | 设备增加-基本建设 | 2016-05-10
383 | 国网重庆市电力公司江北供电分公司 | 922开关 | 922 | 20M01000006470859 | 110kV东升路变电站 | 10kV东上线922 | 国网重庆市电力公司江北供电分公司 | 五里店变电运维班 |  | 交流10kV | 在运 | 三相 | ABC | 2018-12-13 |  | 开关柜 | 922开关柜 | 否 | 户内式 | 变电 | ZN73G-12/1250-25 | 其他 | 弹簧 | 真空 | 西安西开中低压开关有限责任公司 | 2014-03-09 | 132291 |  | 中国 | 12 | 1250 | 50 | 42/75 | 50 | 25 |  |  |  | 63 | 63 | 25 | 4 | 1 | 300 | 200 |  | 0 | 10000 | 30 | 20 | 75 | [7 empty] | 3 | 3 | 0 | 0 | [32 empty] | 省（直辖市、自治区）公司 | 国网重庆市电力公司江北供电分公司 | 162099082X19 | 162099082X19 | 110千伏江北东升路输变电工程 |  | 设备增加-基本建设 | 2016-05-10
384 | 国网重庆市电力公司江北供电分公司 | 933开关 | 933 | 20M01000006470863 | 110kV东升路变电站 | 10kV东嘉三线933 | 国网重庆市电力公司江北供电分公司 | 五里店变电运维班 |  | 交流10kV | 在运 | 三相 | ABC | 2017-07-23 |  | 开关柜 | 933开关柜 | 否 | 户内式 | 变电 | ZN73G-12/1250-25 | 其他 | 弹簧 | 真空 | 西安西开中低压开关有限责任公司 | 2014-03-09 | 132316 |  | 中国 | 12 | 1250 | 50 | 42/75 | 50 | 25 |  |  |  | 63 | 63 | 25 | 4 | 1 | 300 | 200 |  | 0 | 10000 | 30 | 20 | 75 | [7 empty] | 3 | 3 | 0 | 0 | [32 empty] | 省（直辖市、自治区）公司 | 国网重庆市电力公司江北供电分公司 | 162099082X19 | 162099082X19 | 110千伏江北东升路输变电工程 |  | 设备增加-基本建设 | 2016-05-10
385 | 国网重庆市电力公司綦南供电分公司 | 320断路器 | 320 | 20M01000039887992 | 110kV北固变电站 | 35kV 母联320 | 国网重庆市电力公司綦南供电分公司 | 綦江变电运维站万盛运维组 |  | 交流35kV | 在运 | 三相 | ABC | 2018-10-20 |  | 开关柜 | 320开关柜 | 否 | 户内式 | 变电 | VTC2-40.5 | 其他 | 弹簧 | 真空 | 山东泰开成套电器有限公司 | 2017-12-01 | 17C0649 |  | 中国 | 40.5 | 1250 | 50 | 95/185 | 30 | 31.5 |  |  |  | 80 | 80 | 31.5 | 4 | 1 | 1000 | 400 |  |  | 10000 | 100 | 30 | 40 | [43 empty] | 省（直辖市、自治区）公司 | 国网重庆市电力公司綦南供电分公司 | 2120071600D701B0000000 | 2120071600D7 | 国网重庆綦南公司110kV北固站35kV间隔改造工程 |  | 设备增加-技术改造 | 2018-10-20
386 | 国网重庆市电力公司万州供电分公司 | 957开关 | 957 | 20M01000006470958 | 110kV宝坪变电站 | 10kV宝桥线957 | 国网重庆市电力公司万州供电分公司 | 龙都变电运维站 |  | 交流10kV | 退役 | 三相 | ABC | 2017-01-11 |  | 开关柜 | 957开关柜 | 否 | 户内式 | 变电 | ZN73G-12/1250-25 | 瓷柱式 | 弹簧 | 真空 | 西安西开中低压开关有限责任公司 | 2015-09-12 | 142219 |  | 中国 | 12 | 1250 | 50 | 42/75 | 50 | 25 | 63 | 25 |  | 63 | 63 | 25 | 4 | 1 | 260 | 200 |  |  | 5000 | 100 | 50 | 100 | [43 empty] | 省（直辖市、自治区）公司 | 国网重庆市电力公司万州供电分公司 | FM2012 | 162068110014 | 云阳宝坪输变电工程 |  | 设备增加-基本建设 | 2016-05-10
387 | 国网重庆市电力公司检修分公司 | 165断路器 | 165 | 20M01000006998693 | 220kV白马山变电站 | 110kV 待用五线165 | 国网重庆市电力公司检修分公司 | 江南220千伏变电运维站 |  | 交流110kV | 在运 | 三相 | ABC | 2018-12-19 |  | 组合电器 | 165组合电器 | 否 | 户内式 | 变电 | ZF12B-126(L) | GIS | 弹簧 | SF6 | 河南平高电气股份有限公司 | 2015-04-01 | 2014.6749 |  | 中国 | 126 | 2000 | 50 | 230/550 | 20 | 40 |  |  |  | 100 | 100 | 40 | 3 | 1 |  | 0 |  |  | 5000 | 70 | 30 | 60 | [43 empty] | 省（直辖市、自治区）公司 | 国网重庆市电力公司检修分公司 | FM2013 | 1520001320BG | 1520001320BG |  | 设备增加-基本建设 | 2016-05-20
388 | 国网重庆市电力公司万州供电分公司 | 955开关 | 955开关 | 20M01000006470959 | 110kV宝坪变电站 | 10kV #1站用变955 | 国网重庆市电力公司万州供电分公司 | 龙都变电运维站 |  | 交流10kV | 退役 | 三相 | ABC | 2017-01-16 |  | 开关柜 | 955开关柜 | 否 | 户内式 | 变电 | ZN73G-12/1250-25 | 瓷柱式 | 弹簧 | 真空 | 西安西开中低压开关有限责任公司 | 2015-09-12 | 142211 |  | 中国 | 12 | 1250 | 50 | 42/75 | 50 | 25 | 63 | 25 |  | 63 | 63 | 25 | 4 | 1 | 260 | 200 |  |  | 5000 | 100 | 50 | 100 | [43 empty] | 省（直辖市、自治区）公司 | 国网重庆市电力公司万州供电分公司 | FM2012 | 162068110014 | 云阳宝坪输变电工程 |  | 设备增加-基本建设 | 2016-05-10
389 | 国网重庆市电力公司巫山供电分公司 | 952开关 | 952开关 | 20M01000006125870 | 35kV天城变电站 | 10kV 天杨线952 | 国网重庆市电力公司巫山供电分公司 | 变电运维站 |  | 交流10kV | 退役 | 三相 | ABC | 2019-11-29 |  | 否 |  | 否 | 户外式 | 变电 | ZW20-12/630-20 | 瓷柱式 | 弹簧 | 真空 | 科大智能电气技术有限公司 | 2019-08-20 |  |  |  | 12 | 630 | 50 | 42/75 | 50 | 20 |  |  |  |  | 50 | 20 | 4 | 1 |  |  |  |  | 5000 | 20 | 10 | [44 empty] | 省（直辖市、自治区）公司 | 国网重庆市电力公司巫山供电分公司 | FM2069 | FM2069 |  | 2.002e+22 | 设备增加-基本建设 | 2010-12-28
390 | 国网重庆市电力公司万州供电分公司 | 966开关 | 966 | 20M01000006470960 | 110kV宝坪变电站 | 10kV #2站用变966 | 国网重庆市电力公司万州供电分公司 | 龙都变电运维站 |  | 交流10kV | 退役 | 三相 | ABC | 2017-01-16 |  | 开关柜 | 966开关柜 | 否 | 户内式 | 变电 | ZN73G-12/1250-25 | 瓷柱式 | 弹簧 | 真空 | 西安西开中低压开关有限责任公司 | 2015-09-12 | 142202 |  | 中国 | 12 | 1250 | 50 | 42/75 | 50 | 25 | 63 | 25 |  | 63 | 63 | 25 | 4 | 1 | 260 | 200 |  |  | 5000 | 100 | 50 | 100 | [43 empty] | 省（直辖市、自治区）公司 | 国网重庆市电力公司万州供电分公司 | FM2012 | 162068110014 | 云阳宝坪输变电工程 |  | 设备增加-基本建设 | 2016-05-10
391 | 国网重庆市电力公司万州供电分公司 | 901开关 | 901 | 20M01000006470961 | 110kV宝坪变电站 | 110kV #1主变 | 国网重庆市电力公司万州供电分公司 | 龙都变电运维站 |  | 交流10kV | 退役 | 三相 | ABC | 2017-01-16 |  | 开关柜 | 901开关柜 | 否 | 户内式 | 变电 | ZN73G-12/1250-25 | 瓷柱式 | 弹簧 | 真空 | 西安西开中低压开关有限责任公司 | 2015-09-12 | 142217 |  | 中国 | 12 | 1250 | 50 | 42/75 | 50 | 25 | 63 | 25 |  | 63 | 63 | 25 | 4 | 1 | 260 | 200 |  |  | 5000 | 100 | 50 | 100 | [43 empty] | 省（直辖市、自治区）公司 | 国网重庆市电力公司万州供电分公司 | FM2012 | 162068110014 | 云阳宝坪输变电工程 |  | 设备增加-基本建设 | 2016-05-10
392 | 国网重庆市电力公司云阳供电分公司 | 101开关 | 101开关 | 20M01000006470962 | 110kV宝坪变电站 | 110kV #1主变 | 国网重庆市电力公司云阳供电分公司 | 江南变电运维站 |  | 交流110kV | 在运 | 三相 | ABC | 2017-01-16 |  | 否 |  | 否 | 户外式 | 变电 | LTB145D1/B | 瓷柱式 | 液压 | SF6 | 北京ABB高压开关设备有限公司 | 2015-11-10 | 1360673661-003 |  | 中国 | 126 | 3150 | 50 | 184/450 | 20 | 40 | 100 | 40 |  | 100 | 100 | 40 | 3 | 1 | 4000 | 1000 |  |  | 10000 | 100 | 50 | 60 | [43 empty] | 省（直辖市、自治区）公司 | 国网重庆市电力公司云阳供电分公司 | FM2012 | 162068110014 | 云阳宝坪输变电工程 | 2.002e+22 | 设备增加-基本建设 | 2016-05-10
393 | 国网重庆市电力公司云阳供电分公司 | 161开关 | 161开关 | 20M01000006470963 | 110kV宝坪变电站 | 110kV云宝东线161 | 国网重庆市电力公司云阳供电分公司 | 江南变电运维站 |  | 交流110kV | 在运 | 三相 | ABC | 2017-01-16 |  | 否 |  | 是 | 户外式 | 变电 | LTB145D1/B | 瓷柱式 | 液压 | SF6 | 北京ABB高压开关设备有限公司 | 2015-11-10 | 1360673661-004 |  | 中国 | 126 | 3150 | 50 | 184/450 | 20 | 40 | 100 | 40 |  | 100 | 100 | 40 | 3 | 1 | 4000 | 1000 |  |  | 10000 | 100 | 50 | 60 | [43 empty] | 省（直辖市、自治区）公司 | 国网重庆市电力公司云阳供电分公司 | FM2012 | 162068110014 | 云阳宝坪输变电工程 | 2.002e+22 | 设备增加-基本建设 | 2016-05-10
394 | 国网重庆市电力公司万州供电分公司 | 965开关 | 965 | 20M01000006470964 | 110kV宝坪变电站 | 10kV #4电容器965 | 国网重庆市电力公司万州供电分公司 | 龙都变电运维站 |  | 交流10kV | 退役 | 三相 | ABC | 2017-01-16 |  | 开关柜 | 965开关柜 | 否 | 户内式 | 变电 | ZN73G-12/1250-25 | 瓷柱式 | 弹簧 | 真空 | 西安西开中低压开关有限责任公司 | 2015-09-12 | 142205 |  | 中国 | 12 | 1250 | 50 | 42/75 | 50 | 25 | 63 | 25 |  | 63 | 63 | 25 | 4 | 1 | 260 | 200 |  |  | 5000 | 100 | 50 | 100 | [43 empty] | 省（直辖市、自治区）公司 | 国网重庆市电力公司万州供电分公司 | FM2012 | 162068110014 | 云阳宝坪输变电工程 |  | 设备增加-基本建设 | 2016-05-10
395 | 国网重庆市电力公司万州供电分公司 | 352开关 | 352 | 20M01000006470965 | 110kV宝坪变电站 | 35kV宝故线352 | 国网重庆市电力公司万州供电分公司 | 龙都变电运维站 |  | 交流35kV | 退役 | 三相 | ABC | 2017-01-11 |  | 开关柜 | 352开关柜 | 否 | 户内式 | 变电 | ZN85G-40.5/1250-25 | 瓷柱式 | 液簧 | 真空 | 西安西开中低压开关有限责任公司 | 2015-09-12 |  |  | 中国 | 40.5 | 1250 | 50 | 95/185 | 20 | 25 | 63 | 25 |  | 63 | 63 | 25 | 4 | 1 | 800 | 300 |  |  | 10000 | 100 | 50 | 100 | [43 empty] | 省（直辖市、自治区）公司 | 国网重庆市电力公司万州供电分公司 | FM2012 | 162068110014 | 云阳宝坪输变电工程 |  | 设备增加-基本建设 | 2016-05-10
396 | 国网重庆市电力公司万州供电分公司 | 355开关 | 355 | 20M01000006470966 | 110kV宝坪变电站 | 35kV宝鸣线355 | 国网重庆市电力公司万州供电分公司 | 龙都变电运维站 |  | 交流35kV | 退役 | 三相 | ABC | 2017-01-11 |  | 开关柜 | 355开关柜 | 否 | 户内式 | 变电 | ZN85G-40.5/1250-25 | 瓷柱式 | 液簧 | 真空 | 西安西开中低压开关有限责任公司 | 2015-09-12 |  |  | 中国 | 40.5 | 1250 | 50 | 95/185 | 20 | 25 | 63 | 25 |  | 63 | 63 | 25 | 4 | 1 | 800 | 300 |  |  | 10000 | 100 | 50 | 100 | [43 empty] | 省（直辖市、自治区）公司 | 国网重庆市电力公司万州供电分公司 | FM2012 | 162068110014 | 云阳宝坪输变电工程 |  | 设备增加-基本建设 | 2016-05-10
397 | 国网重庆市电力公司万州供电分公司 | 351开关 | 351 | 20M01000006470937 | 110kV宝坪变电站 | 35kV宝盖线351 | 国网重庆市电力公司万州供电分公司 | 龙都变电运维站 |  | 交流35kV | 退役 | 三相 | ABC | 2017-01-11 |  | 开关柜 | 351开关柜 | 否 | 户内式 | 变电 | ZN85G-40.5/1250-25 | 瓷柱式 | 液簧 | 真空 | 西安西开中低压开关有限责任公司 | 2015-09-12 |  |  | 中国 | 40.5 | 1250 | 50 | 95/185 | 20 | 25 | 63 | 25 |  | 63 | 63 | 25 | 4 | 1 | 800 | 300 |  |  | 10000 | 100 | 50 | 100 | [43 empty] | 省（直辖市、自治区）公司 | 国网重庆市电力公司万州供电分公司 | FM2012 | 162068110014 | 云阳宝坪输变电工程 |  | 设备增加-基本建设 | 2016-05-10
398 | 国网重庆市电力公司万州供电分公司 | 963开关 | 963 | 20M01000006470938 | 110kV宝坪变电站 | 10kV备用四线963 | 国网重庆市电力公司万州供电分公司 | 龙都变电运维站 |  | 交流10kV | 退役 | 三相 | ABC | 2017-01-11 |  | 开关柜 | 963开关柜 | 否 | 户内式 | 变电 | ZN73G-12/1250-25 | 瓷柱式 | 弹簧 | 真空 | 西安西开中低压开关有限责任公司 | 2015-09-12 | 142207 |  | 中国 | 12 | 1250 | 50 | 42/75 | 50 | 25 | 63 | 25 |  | 63 | 63 | 25 | 4 | 1 | 260 | 200 |  |  | 5000 | 100 | 50 | 100 | [43 empty] | 省（直辖市、自治区）公司 | 国网重庆市电力公司万州供电分公司 | FM2012 | 162068110014 | 云阳宝坪输变电工程 |  | 设备增加-基本建设 | 2016-05-10
399 | 国网重庆市电力公司云阳供电分公司 | 954开关 | 954开关 | 20M01000006438965 | 110kV宝坪变电站 | 10kV #2电容器954 | 国网重庆市电力公司云阳供电分公司 | 江南变电运维站 |  | 交流10kV | 在运 | 三相 | ABC | 2017-01-16 |  | 开关柜 | 954开关柜 | 否 | 户内式 | 变电 | ZN73G-12/1250-25 | 瓷柱式 | 弹簧 | 真空 | 西安西开中低压开关有限责任公司 | 2015-09-12 | 142206 |  | 中国 | 12 | 1250 | 50 | 42/75 | 50 | 25 | 63 | 25 |  | 63 | 63 | 25 | 4 | 1 | 260 | 200 |  |  | 5000 | 100 | 50 | 100 | [43 empty] | 省（直辖市、自治区）公司 | 国网重庆市电力公司云阳供电分公司 | FM2012 | 162068110014 | 云阳宝坪输变电工程 |  | 设备增加-基本建设 | 2016-05-09
400 | 国网重庆市电力公司万州供电分公司 | 953开关 | 953 | 20M01000006438966 | 110kV宝坪变电站 | 10kV #1电容器953 | 国网重庆市电力公司万州供电分公司 | 龙都变电运维站 |  | 交流10kV | 退役 | 三相 | ABC | 2017-01-16 |  | 开关柜 | 953开关柜 | 否 | 户内式 | 变电 | ZN73G-12/1250-25 | 瓷柱式 | 弹簧 | 真空 | 西安西开中低压开关有限责任公司 | 2015-09-12 | 142214 |  | 中国 | 12 | 1250 | 50 | 42/75 | 50 | 25 | 63 | 25 |  | 63 | 63 | 25 | 4 | 1 | 260 | 200 |  |  | 5000 | 100 | 50 | 100 | [43 empty] | 省（直辖市、自治区）公司 | 国网重庆市电力公司万州供电分公司 | FM2012 | 162068110014 | 云阳宝坪输变电工程 |  | 设备增加-基本建设 | 2016-05-09
401 | 国网重庆市电力公司云阳供电分公司 | 964开关 | 964开关 | 20M01000006438967 | 110kV宝坪变电站 | 10kV #3电容器964 | 国网重庆市电力公司云阳供电分公司 | 江南变电运维站 |  | 交流10kV | 在运 | 三相 | ABC | 2017-01-16 |  | 开关柜 | 964开关柜 | 否 | 户内式 | 变电 | ZN73G-12/1250-25 | 瓷柱式 | 弹簧 | 真空 | 西安西开中低压开关有限责任公司 | 2015-09-12 | 142206 |  | 中国 | 12 | 1250 | 50 | 42/75 | 50 | 25 | 63 | 25 |  | 63 | 63 | 25 | 4 | 1 | 260 | 200 |  |  | 5000 | 100 | 50 | 100 | [43 empty] | 省（直辖市、自治区）公司 | 国网重庆市电力公司云阳供电分公司 | FM2012 | 162068110014 | 云阳宝坪输变电工程 |  | 设备增加-基本建设 | 2016-05-09
402 | 国网重庆市电力公司万州供电分公司 | 952开关 | 952 | 20M01000006470957 | 110kV宝坪变电站 | 10kV 备用二952 | 国网重庆市电力公司万州供电分公司 | 龙都变电运维站 |  | 交流10kV | 退役 | 三相 | ABC | 2017-01-11 |  | 开关柜 | 952开关柜 | 否 | 户内式 | 变电 | ZN73G-12/1250-25 | 瓷柱式 | 弹簧 | 真空 | 西安西开中低压开关有限责任公司 | 2015-09-12 | 142215 |  | 中国 | 12 | 1250 | 50 | 42/75 | 50 | 25 | 63 | 25 |  | 63 | 63 | 25 | 4 | 1 | 260 | 200 |  |  | 5000 | 100 | 50 | 100 | [43 empty] | 省（直辖市、自治区）公司 | 国网重庆市电力公司万州供电分公司 | FM2012 | 162068110014 | 云阳宝坪输变电工程 |  | 设备增加-基本建设 | 2016-05-10
403 | 国网重庆市电力公司万州供电分公司 | 356开关 | 356 | 20M01000006470943 | 110kV宝坪变电站 | 35kV备用二线356 | 国网重庆市电力公司万州供电分公司 | 龙都变电运维站 |  | 交流35kV | 退役 | 三相 | ABC | 2017-01-11 |  | 开关柜 | 356开关柜 | 否 | 户内式 | 变电 | ZN85G-40.5/1250-25 | 瓷柱式 | 液簧 | 真空 | 西安西开中低压开关有限责任公司 | 2015-09-12 |  |  | 中国 | 40.5 | 1250 | 50 | 95/185 | 20 | 25 | 63 | 25 |  | 63 | 63 | 25 | 4 | 1 | 800 | 300 |  |  | 10000 | 100 | 50 | 100 | [43 empty] | 省（直辖市、自治区）公司 | 国网重庆市电力公司万州供电分公司 | FM2012 | 162068110014 | 云阳宝坪输变电工程 |  | 设备增加-基本建设 | 2016-05-10
404 | 国网重庆市电力公司万州供电分公司 | 968开关 | 968开关 | 20M01000006470939 | 110kV宝坪变电站 | 10kV宝双线968 | 国网重庆市电力公司万州供电分公司 | 龙都变电运维站 |  | 交流10kV | 退役 | 三相 | ABC | 2017-01-11 |  | 开关柜 | 968开关柜 | 否 | 户内式 | 变电 | ZN73G-12/1250-25 | 瓷柱式 | 弹簧 | 真空 | 西安西开中低压开关有限责任公司 | 2015-09-12 | 142223 |  | 中国 | 12 | 1250 | 50 | 42/75 | 50 | 25 | 63 | 25 |  | 63 | 63 | 25 | 4 | 1 | 260 | 200 |  |  | 5000 | 100 | 50 | 100 | [43 empty] | 省（直辖市、自治区）公司 | 国网重庆市电力公司万州供电分公司 | FM2012 | 162068110014 | 云阳宝坪输变电工程 |  | 设备增加-基本建设 | 2016-05-10
405 | 国网重庆市电力公司万州供电分公司 | 970开关 | 970 | 20M01000006470940 | 110kV宝坪变电站 | 10kV宝角线970 | 国网重庆市电力公司万州供电分公司 | 龙都变电运维站 |  | 交流10kV | 退役 | 三相 | ABC | 2017-01-11 |  | 开关柜 | 970开关柜 | 否 | 户内式 | 变电 | ZN73G-12/1250-25 | 瓷柱式 | 弹簧 | 真空 | 西安西开中低压开关有限责任公司 | 2015-09-12 | 142225 |  | 中国 | 12 | 1250 | 50 | 42/75 | 50 | 25 | 63 | 25 |  | 63 | 63 | 25 | 4 | 1 | 260 | 200 |  |  | 5000 | 100 | 50 | 100 | [43 empty] | 省（直辖市、自治区）公司 | 国网重庆市电力公司万州供电分公司 | FM2012 | 162068110014 | 云阳宝坪输变电工程 |  | 设备增加-基本建设 | 2016-05-10
406 | 国网重庆市电力公司云阳供电分公司 | 162开关 | 162开关 | 20M01000006470941 | 110kV宝坪变电站 | 110kV云宝西线162 | 国网重庆市电力公司云阳供电分公司 | 江南变电运维站 |  | 交流110kV | 在运 | 三相 | ABC | 2017-01-16 |  | 否 |  | 是 | 户外式 | 变电 | LTB145D1/B | 瓷柱式 | 液压 | SF6 | 北京ABB高压开关设备有限公司 | 2015-11-10 | 1360673661-005 |  | 中国 | 126 | 3150 | 50 | 184/450 | 20 | 40 | 100 | 40 |  | 100 | 100 | 40 | 3 | 1 | 4000 | 1000 |  |  | 10000 | 100 | 50 | 60 | [43 empty] | 省（直辖市、自治区）公司 | 国网重庆市电力公司云阳供电分公司 | FM2012 | 162068110014 | 云阳宝坪输变电工程 | 2.002e+22 | 设备增加-基本建设 | 2016-05-10
407 | 国网重庆市电力公司云阳供电分公司 | 112开关 | 112开关 | 20M01000006470942 | 110kV宝坪变电站 | 110kV 母联112 | 国网重庆市电力公司云阳供电分公司 | 江南变电运维站 |  | 交流110kV | 在运 | 三相 | ABC | 2017-01-16 |  | 否 |  | 是 | 户外式 | 变电 | LTB145D1/B | 瓷柱式 | 液压 | SF6 | 北京ABB高压开关设备有限公司 | 2015-11-10 | 1360673661-002 |  | 中国 | 126 | 3150 | 50 | 184/450 | 20 | 40 | 100 | 40 |  | 100 | 100 | 40 | 3 | 1 | 4000 | 1000 |  |  | 10000 | 100 | 50 | 60 | [43 empty] | 省（直辖市、自治区）公司 | 国网重庆市电力公司云阳供电分公司 | FM2012 | 162068110014 | 云阳宝坪输变电工程 | 2.002e+22 | 设备增加-基本建设 | 2016-05-10
408 | 国网重庆市电力公司万州供电分公司 | 967开关 | 967 | 20M01000006470944 | 110kV宝坪变电站 | 10kV宝镇线967 | 国网重庆市电力公司万州供电分公司 | 龙都变电运维站 |  | 交流10kV | 退役 | 三相 | ABC | 2017-01-11 |  | 开关柜 | 967开关柜 | 否 | 户内式 | 变电 | ZN73G-12/1250-25 | 瓷柱式 | 弹簧 | 真空 | 西安西开中低压开关有限责任公司 | 2015-09-12 | 142222 |  | 中国 | 12 | 1250 | 50 | 42/75 | 50 | 25 | 63 | 25 |  | 63 | 63 | 25 | 4 | 1 | 260 | 200 |  |  | 5000 | 100 | 50 | 100 | [43 empty] | 省（直辖市、自治区）公司 | 国网重庆市电力公司万州供电分公司 | FM2012 | 162068110014 | 云阳宝坪输变电工程 |  | 设备增加-基本建设 | 2016-05-10
409 | 国网重庆市电力公司万州供电分公司 | 353开关 | 353 | 20M01000006470945 | 110kV宝坪变电站 | 35kV备用一线353 | 国网重庆市电力公司万州供电分公司 | 龙都变电运维站 |  | 交流35kV | 退役 | 三相 | ABC | 2017-01-11 |  | 开关柜 | 353开关柜 | 否 | 户内式 | 变电 | ZN85G-40.5/1250-25 | 瓷柱式 | 液簧 | 真空 | 西安西开中低压开关有限责任公司 | 2015-09-12 |  |  | 中国 | 40.5 | 1250 | 50 | 95/185 | 20 | 25 | 63 | 25 |  | 63 | 63 | 25 | 4 | 1 | 800 | 300 |  |  | 10000 | 100 | 50 | 100 | [43 empty] | 省（直辖市、自治区）公司 | 国网重庆市电力公司万州供电分公司 | FM2012 | 162068110014 | 云阳宝坪输变电工程 |  | 设备增加-基本建设 | 2016-05-10
410 | 国网重庆市电力公司万州供电分公司 | 354开关 | 354 | 20M01000006470946 | 110kV宝坪变电站 | 35kV宝峰线354 | 国网重庆市电力公司万州供电分公司 | 龙都变电运维站 |  | 交流35kV | 退役 | 三相 | ABC | 2017-01-11 |  | 开关柜 | 354开关柜 | 否 | 户内式 | 变电 | ZN85G-40.5/1250-25 | 瓷柱式 | 液簧 | 真空 | 西安西开中低压开关有限责任公司 | 2015-09-12 | 14K528 |  | 中国 | 40.5 | 1250 | 50 | 95/185 | 20 | 25 | 63 | 25 |  | 63 | 63 | 25 | 4 | 1 | 800 | 300 |  |  | 10000 | 100 | 50 | 100 | [43 empty] | 省（直辖市、自治区）公司 | 国网重庆市电力公司万州供电分公司 | FM2012 | 162068110014 | 云阳宝坪输变电工程 |  | 设备增加-基本建设 | 2016-05-10
411 | 国网重庆市电力公司万州供电分公司 | 959开关 | 959开关 | 20M01000006470947 | 110kV宝坪变电站 | 10kV宝村线959 | 国网重庆市电力公司万州供电分公司 | 龙都变电运维站 |  | 交流10kV | 退役 | 三相 | ABC | 2017-01-11 |  | 开关柜 | 959开关柜 | 否 | 户内式 | 变电 | ZN73G-12/1250-25 | 瓷柱式 | 弹簧 | 真空 | 西安西开中低压开关有限责任公司 | 2015-09-12 | 142221 |  | 中国 | 12 | 1250 | 50 | 42/75 | 50 | 25 | 63 | 25 |  | 63 | 63 | 25 | 4 | 1 | 260 | 200 |  |  | 5000 | 100 | 50 | 100 | [43 empty] | 省（直辖市、自治区）公司 | 国网重庆市电力公司万州供电分公司 | FM2012 | 162068110014 | 云阳宝坪输变电工程 |  | 设备增加-基本建设 | 2016-05-10
412 | 国网重庆市电力公司万州供电分公司 | 301开关 | 301 | 20M01000006134275 | 110kV宝坪变电站 | 110kV #1主变 | 国网重庆市电力公司万州供电分公司 | 龙都变电运维站 |  | 交流35kV | 退役 | 三相 | ABC | 2017-01-16 |  | 开关柜 | 301开关柜 | 否 | 户内式 | 变电 | ZN85G-40.5/1250-25 | 瓷柱式 | 液簧 | 真空 | 西安西开中低压开关有限责任公司 | 2015-09-12 |  |  | 中国 | 40.5 | 1250 | 50 | 95/185 | 20 | 25 | 63 | 25 |  | 63 | 63 | 25 | 4 | 1 | 800 | 300 |  |  | 10000 | 100 | 50 | 100 | [43 empty] | 省（直辖市、自治区）公司 | 国网重庆市电力公司万州供电分公司 | FM2012 | 162068110014 | 云阳宝坪输变电工程 |  | 设备增加-基本建设 | 2016-05-05
413 | 国网重庆市电力公司万州供电分公司 | 956开关 | 956 | 20M01000006470949 | 110kV宝坪变电站 | 10kV宝水线956 | 国网重庆市电力公司万州供电分公司 | 龙都变电运维站 |  | 交流10kV | 退役 | 三相 | ABC | 2017-01-11 |  | 开关柜 | 956开关柜 | 否 | 户内式 | 变电 | ZN73G-12/1250-25 | 瓷柱式 | 弹簧 | 真空 | 西安西开中低压开关有限责任公司 | 2015-09-12 | 142218 |  | 中国 | 12 | 1250 | 50 | 42/75 | 50 | 25 | 63 | 25 |  | 63 | 63 | 25 | 4 | 1 | 260 | 200 |  |  | 5000 | 100 | 50 | 100 | [43 empty] | 省（直辖市、自治区）公司 | 国网重庆市电力公司万州供电分公司 | FM2012 | 162068110014 | 云阳宝坪输变电工程 |  | 设备增加-基本建设 | 2016-05-10
414 | 国网重庆市电力公司万州供电分公司 | 312开关 | 312 | 20M01000006470950 | 110kV宝坪变电站 | 35kV 分段312 | 国网重庆市电力公司万州供电分公司 | 龙都变电运维站 |  | 交流35kV | 退役 | 三相 | ABC | 2017-01-11 |  | 开关柜 | 312开关柜 | 否 | 户内式 | 变电 | ZN85G-40.5/1250-25 | 瓷柱式 | 液簧 | 真空 | 西安西开中低压开关有限责任公司 | 2015-09-12 |  |  | 中国 | 40.5 | 1250 | 50 | 95/185 | 20 | 25 | 63 | 25 |  | 63 | 63 | 25 | 4 | 1 | 800 | 300 |  |  | 10000 | 100 | 50 | 100 | [43 empty] | 省（直辖市、自治区）公司 | 国网重庆市电力公司万州供电分公司 | FM2012 | 162068110014 | 云阳宝坪输变电工程 |  | 设备增加-基本建设 | 2016-05-10
415 | 国网重庆市电力公司万州供电分公司 | 912开关 | 912 | 20M01000006470951 | 110kV宝坪变电站 | 10kV 分段912 | 国网重庆市电力公司万州供电分公司 | 龙都变电运维站 |  | 交流10kV | 退役 | 三相 | ABC | 2017-01-11 |  | 开关柜 | 912开关柜 | 否 | 户内式 | 变电 | ZN73G-12/1250-25 | 瓷柱式 | 弹簧 | 真空 | 西安西开中低压开关有限责任公司 | 2015-09-12 | 142209 |  | 中国 | 12 | 1250 | 50 | 42/75 | 50 | 25 | 63 | 25 |  | 63 | 63 | 25 | 4 | 1 | 260 | 200 |  |  | 5000 | 100 | 50 | 100 | [43 empty] | 省（直辖市、自治区）公司 | 国网重庆市电力公司万州供电分公司 | FM2012 | 162068110014 | 云阳宝坪输变电工程 |  | 设备增加-基本建设 | 2016-05-10
416 | 国网重庆市电力公司云阳供电分公司 | 102开关 | 102开关 | 20M01000006470952 | 110kV宝坪变电站 | 110kV #2主变 | 国网重庆市电力公司云阳供电分公司 | 江南变电运维站 |  | 交流110kV | 在运 | 三相 | ABC | 2017-01-16 |  | 否 |  | 否 | 户外式 | 变电 | LTB145D1/B | 瓷柱式 | 液压 | SF6 | 北京ABB高压开关设备有限公司 | 2015-11-10 | 1360673661-001 |  | 中国 | 126 | 3150 | 50 | 184/450 | 20 | 40 | 100 | 40 |  | 100 | 100 | 40 | 3 | 1 | 4000 | 1000 |  |  | 10000 | 100 | 50 | 60 | [43 empty] | 省（直辖市、自治区）公司 | 国网重庆市电力公司云阳供电分公司 | FM2012 | 162068110014 | 云阳宝坪输变电工程 | 2.002e+22 | 设备增加-基本建设 | 2016-05-10
417 | 国网重庆市电力公司万州供电分公司 | 302开关 | 302 | 20M01000006470953 | 110kV宝坪变电站 | 110kV #2主变 | 国网重庆市电力公司万州供电分公司 | 龙都变电运维站 |  | 交流35kV | 退役 | 三相 | ABC | 2017-01-16 |  | 开关柜 | 302开关柜 | 否 | 户内式 | 变电 | ZN85G-40.5/1250-25 | 瓷柱式 | 液簧 | 真空 | 西安西开中低压开关有限责任公司 | 2015-09-12 |  |  | 中国 | 40.5 | 1250 | 50 | 95/185 | 20 | 25 | 63 | 25 |  | 63 | 63 | 25 | 4 | 1 | 800 | 300 |  |  | 10000 | 100 | 50 | 100 | [43 empty] | 省（直辖市、自治区）公司 | 国网重庆市电力公司万州供电分公司 | FM2012 | 162068110014 | 云阳宝坪输变电工程 |  | 设备增加-基本建设 | 2016-05-10
418 | 国网重庆市电力公司万州供电分公司 | 902开关 | 902 | 20M01000006470954 | 110kV宝坪变电站 | 110kV #2主变 | 国网重庆市电力公司万州供电分公司 | 龙都变电运维站 |  | 交流10kV | 退役 | 三相 | ABC | 2017-01-16 |  | 开关柜 | 902开关柜 | 否 | 户内式 | 变电 | ZN73G-12/1250-25 | 瓷柱式 | 弹簧 | 真空 | 西安西开中低压开关有限责任公司 | 2015-09-12 | 142203 |  | 中国 | 12 | 1250 | 50 | 42/75 | 50 | 25 | 63 | 25 |  | 63 | 63 | 25 | 4 | 1 | 260 | 200 |  |  | 5000 | 100 | 50 | 100 | [43 empty] | 省（直辖市、自治区）公司 | 国网重庆市电力公司万州供电分公司 | FM2012 | 162068110014 | 云阳宝坪输变电工程 |  | 设备增加-基本建设 | 2016-05-10
419 | 国网重庆市电力公司万州供电分公司 | 969开关 | 969 | 20M01000006470955 | 110kV宝坪变电站 | 10kV宝里线969 | 国网重庆市电力公司万州供电分公司 | 龙都变电运维站 |  | 交流10kV | 退役 | 三相 | ABC | 2017-01-11 |  | 开关柜 | 969开关柜 | 否 | 户内式 | 变电 | ZN73G-12/1250-25 | 瓷柱式 | 弹簧 | 真空 | 西安西开中低压开关有限责任公司 | 2015-09-12 | 142224 |  | 中国 | 12 | 1250 | 50 | 42/75 | 50 | 25 | 63 | 25 |  | 63 | 63 | 25 | 4 | 1 | 260 | 200 |  |  | 5000 | 100 | 50 | 100 | [43 empty] | 省（直辖市、自治区）公司 | 国网重庆市电力公司万州供电分公司 | FM2012 | 162068110014 | 云阳宝坪输变电工程 |  | 设备增加-基本建设 | 2016-05-10
420 | 国网重庆市电力公司万州供电分公司 | 951开关 | 951 | 20M01000006470956 | 110kV宝坪变电站 | 10kV 备用一951 | 国网重庆市电力公司万州供电分公司 | 龙都变电运维站 |  | 交流10kV | 退役 | 三相 | ABC | 2017-01-11 |  | 开关柜 | 951开关柜 | 否 | 户内式 | 变电 | ZN73G-12/1250-25 | 瓷柱式 | 弹簧 | 真空 | 西安西开中低压开关有限责任公司 | 2015-09-12 | 142216 |  | 中国 | 12 | 1250 | 50 | 42/75 | 50 | 25 | 63 | 25 |  | 63 | 63 | 25 | 4 | 1 | 260 | 200 |  |  | 5000 | 100 | 50 | 100 | [43 empty] | 省（直辖市、自治区）公司 | 国网重庆市电力公司万州供电分公司 | FM2012 | 162068110014 | 云阳宝坪输变电工程 |  | 设备增加-基本建设 | 2016-05-10
421 | 国网重庆市电力公司江北供电分公司 | 912开关 | 912 | 20M01000006996945 | 110kV洛碛变电站 | 10kV洛雅线912 | 国网重庆市电力公司江北供电分公司 | 五里店变电运维班 |  | 交流10kV | 在运 | 三相 | ABC | 2018-09-20 |  | 开关柜 | 912开关柜 | 否 | 户内式 | 变电 | VED4-12 | 其他 | 弹簧 | 真空 | 江苏东源电器集团股份有限公司 | 2014-12-01 | 20144283 |  | 中国 | 12 | 1250 | 50 | 42/75 | 50 | 25 |  |  |  | 63 | 63 | 25 | 4 | 1 | 300 | 200 |  |  | 10000 | 30 | 20 | 75 | [7 empty] | 3 | 3 | 0 | 0 | [32 empty] | 省（直辖市、自治区）公司 | 国网重庆市电力公司江北供电分公司 | 2120051322AZ00B0000000 | 2120051322AZ | 2014渝电技改江17#江北公司110kV洛碛站一、二次设备综合改造 |  | 设备增加-技术改造 | 2016-05-20
422 | 国网重庆市电力公司云阳供电分公司 | 962开关 | 962开关 | 20M01000040019568 | 110kV宝坪变电站 | 10kV备用三线962 | 国网重庆市电力公司云阳供电分公司 | 江南变电运维站 |  | 交流10kV | 在运 | 三相 | ABC | 2017-01-16 |  | 开关柜 | 962开关柜 | 否 | 户内式 | 变电 | ZN73G-12/1250-25 | 瓷柱式 | 弹簧 | 真空 | 西安西开中低压开关有限责任公司 | 2015-09-12 | 142206 |  | 中国 | 12 | 1250 | 50 | 42/75 | 50 | 25 | 63 | 25 |  | 63 | 63 | 25 | 4 | 1 | 260 | 200 |  |  | 5000 |  |  | 100 | [43 empty] | 省（直辖市、自治区）公司 | 国网重庆市电力公司云阳供电分公司 |  | PM2068 | 110kV宝坪输变电工程 |  | 设备增加-无偿调入 | 2018-11-22
423 | 国网重庆市电力公司长寿供电分公司 | 301开关 | 301 | 20M01000003724941 | 35kV焦家变电站 | 35kV #1主变 | 国网重庆市电力公司长寿供电分公司 | 三坪变电运维站 |  | 交流35kV | 在运 | 三相 | ABC | 2018-03-07 |  | 开关柜 | 301开关柜 | 否 | 户内式 | 变电 | ZN(VEM)-40.5B | 其他 | 弹簧 | 真空 | 许继电气股份有限公司 | 2016-03-10 | 4000223774-1000 |  | 中国 | 40.5 | 1250 | 50 | 95/185 | 20 | 25 |  |  |  | 63 | 63 | 25 | 4 | 1 | 1000 | 500 |  |  | 20000 | 75 | 50 | 80 | [43 empty] | 省（直辖市、自治区）公司 | 国网重庆市电力公司长寿供电分公司 | 17200811000S0122110000 | 17200811000S | 长寿焦家35kV输变电工程 |  | 设备增加-基本建设 | 2016-04-20
424 | 国网重庆市电力公司检修分公司 | 925断路器 | 925 | 20M01000032845895 | 220kV大坪变电站 | 10kV坪山线925 | 国网重庆市电力公司检修分公司 | 市区220千伏变电运维站 |  | 交流10kV | 在运 | 三相 | ABC | 2017-06-23 |  | 开关柜 | 925开关柜 | 否 | 户内式 | 变电 | VSK-12 | 其他 | 弹簧 | 真空 | 西电陕西陕开电器集团有限公司 | 2013-12-06 | 131205736 |  | 中国 | 12 | 1250 | 50 | 42/75 | 50 | 31.5 | 80 | 31.5 |  | 80 | 80 | 31.5 | 4 | 1 | 330 | 200 |  |  | 10000 | 50 | 30 | 30 | [43 empty] | 省（直辖市、自治区）公司 | 国网重庆市电力公司检修分公司 | FM2013 | 152099110017 | 大坪10kV备用设备 |  | 设备增加-基本建设 | 2016-06-13
425 | 国网重庆市电力公司检修分公司 | 917断路器 | 917 | 20M01000032845530 | 220kV大坪变电站 | 10kV坪正线917 | 国网重庆市电力公司检修分公司 | 市区220千伏变电运维站 |  | 交流10kV | 在运 | 三相 | ABC | 2017-01-09 |  | 开关柜 | 917开关柜 | 否 | 户内式 | 变电 | VSK-12 | 其他 | 弹簧 | 真空 | 西电陕西陕开电器集团有限公司 | 2013-12-06 | 131205751 |  | 中国 | 12 | 1250 | 50 | 42/75 | 50 | 31.5 | 80 | 31.5 |  | 80 | 80 | 31.5 | 4 | 1 | 330 | 200 |  |  | 10000 | 50 | 30 | 30 | [43 empty] | 省（直辖市、自治区）公司 | 国网重庆市电力公司检修分公司 | FM2013 | 152099110017 | 大坪10kV备用设备 |  | 设备增加-基本建设 | 2016-06-13
426 | 国网重庆市电力公司江北供电分公司 | 953开关 | 953 | 20M01000033289553 | 110kV高堡湖变电站 | 10kV湖保线953 | 国网重庆市电力公司江北供电分公司 | 空港变电运维班 |  | 交流10kV | 在运 | 三相 | ABC | 2017-06-16 |  | 开关柜 | 953开关柜 | 否 | 户内式 | 变电 | GVSQ1-12 | 其他 | 弹簧 | 真空 | 湖南长高高压开关集团股份公司 | 2015-12-01 | Z15110368 |  | 中国 | 12 | 1250 | 50 | 42/75 | 50 | 25 |  |  |  | 63 | 63 | 25 | 4 | 1 | 300 | 200 |  |  | 30000 | 30 | 20 | 70 | [7 empty] | 2 | 2 | 0 | 0 | [32 empty] | 省（直辖市、自治区）公司 | 国网重庆市电力公司江北供电分公司 | 21200514011J00B0000000 | 21200514011J | 国网重庆江北公司110kV高堡湖站10kV开关柜扩建 |  | 设备增加-技术改造 | 2016-07-05
427 | 国网重庆市电力公司江北供电分公司 | 911开关 | 911 | 20M01000022824570 | 110kV苗儿石变电站 | 10kV苗锦线911 | 国网重庆市电力公司江北供电分公司 | 盘溪变电运维班 |  | 交流10kV | 在运 | 三相 | ABC | 2017-01-22 |  | 开关柜 | 911开关柜 | 否 | 户内式 | 变电 | PGV1-12P | 其他 | 弹簧 | 真空 | 河南平高电气股份有限公司 | 2016-05-01 | 16VS10331 |  | 中国 | 12 | 1250 | 50 | 42/75 | 50 | 31.5 |  |  |  | 80 | 80 | 31.5 | 4 | 1 | 300 | 200 |  |  | 30000 | 30 | 20 | 90 | [7 empty] | 2 | 2 | [34 empty] | 省（直辖市、自治区）公司 | 国网重庆市电力公司江北供电分公司 | 1720051400DX0010000000 | 1720051400DX | 江北苗儿石110千伏变电站间隔改造工程 |  | 设备增加-技术改造 | 2016-06-01
428 | 国网重庆市电力公司检修分公司 | 924断路器 | 924 | 20M01000032845873 | 220kV大坪变电站 | 10kV坪奥线924 | 国网重庆市电力公司检修分公司 | 市区220千伏变电运维站 |  | 交流10kV | 在运 | 三相 | ABC | 2017-06-10 |  | 开关柜 | 924开关柜 | 否 | 户内式 | 变电 | VSK-12 | 其他 | 弹簧 | 真空 | 西电陕西陕开电器集团有限公司 | 2013-12-06 | 131205734 |  | 中国 | 12 | 1250 | 50 | 42/75 | 50 | 31.5 | 80 | 31.5 |  | 80 | 80 | 31.5 | 4 | 1 | 330 | 200 |  |  | 10000 | 50 | 30 | 30 | [43 empty] | 省（直辖市、自治区）公司 | 国网重庆市电力公司检修分公司 | FM2013 | 152099110017 | 大坪10kV备用设备 |  | 设备增加-基本建设 | 2016-06-13
429 | 国网重庆市电力公司江北供电分公司 | 949开关 | 949 | 20M01000033289554 | 110kV高堡湖变电站 | 10kV湖仁线949 | 国网重庆市电力公司江北供电分公司 | 空港变电运维班 |  | 交流10kV | 在运 | 三相 | ABC | 2017-07-27 |  | 开关柜 | 949开关柜 | 否 | 户内式 | 变电 | GVSQ1-12 | 其他 | 弹簧 | 真空 | 湖南长高高压开关集团股份公司 | 2015-12-01 | Z15110369 |  | 中国 | 12 | 1250 | 50 | 42/75 | 50 | 25 |  |  |  | 63 | 63 | 25 | 4 | 1 | 300 | 200 |  |  | 30000 | 30 | 20 | 70 | [7 empty] | 2 | 2 | 0 | 0 | [32 empty] | 省（直辖市、自治区）公司 | 国网重庆市电力公司江北供电分公司 | 21200514011J00B0000000 | 21200514011J | 国网重庆江北公司110kV高堡湖站10kV开关柜扩建 |  | 设备增加-技术改造 | 2016-07-05
430 | 国网重庆市电力公司南岸供电分公司 | 176断路器 | 176 | 20M01000033378603 | 220kV金家岩变电站 | 110kV 金泥北线176 | 国网重庆市电力公司南岸供电分公司 | 丹桂变电运维站 |  | 交流110kV | 在运 | 三相 | ABC | 2018-12-19 |  | 组合电器 | 176组合电器 | 否 | 户外式 | 变电 | LTB-D | 瓷柱式 | 弹簧 | SF6 | 北京ABB高压开关设备有限公司 | 2015-12-11 | 1360728061-02 |  | 中国 | 145 | 3150 | 50 | 230/550 | 20 | 40 |  |  |  | 100 | 100 | 40 | 3 | 1 |  |  |  |  | 5000 | 80 | 50 | 30 | [43 empty] | 省（直辖市、自治区）公司 | 国网重庆市电力公司南岸供电分公司 | FM2013 | 21201314004Y | 21201314004Y |  | 设备增加-技术改造 | 2016-07-14
431 | 国网重庆市电力公司黔江供电分公司 | 982开关 | 982 | 20M01000041817292 | 110kV青杠变电站 | 10kV #2电容器982 | 国网重庆市电力公司黔江供电分公司 | 变电运维站 |  | 交流10kV | 在运 | 三相 | ABC | 2019-07-23 |  | 开关柜 | 982开关柜 | 否 | 户内式 | 变电 | VEP12T1231D22P21W | 其他 | 弹簧 | 真空 | 厦门华电开关有限公司 | 2019-01-16 |  |  | 中国 | 12 | 1250 | 50 | 42/75 | 50 | 31.5 |  |  |  | 80 | 80 | 31.5 | 4 | 1 | 250 | 200 |  |  | 10000 | 75 | 60 | 60 | [43 empty] | 省（直辖市、自治区）公司 | 国网重庆市电力公司长寿供电分公司 | 16206415004T0110000000 | 16206415004T | 黔江青杠110kV输变电工程 |  | 设备增加-基本建设 | 2019-07-16
432 | 国网重庆市电力公司检修分公司 | 176断路器 | 176 | 20M01000000217249 | 220kV云阳变电站 | 110kV 云宝东线176 | 国网重庆市电力公司检修分公司 | 云阳公司变电运维组 |  | 交流110kV | 在运 | 三相 | ABC | 2017-01-11 |  | 组合电器 | 176组合电器 | 否 | 户外式 | 变电 | ZF10-126 | GIS | 弹簧 | SF6 | 山东泰开高压开关有限公司 | 2015-01-01 | CB-221 |  | 中国 | 126 | 2500 | 50 | 230/550 | 20 | 40 |  |  |  | 100 | 100 | 40 | 4 | 1 |  |  |  |  | 5000 | 50 | 30 | 60 | 0.6 |  | 0.5 | [40 empty] | 省（直辖市、自治区）公司 | 国网重庆市电力公司检修分公司 | 1.6207e+21 | 162068110014 | 云阳宝坪输变电工程 |  | 设备增加-基本建设 | 2015-12-05
433 | 国网重庆市电力公司南岸供电分公司 | 169断路器 | 169 | 20M01000033379157 | 220kV金家岩变电站 | 110kV 金响线169 | 国网重庆市电力公司南岸供电分公司 | 丹桂变电运维站 |  | 交流110kV | 在运 | 三相 | ABC | 2018-12-19 |  | 组合电器 | 169组合电器 | 否 | 户外式 | 变电 | LTB-D | 瓷柱式 | 弹簧 | SF6 | 北京ABB高压开关设备有限公司 | 2015-12-11 | 1360692270-01 |  | 中国 | 145 | 3150 | 50 | 230/550 | 20 | 40 |  |  |  | 100 | 100 | 40 | 3 | 1 |  |  |  |  | 5000 | 80 | 50 | 30 | [43 empty] | 省（直辖市、自治区）公司 | 国网重庆市电力公司南岸供电分公司 | FM2013 | 21201314004Y | 21201314004Y |  | 设备增加-技术改造 | 2016-07-14
434 | 国网重庆市电力公司检修分公司 | 163断路器 | 163 | 20M01000041822116 | 220kV黔江变电站 | 110kV黔青北线163 | 国网重庆市电力公司检修分公司 | 东南变电运维站 |  | 交流110kV | 在运 | 三相 | ABC | 2019-07-23 |  | 否 |  | 否 | 户外式 | 变电 | LTB145D1/B | 瓷柱式 | 弹簧 | SF6 | 北京ABB高压开关设备有限公司 | 2019-01-17 | 1361177780-005 |  | 中国 | 145 | 3150 | 50 | 230/550 | 20 | 40 |  |  |  | 100 | 100 | 40 | 3 | 1 | 3000 | 1000 |  |  | 5000 | 40 | 20 | 20 | 0.7 | 0.62 | 0.6 | [40 empty] | 省（直辖市、自治区）公司 | 国网重庆市电力公司检修分公司 | FM2013 | 16206415004T | 黔江220千伏变电站110千伏间隔 | 2.002e+22 | 设备增加-基本建设 | 2019-07-17
435 | 国网重庆市电力公司江北供电分公司 | 945开关 | 945 | 20M01000033350777 | 110kV桔子湾变电站 | 10kV子山线945 | 国网重庆市电力公司江北供电分公司 | 盘溪变电运维班 |  | 交流10kV | 在运 | 三相 | ABC | 2017-01-01 |  | 开关柜 | 945开关柜 | 否 | 户内式 | 变电 | VTK-12 | 其他 | 弹簧 | 真空 | 山东泰开真空开关有限公司 | 2015-09-01 | 151949 |  | 中国 | 12 | 1250 | 50 | 42/75 | 50 | 31.5 |  |  |  | 80 | 80 | 31.5 | 4 | 1 | 300 | 200 |  |  | 30000 | 30 | 20 | 60 | [7 empty] | 2 | 3 | 0 | 0 | [32 empty] | 省（直辖市、自治区）公司 | 国网重庆市电力公司江北供电分公司 | C1200515002S00A0000000 | C1200515002S | 渝北区金科照母山小区供配电设施项目 |  | 设备增加-技术改造 | 2016-07-11
436 | 国网重庆市电力公司长寿供电分公司 | 302开关 | 302 | 20M01000003724937 | 35kV焦家变电站 | 35kV #2主变 | 国网重庆市电力公司长寿供电分公司 | 三坪变电运维站 |  | 交流35kV | 在运 | 三相 | ABC | 2018-03-07 |  | 开关柜 | 302开关柜 | 否 | 户内式 | 变电 | ZN(VEM)-40.5B | 其他 | 弹簧 | 真空 | 许继电气股份有限公司 | 2016-03-10 | 4000223774-2000 |  | 中国 | 40.5 | 1250 | 50 | 95/185 | 20 | 25 |  |  |  | 63 | 63 | 25 | 4 | 1 | 1000 | 500 |  |  | 20000 | 75 | 50 | 80 | [43 empty] | 省（直辖市、自治区）公司 | 国网重庆市电力公司长寿供电分公司 | 17200811000S0122110000 | 17200811000S | 长寿焦家35kV输变电工程 |  | 设备增加-基本建设 | 2016-04-20
437 | 国网重庆市电力公司江津供电分公司 | 151开关 | 151开关 | 20M01000033447561 | 110kV几江变电站 | 110kV平几西151 | 国网重庆市电力公司江津供电分公司 | 变电运维班 |  | 交流110kV | 在运 | 三相 | ABC | 2017-04-05 |  | 组合电器 | 151组合电器 | 否 | 户内式 | 变电 | LWG2-126/T2000-40(A) | GIS | 弹簧 | SF6 | 西安西电开关电气有限公司 | 2013-02-05 | 2485 |  | 中国 | 126 | 2000 | 50 | 230/550 | 20 | 40 |  |  |  | 100 | 100 | 40 | 4 | 1 |  |  |  |  | 5000 | 100 | 30 | 50 | [43 empty] | 省（直辖市、自治区）公司 | 国网重庆市电力公司江津供电分公司 | 1.621e+21 | 162099110035 |  |  | 设备增加-基本建设 | 2016-07-21
438 | 国网重庆市电力公司江北供电分公司 | 948开关 | 948 | 20M01000033289698 | 110kV高堡湖变电站 | 10kV湖漫线948 | 国网重庆市电力公司江北供电分公司 | 空港变电运维班 |  | 交流10kV | 在运 | 三相 | ABC | 2018-05-29 |  | 开关柜 | 948开关柜 | 否 | 户内式 | 变电 | GVSQ1-12 | 其他 | 弹簧 | 真空 | 湖南长高高压开关集团股份公司 | 2015-12-01 | Z15110374 |  | 中国 | 12 | 1250 | 50 | 42/75 | 50 | 25 |  |  |  | 63 | 63 | 25 | 4 | 1 | 300 | 200 |  |  | 30000 | 30 | 20 | 70 | [7 empty] | 2 | 2 | 0 | 0 | [32 empty] | 省（直辖市、自治区）公司 | 国网重庆市电力公司江北供电分公司 | 21200514011J00B0000000 | 21200514011J | 国网重庆江北公司110kV高堡湖站10kV开关柜扩建 |  | 设备增加-技术改造 | 2016-07-05
439 | 国网重庆市电力公司江北供电分公司 | 952开关 | 952 | 20M01000033289495 | 110kV高堡湖变电站 | 10kV湖翊线952 | 国网重庆市电力公司江北供电分公司 | 空港变电运维班 |  | 交流10kV | 在运 | 三相 | ABC | 2018-02-08 |  | 开关柜 | 952开关柜 | 否 | 户内式 | 变电 | GVSQ1-12 | 其他 | 弹簧 | 真空 | 湖南长高高压开关集团股份公司 | 2015-12-01 | Z15110366 |  | 中国 | 12 | 1250 | 50 | 42/75 | 50 | 25 |  |  |  | 63 | 63 | 25 | 4 | 1 | 300 | 200 |  |  | 30000 | 30 | 20 | 70 | [7 empty] | 2 | 2 | 0 | 0 | [32 empty] | 省（直辖市、自治区）公司 | 国网重庆市电力公司江北供电分公司 | 21200514011J00B0000000 | 21200514011J | 国网重庆江北公司110kV高堡湖站10kV开关柜扩建 |  | 设备增加-技术改造 | 2016-07-05
440 | 国网重庆市电力公司检修分公司 | 162开关 | 162 | 20M01000040018827 | 220kV黄荆堡变电站 | 110kV荆马南线162 | 国网重庆市电力公司检修分公司 | 江南220千伏变电运维站 |  | 交流110kV | 在运 | 三相 | ABC | 2018-11-24 |  | 组合电器 | 162组合电器 | 否 | 户外式 | 变电 | BAK912NN | GIS | 弹簧 | SF6 | 山东电工电气日立高压开关有限公司 | 2017-12-01 | B360-Y1 |  | 中国 | 126 | 2000 | 50 | 185/450 | 20 | 40 |  |  |  | 100 | 100 | 40 | 3 | 1 |  |  |  |  | 5000 | 20 | 10 | 60 | [43 empty] | 省（直辖市、自治区）公司 | 国网重庆市电力公司检修分公司 | 21201316008A01B0000000 | 21201316008A | 国网重庆检修公司220kV黄荆堡变电站110kV配电装置改造 |  | 设备增加-技术改造 | 2018-11-21
441 | 国网重庆市电力公司江北供电分公司 | 954开关 | 954 | 20M01000033289696 | 110kV高堡湖变电站 | 10kV湖环二线954 | 国网重庆市电力公司江北供电分公司 | 空港变电运维班 |  | 交流10kV | 在运 | 三相 | ABC | 2018-03-29 |  | 开关柜 | 954开关柜 | 否 | 户内式 | 变电 | GVSQ1-12 | 其他 | 弹簧 | 真空 | 湖南长高高压开关集团股份公司 | 2015-12-01 | Z15110372 |  | 中国 | 12 | 1250 | 50 | 42/75 | 50 | 25 |  |  |  | 63 | 63 | 25 | 4 | 1 | 300 | 200 |  |  | 30000 | 30 | 20 | 70 | [7 empty] | 2 | 2 | 0 | 0 | [32 empty] | 省（直辖市、自治区）公司 | 国网重庆市电力公司江北供电分公司 | 21200514011J00B0000000 | 21200514011J | 国网重庆江北公司110kV高堡湖站10kV开关柜扩建 |  | 设备增加-技术改造 | 2016-07-05
442 | 国网重庆市电力公司黔江供电分公司 | 354开关 | 354 | 20M01000041816182 | 110kV青杠变电站 | 35kV待用四线354 | 国网重庆市电力公司黔江供电分公司 | 变电运维站 |  | 交流35kV | 在运 | 三相 | ABC | 2019-07-23 | 2019-07-23 | 开关柜 | 354开关柜 | 否 | 户内式 | 变电 | VDS-40.5/T1250-25 | 其他 | 弹簧 | 真空 | 上海天灵开关厂有限公司 | 2018-10-16 |  |  | 中国 | 40.5 | 1250 | 50 | 95/185 | 30 | 25 |  |  |  | 63 | 63 | 25 | 4 | 1 | 1012 | 450 |  |  | 10000 | 75 | 40 | 60 | [43 empty] | 省（直辖市、自治区）公司 | 国网重庆市电力公司长寿供电分公司 | 16206415004T0110000000 | 16206415004T | 黔江青杠110kV输变电工程 |  | 设备增加-基本建设 | 2019-07-16
443 | 国网重庆市电力公司黔江供电分公司 | 351开关 | 351 | 20M01000041816184 | 110kV青杠变电站 | 35kV待用一线351 | 国网重庆市电力公司黔江供电分公司 | 变电运维站 |  | 交流35kV | 在运 | 三相 | ABC | 2019-07-23 | 2019-07-23 | 开关柜 | 351开关柜 | 否 | 户内式 | 变电 | VDS-40.5/T1250-25 | 其他 | 弹簧 | 真空 | 上海天灵开关厂有限公司 | 2018-10-16 |  |  | 中国 | 40.5 | 1250 | 50 | 95/185 | 30 | 25 |  |  |  | 63 | 63 | 25 | 4 | 1 |  | 450 | 1012 |  | 10000 | 75 | 40 | 60 | [43 empty] | 省（直辖市、自治区）公司 | 国网重庆市电力公司长寿供电分公司 | 16206415004T0110000000 | 16206415004T | 黔江青杠110kV输变电工程 |  | 设备增加-基本建设 | 2019-07-16
444 | 国网重庆市电力公司黔江供电分公司 | 323开关 | 323 | 20M01000041816193 | 110kV青杠变电站 | 35kV 分段323 | 国网重庆市电力公司黔江供电分公司 | 变电运维站 |  | 交流35kV | 在运 | 三相 | ABC | 2019-07-23 | 2019-07-23 | 开关柜 | 323开关柜 | 否 | 户内式 | 变电 | VDS-40.5/T1250-25 | 其他 | 弹簧 | 真空 | 上海天灵开关厂有限公司 | 2018-10-16 |  |  | 中国 | 40.5 | 1250 | 50 | 95/185 | 30 | 25 |  |  |  | 63 | 63 | 25 | 4 | 1 | 1012 | 450 |  |  | 10000 | 75 | 40 | 60 | [43 empty] | 省（直辖市、自治区）公司 | 国网重庆市电力公司长寿供电分公司 | 16206415004T0110000000 | 16206415004T | 黔江青杠110kV输变电工程 |  | 设备增加-基本建设 | 2019-07-16
445 | 国网重庆市电力公司江北供电分公司 | 946开关 | 946 | 20M01000033350799 | 110kV桔子湾变电站 | 10kV子创线946 | 国网重庆市电力公司江北供电分公司 | 盘溪变电运维班 |  | 交流10kV | 在运 | 三相 | ABC | 2017-01-11 |  | 开关柜 | 946开关柜 | 否 | 户内式 | 变电 | VTK-12 | 其他 | 弹簧 | 真空 | 山东泰开真空开关有限公司 | 2015-09-01 | 151945 |  | 中国 | 12 | 1250 | 50 | 42/75 | 50 | 31.5 |  |  |  | 80 | 80 | 31.5 | 4 | 1 | 300 | 200 |  |  | 30000 | 30 | 20 | 60 | [7 empty] | 2 | 3 | 0 | 0 | [32 empty] | 省（直辖市、自治区）公司 | 国网重庆市电力公司江北供电分公司 | C1200515002S00A0000000 | C1200515002S | 渝北区金科照母山小区供配电设施项目 |  | 设备增加-技术改造 | 2016-07-11
446 | 国网重庆市电力公司检修分公司 | 914断路器 | 914 | 20M01000040911574 | 220kV宝洪变电站 | 10kV宝香一线914 | 国网重庆市电力公司检修分公司 | 北碚220千伏变电运维站 |  | 交流10kV | 在运 | 三相 | ABC | 2019-04-29 |  | 开关柜 | 914开关柜 | 否 | 户内式 | 变电 | VED4-12 | 其他 | 弹簧 | 真空 | 江苏东源电器集团股份有限公司 | 2018-12-01 | 20182064 |  | 中国 | 12 | 1250 | 50 | 42/75 | 50 | 25 |  |  |  | 63 | 63 | 25 | 4 | 1 | 300 | 200 |  |  | 10000 | 80 | 30 | 50 | [43 empty] | 省（直辖市、自治区）公司 | 国网重庆市电力公司检修分公司 | FM2013 | 20190419001 | 913、914新投 |  | 设备增加-基本建设 | 2019-04-19
447 | 国网重庆市电力公司璧山供电分公司 | 171开关 | 171 | 20M01000022697236 | 220kV茅莱变电站 | 110kV 莱秀东线171 | 国网重庆市电力公司璧山供电分公司 | 变电运维班 |  | 交流110kV | 在运 | 三相 | ABC | 2017-06-16 |  | 否 |  | 否 | 户外式 | 变电 | LW30-126 | 瓷柱式 | 弹簧 | SF6 | 山东泰开高压开关有限公司 | 2016-01-01 | 130181 |  | 中国 | 126 | 3150 | 50 | 230/550 | 20 | 40 |  |  |  | 100 | 100 | 40 | 4 | 1 | 3926 | 1100 |  | 0 | 5000 | 70 | 30 | 50 | 0.5 | 0.45 | 0.4 |  |  |  |  | 3 | 5 | 0 | 0 | [17 empty] | 12 | [14 empty] | 省（直辖市、自治区）公司 | 国网重庆市电力公司璧山供电分公司 | 1.521e+21 | 152099110022 | 璧山茅莱220kV输变电工程 | 2.002e+22 | 设备增加-基本建设 | 2016-06-01
448 | 国网重庆市电力公司江北供电分公司 | 913开关 | 913 | 20M01000022904162 | 110kV苗儿石变电站 | 10kV苗岸二线913 | 国网重庆市电力公司江北供电分公司 | 盘溪变电运维班 |  | 交流10kV | 在运 | 三相 | ABC | 2017-06-23 |  | 开关柜 | 913开关柜 | 否 | 户内式 | 变电 | PGV1-12P | 其他 | 弹簧 | 真空 | 河南平高电气股份有限公司 | 2016-05-01 | 16VS10333 |  | 中国 | 12 | 1250 | 50 | 42/75 | 50 | 31.5 |  |  |  | 80 | 80 | 31.5 | 4 | 1 | 300 | 200 |  |  | 30000 | 30 | 20 | 90 | [7 empty] | 2 | 2 | 0 | 0 | [32 empty] | 省（直辖市、自治区）公司 | 国网重庆市电力公司江北供电分公司 | FM2005 | 1720051400DX | 江北苗儿石110千伏变电站间隔改造工程 |  | 设备增加-技术改造 | 2016-06-02
449 | 国网重庆市电力公司检修分公司 | 166断路器 | 166 | 20M01000032855875 | 220kV新农变电站 | 110kV新万二线166 | 国网重庆市电力公司检修分公司 | 北碚220千伏变电运维站 |  | 交流110kV | 在运 | 三相 | ABC | 2017-11-16 |  | 组合电器 | 166组合电器 | 否 | 户外式 | 变电 | ZF10-126 | GIS | 弹簧 | SF6 | 山东泰开高压开关有限公司 | 2015-09-01 | CB-151 |  | 中国 | 126 | 2000 | 50 | 230/550 | 20 | 40 |  |  |  | 100 | 100 | 40 | 4 | 1 |  | 0 |  |  | 5000 | 80 | 30 | 50 | 0.6 | 0.55 | 0.5 | [40 empty] | 省（直辖市、自治区）公司 | 国网重庆市电力公司检修分公司 | FM2013 | 20160418 | 新农165166新投 |  | 设备增加-基本建设 | 2016-06-14
450 | 国网重庆市电力公司江北供电分公司 | 912开关 | 912 | 20M01000022904158 | 110kV苗儿石变电站 | 10kV苗滩线912 | 国网重庆市电力公司江北供电分公司 | 盘溪变电运维班 |  | 交流10kV | 在运 | 三相 | ABC | 2017-10-19 |  | 开关柜 | 912开关柜 | 否 | 户内式 | 变电 | PGV1-12P | 其他 | 弹簧 | 真空 | 河南平高电气股份有限公司 | 2016-05-01 | 16VS10332 |  | 中国 | 12 | 1250 | 50 | 42/75 | 50 | 31.5 |  |  |  | 80 | 80 | 31.5 | 4 | 1 | 300 | 200 |  |  | 30000 | 30 | 20 | 90 | [7 empty] | 2 | 2 | 0 | 0 | [32 empty] | 省（直辖市、自治区）公司 | 国网重庆市电力公司江北供电分公司 | 1720051400DX0010000000 | 1720051400DX | 江北苗儿石110千伏变电站间隔改造工程 |  | 设备增加-技术改造 | 2016-06-02
451 | 国网重庆市电力公司江北供电分公司 | 919开关 | 919 | 20M01000032750947 | 110kV苗儿石变电站 | 10kV#1 消弧选线装置线919 | 国网重庆市电力公司江北供电分公司 | 盘溪变电运维班 |  | 交流10kV | 在运 | 三相 | ABC | 2018-01-19 |  | 开关柜 | 919开关柜 | 否 | 户内式 | 变电 | PGV1-12P | 其他 | 弹簧 | 真空 | 河南平高电气股份有限公司 | 2016-05-01 | 16VS10339 |  | 中国 | 12 | 1250 | 50 | 42/75 | 50 | 31.5 |  |  |  | 80 | 80 | 31.5 | 4 | 1 | 300 | 200 |  |  | 30000 | 30 | 20 | 90 | [7 empty] | 2 | 2 | [34 empty] | 省（直辖市、自治区）公司 | 国网重庆市电力公司江北供电分公司 | FM2005 | 1720051400DX | 江北苗儿石110千伏变电站间隔改造工程 |  | 设备增加-技术改造 | 2016-06-06
452 | 国网重庆市电力公司云阳供电分公司 | 970开关 | 970开关 | 20M01000040019523 | 110kV宝坪变电站 | 10kV宝角线970 | 国网重庆市电力公司云阳供电分公司 | 江南变电运维站 |  | 交流10kV | 在运 | 三相 | ABC | 2017-01-16 |  | 开关柜 | 970开关柜 | 否 | 户内式 | 变电 | ZN73G-12/1250-25 | 瓷柱式 | 弹簧 | 真空 | 西安西开中低压开关有限责任公司 | 2015-09-12 | 142206 |  | 中国 | 12 | 1250 | 50 | 42/75 | 50 | 25 | 63 | 25 |  | 63 | 63 | 25 | 4 | 1 | 260 | 200 |  |  | 5000 |  |  | 100 | [43 empty] | 省（直辖市、自治区）公司 | 国网重庆市电力公司云阳供电分公司 |  | PM2068 | 110kV宝坪输变电工程 |  | 设备增加-无偿调入 | 2018-11-22
453 | 国网重庆市电力公司江北供电分公司 | 951开关 | 951 | 20M01000033350797 | 110kV桔子湾变电站 | 10kV子樾线951 | 国网重庆市电力公司江北供电分公司 | 盘溪变电运维班 |  | 交流10kV | 在运 | 三相 | ABC | 2018-08-27 |  | 开关柜 | 951开关柜 | 否 | 户内式 | 变电 | VTK-12 | 其他 | 弹簧 | 真空 | 山东泰开真空开关有限公司 | 2015-09-01 | 151951 |  | 中国 | 12 | 1250 | 50 | 42/75 | 50 | 31.5 |  |  |  | 80 | 80 | 31.5 | 4 | 1 | 300 | 200 |  |  | 30000 | 30 | 20 | 60 | [7 empty] | 2 | 3 | [34 empty] | 省（直辖市、自治区）公司 | 国网重庆市电力公司江北供电分公司 | C1200515002S00A0000000 | C1200515002S | 渝北区金科照母山小区供配电设施项目 |  | 设备增加-技术改造 | 2016-07-11
454 | 国网重庆市电力公司江北供电分公司 | 948开关 | 948 | 20M01000033350808 | 110kV桔子湾变电站 | 10kV子凡线948 | 国网重庆市电力公司江北供电分公司 | 盘溪变电运维班 |  | 交流10kV | 在运 | 三相 | ABC | 2017-05-02 |  | 开关柜 | 948开关柜 | 否 | 户内式 | 变电 | VTK-12 | 其他 | 弹簧 | 真空 | 山东泰开真空开关有限公司 | 2015-09-01 | 151952 |  | 中国 | 12 | 1250 | 50 | 42/75 | 50 | 31.5 |  |  |  | 80 | 80 | 31.5 | 4 | 1 | 300 | 200 |  |  | 30000 | 30 | 20 | 60 | [7 empty] | 2 | 3 | 0 | 0 | [32 empty] | 省（直辖市、自治区）公司 | 国网重庆市电力公司江北供电分公司 | C1200515002S00A0000000 | C1200515002S | 渝北区金科照母山小区供配电设施项目 |  | 设备增加-技术改造 | 2016-07-11
455 | 国网重庆市电力公司检修分公司 | 265开关 | 265 | 20M01000041602631 | 220kV双桂变电站 | 220kV城桂线265 | 国网重庆市电力公司检修分公司 | 万州变电运维站 |  | 交流220kV | 在运 | 三相 | ABC | 2019-06-21 |  | 否 |  | 否 | 户外式 | 变电 | 3AP1-FI | 瓷柱式 | 弹簧 | SF6 | 西门子（杭州）高压开关有限公司 | 2018-12-01 | 18/K40040448 |  | 中国 | 252 | 4000 | 50 | 460/1050 | 20 | 50 |  | 50 |  | 125 | 125 | 50 | 3 | 1 | 6000 | 1800 |  |  | 5000 | 60 | 50 | 50 | 0.6 | 0.55 | 0.5 |  |  |  |  | 4 | 3 | [34 empty] | 省（直辖市、自治区）公司 | 国网重庆市电力公司检修分公司 | 1.5202e+21 | 152021150010 | 重庆梁平城北220KV输变电工程 | 2.002e+22 | 设备增加-基本建设 | 2019-06-24
456 | 国网重庆市电力公司北碚供电分公司 | 931断路器 | 931 | 20M01000033458604 | 110kV万家山变电站 | 10kV万和三线931 | 国网重庆市电力公司北碚供电分公司 | 江东变电运维班 |  | 交流10kV | 在运 | 三相 | ABC | 2017-07-18 |  | 开关柜 | 931开关柜 | 否 | 户内式 | 变电 | EVH1-12/T | 其他 | 弹簧 | 真空 | 天水长城开关厂 | 2015-08-22 | 1423121121 |  | 中国 | 12 | 1250 | 50 | 42/75 | 50 | 25 | 63 | 25 |  | 63 | 63 | 25 | 4 | 1 | 250 | 200 |  |  | 20000 | 50 | 40 | 30 | [43 empty] | 省（直辖市、自治区）公司 | 国网重庆市电力公司北碚供电分公司 | 1620061320FP0220000000 | 1620061320FP | 北碚万家山110kV输变电工程 |  | 设备增加-基本建设 | 2016-07-22
457 | 国网重庆市电力公司江北供电分公司 | 955开关 | 955开关 | 20M01000033791279 | 110kV华新街变电站 | 10kV华森五线955 | 国网重庆市电力公司江北供电分公司 | 盘溪变电运维班 |  | 交流10kV | 在运 | 三相 | ABC | 2018-06-25 |  | 开关柜 | 955开关柜 | 否 | 户内式 | 变电 | VDS-12 | 其他 | 弹簧 | 真空 | 上海天灵开关厂有限公司 | 2016-02-01 | 161335 |  | 中国 | 12 | 1250 | 50 | 42/75 | 50 | 31.5 |  |  |  | 80 | 80 | 31.5 | 4 | 1 | 300 | 200 |  |  | 30000 | 30 | 20 | 90 | [7 empty] | 2 | 2 | [34 empty] | 省（直辖市、自治区）公司 | 国网重庆市电力公司江北供电分公司 | 1620051320X80120000000 | 1620051320X8 | 江北华新街110千伏变电站3号主变扩建工程 |  | 设备增加-技术改造 | 2016-08-25
458 | 国网重庆市电力公司江北供电分公司 | 953开关 | 953开关 | 20M01000033792493 | 110kV华新街变电站 | 10kV华拓线953 | 国网重庆市电力公司江北供电分公司 | 盘溪变电运维班 |  | 交流10kV | 在运 | 三相 | ABC | 2017-07-19 |  | 开关柜 | 953开关柜 | 否 | 户内式 | 变电 | VDS-12 | 其他 | 弹簧 | 真空 | 上海天灵开关厂有限公司 | 2016-02-01 | 161336 |  | 中国 | 12 | 1250 | 50 | 42/75 | 50 | 31.5 |  |  |  | 80 | 80 | 31.5 | 4 | 1 | 300 | 200 |  |  | 30000 | 30 | 20 | 90 | [7 empty] | 2 | 2 | 0 | 0 | [32 empty] | 省（直辖市、自治区）公司 | 国网重庆市电力公司江北供电分公司 | 1620051320X80120000000 | 1620051320X8 | 江北华新街110千伏变电站3号主变扩建工程 |  | 设备增加-技术改造 | 2016-08-25
459 | 国网重庆市电力公司江津供电分公司 | 153开关 | 153 | 20M01000033811651 | 110kV帽合变电站 | 110kV荆帽西线153 | 国网重庆市电力公司江津供电分公司 | 变电运维班 |  | 交流110kV | 在运 | 三相 | ABC | 2017-05-04 |  | 组合电器 |  | 否 | 户内式 | 变电 | ZF23-126CB | GIS | 弹簧 | SF6 | 上海西电高压开关有限公司 | 2015-08-01 | 14044GW-CB71 |  | 中国 | 126 | 2000 | 50 | 230/550 | 20 | 40 |  |  |  | 100 | 100 | 40 | 4 | 1 |  | 0 |  |  | 5000 | 100 | 40 | 50 | [43 empty] | 省（直辖市、自治区）公司 | 国网重庆市电力公司江津供电分公司 | 16201112001P0520000000 | 16201112001P |  |  | 设备增加-基本建设 | 2016-08-27
460 | 国网重庆市电力公司江北供电分公司 | 964开关 | 964 | 20M01000033792476 | 110kV华新街变电站 | 10kV华邦线964 | 国网重庆市电力公司江北供电分公司 | 盘溪变电运维班 |  | 交流10kV | 在运 | 三相 | ABC | 2018-05-11 |  | 开关柜 | 964开关柜 | 否 | 户内式 | 变电 | VDS-12 | 其他 | 弹簧 | 真空 | 上海天灵开关厂有限公司 | 2016-02-01 | 161337 |  | 中国 | 12 | 1250 | 50 | 42/75 | 50 | 31.5 |  |  |  | 80 | 80 | 31.5 | 4 | 1 | 300 | 200 |  |  | 30000 | 30 | 20 | 90 | [7 empty] | 2 | 2 | 0 | 0 | [32 empty] | 省（直辖市、自治区）公司 | 国网重庆市电力公司江北供电分公司 | 1620051320X80120000000 | 1620051320X8 | 江北华新街110千伏变电站3号主变扩建工程 |  | 设备增加-技术改造 | 2016-08-25
461 | 国网重庆市电力公司江津供电分公司 | 152开关 | 152 | 20M01000033809805 | 110kV帽合变电站 | 110kV荆帽东线152 | 国网重庆市电力公司江津供电分公司 | 变电运维班 |  | 交流110kV | 在运 | 三相 | ABC | 2017-06-20 |  | 组合电器 |  | 否 | 户内式 | 变电 | ZF23-126CB | GIS | 弹簧 | SF6 | 上海西电高压开关有限公司 | 2015-08-01 | 14044GW-CB31 | A | 中国 | 126 | 2000 | 50 | 230/550 | 20 | 40 |  |  |  | 100 | 100 | 40 | 4 | 1 |  | 0 |  |  | 5000 | 100 | 40 | 50 | [43 empty] | 省（直辖市、自治区）公司 | 国网重庆市电力公司江津供电分公司 | 16201112001P0520000000 | 16201112001P |  |  | 设备增加-基本建设 | 2016-08-26
462 | 重庆川东电力集团有限责任公司 | 301断路器 | 301 | 20M01000038966764 | 110kV桥南变电站 | 110kV 1#主变 | 重庆川东电力集团有限责任公司 | 桥南运维站 |  | 交流35kV | 在运 | 三相 | ABC | 2018-01-22 | 2018-01-22 | 开关柜 | 301开关柜 | 否 | 户内式 | 变电 | ZN-40.5/T | 其他 | 弹簧 | 真空 | 许继电气股份有限公司 | 2017-12-14 | 2531G1718417100563 |  | 中国 | 40.5 | 2500 | 50 | 95/185 | 30 | 31.5 |  |  |  | 80 | 80 | 31.5 | 4 | 1 | 1012.5 | 400 |  |  | 20000 | 50 | 25 | 30 | [7 empty] | 2 | 2 | [34 empty] | 子公司 |  |  | 21207516005R | 110kV桥南变电站35kV开关柜及消弧线圈 |  | 设备增加-其他途径 | 2018-01-23
463 | 国网重庆市电力公司检修分公司 | 265断路器 | 265 | 20M01000038972779 | 220kV巴山变电站 | 220kV 巴九东线265 | 国网重庆市电力公司检修分公司 | 市区220千伏变电运维站 |  | 交流220kV | 在运 | 三相 | ABC | 2018-01-18 |  | 否 |  | 否 | 户外式 | 变电 | LW58-252(W)/T4000-50 | 瓷柱式 | 弹簧 | SF6 | 江苏省如高高压电器有限公司 | 2017-12-01 | DI170489 |  | 中国 | 252 | 4000 | 50 | 460/1050 | 20 | 50 |  |  |  | 125 | 125 | 50 | 3 | 1 | 6000 | 2000 |  |  | 5000 | 80 | 40 | 60 | 0.6 | 0.55 | 0.5 | [40 empty] | 省（直辖市、自治区）公司 | 国网重庆市电力公司检修分公司 | 1.52e+21 | 152000132197 | 陈家桥500kV变电站二期扩建220kV送出工程
464 | 国网重庆市电力公司江津供电分公司 | 102开关 | 102 | 20M01000033811676 | 110kV帽合变电站 | 110kV #2主变 | 国网重庆市电力公司江津供电分公司 | 变电运维班 |  | 交流110kV | 在运 | 三相 | ABC | 2017-08-17 |  | 组合电器 |  | 否 | 户内式 | 变电 | ZF23-126CB | GIS | 弹簧 | SF6 | 上海西电高压开关有限公司 | 2015-08-01 | 14044GW-CB31 |  | 中国 | 126 | 2000 | 50 | 230/550 | 20 | 40 |  |  |  | 100 | 100 | 40 | 4 | 1 |  | 0 |  |  | 5000 | 100 | 40 | 50 | [43 empty] | 省（直辖市、自治区）公司 | 国网重庆市电力公司江津供电分公司 | 16201112001P0520000000 | 16201112001P |  |  | 设备增加-基本建设 | 2016-08-27
465 | 国网重庆市电力公司江津供电分公司 | 103开关 | 103 | 20M01000033811681 | 110kV帽合变电站 | 110kV #3主变 | 国网重庆市电力公司江津供电分公司 | 变电运维班 |  | 交流110kV | 在运 | 三相 | ABC | 2017-08-17 |  | 组合电器 |  | 否 | 户内式 | 变电 | ZF23-126CB | GIS | 弹簧 | SF6 | 上海西电高压开关有限公司 | 2015-08-01 | 14044GW-CB31 |  | 中国 | 126 | 2000 | 50 | 230/550 | 20 | 40 |  |  |  | 100 | 100 | 40 | 4 | 1 |  | 0 |  |  | 5000 | 100 | 40 | 50 | [43 empty] | 省（直辖市、自治区）公司 | 国网重庆市电力公司江津供电分公司 | 16201112001P0520000000 | 16201112001P |  |  | 设备增加-基本建设 | 2016-08-27
466 | 国网重庆市电力公司南岸供电分公司 | 932断路器 | 932 | 20M01000035179389 | 220kV金家岩变电站 | 10kV待用二线932 | 国网重庆市电力公司南岸供电分公司 | 丹桂变电运维站 |  | 交流10kV | 在运 | 三相 | ABC | 2018-12-19 |  | 开关柜 |  | 否 | 户内式 | 变电 | VXB-12P | 其他 | 弹簧 | 真空 | 西电宝鸡电气有限公司 | 2015-06-23 | D150601990 |  | 中国 | 12 | 1250 | 50 | 42/75 | 50 | 31.5 |  |  |  | 80 | 80 | 31.5 | 4 | 1 | 400 | 200 |  |  | 5000 | 80 | 50 | 50 | [43 empty] | 省（直辖市、自治区）公司 | 国网重庆市电力公司南岸供电分公司 | FM2013 | 20170302 | 20170302 |  | 设备增加-基本建设 | 2017-03-02
467 | 国网重庆市电力公司南岸供电分公司 | 911断路器 | 岩府911 | 20M01000035179689 | 220kV金家岩变电站 | 10kV 岩府线911 | 国网重庆市电力公司南岸供电分公司 | 丹桂变电运维站 |  | 交流10kV | 在运 | 三相 | ABC | 2017-03-17 |  | 开关柜 | 911开关柜 | 否 | 户内式 | 变电 | VXB-12P | 其他 | 弹簧 | 真空 | 西电宝鸡电气有限公司 | 2015-06-23 | D15060076 |  | 中国 | 12 | 1250 | 50 | 42/75 | 50 | 31.5 |  |  |  | 80 | 80 | 31.5 | 4 | 1 | 400 | 200 |  |  | 5000 | 80 | 50 | 50 | [43 empty] | 省（直辖市、自治区）公司 | 国网重庆市电力公司南岸供电分公司 | FM2013 | 20170302 | 20170302 |  | 设备增加-基本建设 | 2017-02-22
468 | 国网重庆市电力公司江北供电分公司 | 312开关 | 312 | 20M01000035180691 | 110kV两路变电站 | 35kV 分段312 | 国网重庆市电力公司江北供电分公司 | 空港变电运维班 |  | 交流35kV | 在运 | 三相 | ABC | 2017-03-02 |  | 开关柜 | 312开关柜 | 否 | 户内式 | 变电 | ZN(VEM)-40.5B | 其他 | 弹簧 | 真空 | 许继电气股份有限公司 | 2016-11-01 | 1690 |  | 中国 | 40.5 | 1250 | 50 | 95/185 | 30 | 31.5 |  |  |  | 80 | 80 | 31.5 | 4 | 1 | 1012 | 400 |  |  | 10000 | 70 | 40 | 30 | [7 empty] | 2 | 2 | 0 | 0 | [32 empty] | 省（直辖市、自治区）公司 | 国网重庆市电力公司江北供电分公司 | 212005083011 | 212005083011 | 110kv两路站主变增容工程 |  | 设备增加-技术改造 | 2017-03-02
469 | 国网重庆市电力公司永川供电分公司 | 917开关 | 917 | 20M01000033759424 | 110kV大安变电站 | 10kV大奥线917 | 国网重庆市电力公司永川供电分公司 | 永川变电运维班 |  | 交流10kV | 在运 | 三相 | ABC | 2017-02-03 |  | 开关柜 | 917开关柜 | 否 | 户内式 | 变电 | ZN65A-12 | 其他 | 弹簧 | 真空 | 北京华东森源电气有限责任公司 | 2016-05-30 | 371 |  | 中国 | 12 | 1250 | 50 | 42/75 | 50 | 31.5 |  |  |  | 80 | 80 | 31.5 | 4 | 1 | 264 | 200 |  |  | 10000 | 100 | 50 | 80 | [7 empty] | 2 | 4 | [34 empty] | 省（直辖市、自治区）公司 | 国网重庆市电力公司永川供电分公司 | PM2009 | PM2009 | 大安新增10千伏间隔 |  | 设备增加-基本建设 | 2016-08-22
470 | 国网重庆市电力公司江津供电分公司 | 120开关 | 120 | 20M01000033813668 | 110kV帽合变电站 | 110kV 分段120 | 国网重庆市电力公司江津供电分公司 | 变电运维班 |  | 交流110kV | 在运 | 三相 | ABC | 2017-06-20 |  | 组合电器 |  | 否 | 户内式 | 变电 | ZF23-126CB | GIS | 弹簧 | SF6 | 上海西电高压开关有限公司 | 2015-08-01 | 14044GW-CB61 | A120 | 中国 | 126 | 2000 | 50 | 230/550 | 20 | 40 |  |  |  | 100 | 100 | 40 | 4 | 1 |  | 0 |  |  | 5000 | 100 | 40 | 50 | [43 empty] | 省（直辖市、自治区）公司 | 国网重庆市电力公司江津供电分公司 | 16201112001P0520000000 | 16201112001P |  |  | 设备增加-基本建设 | 2016-08-27
471 | 国网重庆市电力公司永川供电分公司 | 926开关 | 926 | 20M01000033759430 | 110kV大安变电站 | 10kV大玻线926 | 国网重庆市电力公司永川供电分公司 | 永川变电运维班 |  | 交流10kV | 在运 | 三相 | ABC | 2018-01-24 |  | 开关柜 | 926开关柜 | 否 | 户内式 | 变电 | ZN65A-12 | 其他 | 弹簧 | 真空 | 北京华东森源电气有限责任公司 | 2016-05-30 | 372 |  | 中国 | 12 | 1250 | 50 | 42/75 | 50 | 31.5 |  |  |  | 80 | 80 | 31.5 | 4 | 1 | 264 | 200 |  |  | 10000 | 100 | 50 | 80 | [7 empty] | 2 | 4 | [34 empty] | 省（直辖市、自治区）公司 | 国网重庆市电力公司永川供电分公司 | PM2009 | PM2009 | 大安新增10千伏间隔 |  | 设备增加-基本建设 | 2016-08-22
472 | 国网重庆市电力公司检修分公司 | 915断路器 | 915 | 20M01000035151101 | 220kV环山变电站 | 10kV环圣一线915 | 国网重庆市电力公司检修分公司 | 两江新区220千伏变电运维站 |  | 交流10kV | 在运 | 三相 | ABC | 2017-06-06 |  | 开关柜 | 915开关柜 | 否 | 户内式 | 变电 | VTC1 | 其他 | 弹簧 | 真空 | 山东泰开成套电器有限公司 | 2016-12-01 | 16C5854 |  | 中国 | 12 | 1250 | 50 | 42/75 | 50 | 31.5 |  |  |  | 80 | 80 | 31.5 | 4 | 1 | 300 | 230 |  |  | 10000 | 80 | 60 | 60 | [43 empty] | 省（直辖市、自治区）公司 | 国网重庆市电力公司检修分公司 | FM2013 | 18200516001K | 渝北220kV环山站10kV开关柜新建工程 |  | 设备增加-基本建设 | 2017-02-24
473 | 国网重庆市电力公司开州供电分公司 | 960开关 | 960 | 20M01000033814648 | 35kV新中和变电站 | 10kV中岩线960 | 国网重庆市电力公司开州供电分公司 | 中集变电运维站 |  | 交流10kV | 在运 | 三相 | ABC | 2017-08-19 |  | 开关柜 |  | 否 | 户内式 | 变电 | V-Sa | 其他 | 弹簧 | 真空 | 厦门明翰电气股份有限公司 | 2015-12-01 | MH2980/01/03 |  | 中国 | 12 | 1250 | 50 | 42/75 | 50 | 25 |  | 25 |  | 63 | 63 | 25 | 4 | 1 | 200 | 180 |  |  | 10000 | 50 | 30 | 60 | [7 empty] | 3 | 5 | [34 empty] | 省（直辖市、自治区）公司 | 国网重庆市电力公司开州供电分公司 | 17206211000H0120000000 | 17206211000H | 中和35kV变电站新建工程 |  | 设备增加-基本建设 | 2016-08-27
474 | 国网重庆市电力公司江北供电分公司 | 965开关 | 965 | 20M01000033792393 | 110kV华新街变电站 | 10kV华池线965 | 国网重庆市电力公司江北供电分公司 | 盘溪变电运维班 |  | 交流10kV | 在运 | 三相 | ABC | 2018-05-11 |  | 开关柜 | 965开关柜 | 否 | 户内式 | 变电 | VDS-12 | 其他 | 弹簧 | 真空 | 上海天灵开关厂有限公司 | 2016-02-01 | 161333 |  | 中国 | 12 | 1250 | 50 | 42/75 | 50 | 31.5 |  |  |  | 80 | 80 | 31.5 | 4 | 1 | 300 | 200 |  |  | 30000 | 30 | 20 | 90 | [7 empty] | 2 | 2 | 0 | 0 | [32 empty] | 省（直辖市、自治区）公司 | 国网重庆市电力公司江北供电分公司 | 1620051320X80120000000 | 1620051320X8 | 江北华新街110千伏变电站3号主变扩建工程 |  | 设备增加-技术改造 | 2016-08-25
475 | 国网重庆市电力公司开州供电分公司 | 956开关 | 956 | 20M01000033814641 | 35kV新中和变电站 | 10kV中银线956 | 国网重庆市电力公司开州供电分公司 | 中集变电运维站 |  | 交流10kV | 在运 | 三相 | ABC | 2019-08-23 |  | 开关柜 | 956开关柜 | 否 | 户内式 | 变电 | V-Sa | 其他 | 弹簧 | 真空 | 厦门明翰电气股份有限公司 | 2015-12-01 | MH2980/01/03 |  | 中国 | 12 | 1250 | 50 | 42/75 | 50 | 25 |  | 25 |  | 63 | 63 | 25 | 4 | 1 | 200 | 180 |  |  | 10000 | 60 | 50 | 100 | [7 empty] | 3 | 5 | [34 empty] | 省（直辖市、自治区）公司 | 国网重庆市电力公司开州供电分公司 | 17206211000H0120000000 | 17206211000H | 中和35kV变电站新建工程 |  | 设备增加-基本建设 | 2016-08-27
476 | 国网重庆市电力公司开州供电分公司 | 959开关 | 959 | 20M01000033814652 | 35kV新中和变电站 | 10kV中兴线959 | 国网重庆市电力公司开州供电分公司 | 中集变电运维站 |  | 交流10kV | 在运 | 三相 | ABC | 2019-01-24 |  | 开关柜 | 959开关柜 | 否 | 户内式 | 变电 | V-Sa | 其他 | 弹簧 | 真空 | 厦门明翰电气股份有限公司 | 2015-12-01 | MH2980/01/03 |  | 中国 | 12 | 1250 | 50 | 42/75 | 50 | 25 |  | 25 |  | 63 | 63 | 25 | 4 | 1 | 200 | 180 |  |  | 10000 | 50 | 20 | 60 | [7 empty] | 3 | 5 | [34 empty] | 省（直辖市、自治区）公司 | 国网重庆市电力公司开州供电分公司 | 17206211000H0120000000 | 17206211000H | 中和35kV变电站新建工程 |  | 设备增加-基本建设 | 2016-08-27
477 | 国网重庆市电力公司市区供电分公司 | 911开关 | 911 | 20M01000041841907 | 110kV兴顺变电站 | 10kV备用一线911 | 国网重庆市电力公司市区供电分公司 | 变电运维三班 |  | 交流10kV | 在运 | 三相 | ABC | 2019-08-27 |  | 开关柜 | 911开关柜 | 否 | 户内式 | 变电 | VXB-12P | 其他 | 弹簧 | 真空 | 西电宝鸡电气有限公司 | 2018-06-02 | D18060381 |  | 中国 | 12 | 1250 | 50 | 42/75 | 50 | 31.5 |  |  |  | 80 | 80 | 31.5 | 4 | 1 | 280 | 260 |  |  | 5000 | 50 | 30 | 50 | [43 empty] | 省（直辖市、自治区）公司 | 国网重庆市电力公司市区供电分公司 | 16200115006F0222121000 | 16200115006F | 重庆沙坪坝双龙110kV输变电工程 |  | 设备增加-基本建设 | 2019-07-22
478 | 国网重庆市电力公司江北供电分公司 | 9270开关 | 9270 | 20M01000041842163 | 110kV华新街变电站 | 10kV#1消弧选线装置线927 | 国网重庆市电力公司江北供电分公司 | 盘溪变电运维班 |  | 交流10kV | 在运 | 三相 | ABC | 2019-07-25 |  | 开关柜 | #1消弧选线装置柜 | 否 | 户内式 | 变电 | HTB09-12/1250-40 | 其他 | 弹簧 | 真空 | 上海合凯电气科技有限公司 | 2019-06-01 | 2019-HTB09-0026 |  | 中国 | 12 | 1250 | 50 | 42/75 | 50 | 40 |  |  |  | 100 | 100 | 40 | 3 | 1 | 300 | 200 |  |  | 10000 | 40 | 20 | 60 | [43 empty] | 省（直辖市、自治区）公司 | 国网重庆市电力公司江北供电分公司 | 2120051800SV01B0000000 | 2120051800SV | 国网重庆江北公司110kV龙坝等变电站10kV快速接地装置新增 |  | 设备增加-技术改造 | 2019-07-22
479 | 国网重庆市电力公司璧山供电分公司 | 162开关 | 162 | 20M01000033830245 | 110kV温泉变电站 | 110kV蒲温东线162 | 国网重庆市电力公司璧山供电分公司 | 变电运维班 |  | 交流110kV | 在运 | 三相 | ABC | 2017-05-14 |  | 组合电器 | 162组合电器 | 否 | 户外式 | 变电 | ZF12B-126(L) | GIS | 弹簧 | SF6 | 河南平高电气股份有限公司 | 2014-12-01 | 2013.62 |  | 中国 | 126 | 2000 | 50 | 230/550 | 20 | 40 |  |  |  | 100 | 100 | 40 | 3 | 1 |  |  |  |  | 5000 | 80 | 28 | 60 | [43 empty] | 省（直辖市、自治区）公司 | 国网重庆市电力公司璧山供电分公司 | 1.6201e+21 | 16200013002c | 璧山温泉110kV输变电工程 |  | 设备增加-基本建设 | 2016-08-29
480 | 国网重庆市电力公司璧山供电分公司 | 916开关 | 916 | 20M01000033830249 | 110kV温泉变电站 | 10kV泉东线916 | 国网重庆市电力公司璧山供电分公司 | 变电运维班 |  | 交流10kV | 在运 | 三相 | ABC | 2018-06-28 |  | 开关柜 | 916开关柜 | 否 | 户内式 | 变电 | VSV-12P | 其他 | 弹簧 | 真空 | 河南森源电气股份有限公司 | 2013-12-01 | 2013105659 |  | 中国 | 12 | 1250 | 50 | 42/75 | 50 | 31.5 |  |  |  | 80 | 80 | 31.5 | 4 | 1 | 238 | 200 |  |  | 10000 | 60 | 20 | 90 | [43 empty] | 省（直辖市、自治区）公司 | 国网重庆市电力公司璧山供电分公司 | 1.6201e+21 | 16200013002c | 璧山温泉110kV输变电工程 |  | 设备增加-基本建设 | 2015-09-24
481 | 国网重庆市电力公司江北供电分公司 | 957开关 | 957 | 20M01000033792525 | 110kV华新街变电站 | 10kV华市线957 | 国网重庆市电力公司江北供电分公司 | 盘溪变电运维班 |  | 交流10kV | 在运 | 三相 | ABC | 2017-09-15 |  | 开关柜 | 957开关柜 | 否 | 户内式 | 变电 | VDS-12 | 其他 | 弹簧 | 真空 | 上海天灵开关厂有限公司 | 2016-02-01 | 161338 |  | 中国 | 12 | 1250 | 50 | 42/75 | 50 | 31.5 |  |  |  | 80 | 80 | 31.5 | 4 | 1 | 300 | 200 |  |  | 30000 | 30 | 20 | 90 | [7 empty] | 2 | 2 | 0 | 0 | [32 empty] | 省（直辖市、自治区）公司 | 国网重庆市电力公司江北供电分公司 | 1620051320X80120000000 | 1620051320X8 | 江北华新街110千伏变电站3号主变扩建工程 |  | 设备增加-技术改造 | 2016-08-25
482 | 国网重庆市电力公司璧山供电分公司 | 924开关 | 924 | 20M01000033830278 | 110kV温泉变电站 | 10kV备用线924 | 国网重庆市电力公司璧山供电分公司 | 变电运维班 |  | 交流10kV | 在运 | 三相 | ABC | 2018-11-30 |  | 开关柜 | 924开关柜 | 否 | 户内式 | 变电 | VSV-12P | 其他 | 弹簧 | 真空 | 河南森源电气股份有限公司 | 2013-12-01 | 2013105689 |  | 中国 | 12 | 1250 | 50 | 42/75 | 50 | 31.5 |  |  |  | 80 | 80 | 31.5 | 4 | 1 | 238 | 200 |  |  | 10000 | 120 | 50 | 90 | [43 empty] | 省（直辖市、自治区）公司 | 国网重庆市电力公司璧山供电分公司 | 1.6201e+21 | 16200013002c | 璧山温泉110kV输变电工程 |  | 设备增加-基本建设 | 2015-09-24
483 | 国网重庆市电力公司江北供电分公司 | 963开关 | 963 | 20M01000034098572 | 110kV桔子湾变电站 | 10kV待用回路十八线963 | 国网重庆市电力公司江北供电分公司 | 盘溪变电运维班 |  | 交流10kV | 在运 | 三相 | ABC | 2017-04-20 |  | 开关柜 | 963开关柜 | 否 | 户内式 | 变电 | ZN(VEM)-12B | 其他 | 弹簧 | 真空 | 许继电气股份有限公司 | 2016-08-01 | 16KGK11822-D16011822.10 |  | 中国 | 12 | 1250 | 50 | 42/75 | 50 | 31.5 |  |  |  | 80 | 80 | 31.5 | 4 | 1 | 300 | 200 |  |  | 30000 | 30 | 20 | 90 | [7 empty] | 2 | 2 | [34 empty] | 省（直辖市、自治区）公司 | 国网重庆市电力公司江北供电分公司 | 18200515009A00A0000000 | 18200515009A | 重庆渝北桔子湾110kV变电站10kV间隔扩建工程 |  | 设备增加-技术改造 | 2016-10-13
484 | 国网重庆市电力公司江北供电分公司 | 956开关 | 956 | 20M01000034098573 | 110kV桔子湾变电站 | 10kV子童线956 | 国网重庆市电力公司江北供电分公司 | 盘溪变电运维班 |  | 交流10kV | 在运 | 三相 | ABC | 2017-04-20 | 2019-10-21 | 开关柜 | 956开关柜 | 否 | 户内式 | 变电 | ZN(VEM)-12B | 其他 | 弹簧 | 真空 | 许继电气股份有限公司 | 2016-08-01 | 16KGK11822-D16011822.4 |  | 中国 | 12 | 1250 | 50 | 42/75 | 50 | 31.5 |  |  |  | 80 | 80 | 31.5 | 4 | 1 | 300 | 200 |  |  | 30000 | 30 | 20 | 90 | [7 empty] | 2 | 2 | [34 empty] | 省（直辖市、自治区）公司 | 国网重庆市电力公司江北供电分公司 | 18200515009A00A0000000 | 18200515009A | 重庆渝北桔子湾110kV变电站10kV间隔扩建工程 |  | 设备增加-技术改造 | 2016-10-13
485 | 国网重庆市电力公司江北供电分公司 | 957开关 | 957 | 20M01000034098642 | 110kV桔子湾变电站 | 10kV子恒二线957 | 国网重庆市电力公司江北供电分公司 | 盘溪变电运维班 |  | 交流10kV | 在运 | 三相 | ABC | 2017-11-16 |  | 开关柜 | 957开关柜 | 否 | 户内式 | 变电 | ZN(VEM)-12B | 其他 | 弹簧 | 真空 | 许继电气股份有限公司 | 2016-08-01 | 16KGK11822-D16011822.5 |  | 中国 | 12 | 1250 | 50 | 42/75 | 50 | 31.5 |  |  |  | 80 | 80 | 31.5 | 4 | 1 | 300 | 200 |  |  | 30000 | 30 | 20 | 90 | [7 empty] | 2 | 2 | [34 empty] | 省（直辖市、自治区）公司 | 国网重庆市电力公司江北供电分公司 | 18200515009A00A0000000 | 18200515009A | 重庆渝北桔子湾110kV变电站10kV间隔扩建工程 |  | 设备增加-技术改造 | 2016-10-13
486 | 国网重庆市电力公司江北供电分公司 | 958开关 | 958 | 20M01000034098733 | 110kV桔子湾变电站 | 10kV子研一线958 | 国网重庆市电力公司江北供电分公司 | 盘溪变电运维班 |  | 交流10kV | 在运 | 三相 | ABC | 2018-11-28 |  | 开关柜 | 958开关柜 | 否 | 户内式 | 变电 | ZN(VEM)-12B | 其他 | 弹簧 | 真空 | 许继电气股份有限公司 | 2016-08-01 | 16KGK11822-D16011822.6 |  | 中国 | 12 | 1250 | 50 | 42/75 | 50 | 31.5 |  |  |  | 80 | 80 | 31.5 | 4 | 1 | 300 | 200 |  |  | 30000 | 30 | 20 | 90 | [7 empty] | 2 | 2 | 0 | 0 | [32 empty] | 省（直辖市、自治区）公司 | 国网重庆市电力公司江北供电分公司 | 18200515009A00A0000000 | 18200515009A | 重庆渝北桔子湾110kV变电站10kV间隔扩建工程 |  | 设备增加-技术改造 | 2016-10-13
487 | 国网重庆市电力公司江北供电分公司 | 955开关 | 955 | 20M01000034098775 | 110kV桔子湾变电站 | 10kV子侨二线955 | 国网重庆市电力公司江北供电分公司 | 盘溪变电运维班 |  | 交流10kV | 在运 | 三相 | ABC | 2017-04-23 |  | 开关柜 | 955开关柜 | 否 | 户内式 | 变电 | ZN(VEM)-12B | 其他 | 弹簧 | 真空 | 许继电气股份有限公司 | 2016-08-01 | 16KGK11822-D16011822.3 |  | 中国 | 12 | 1250 | 50 | 42/75 | 50 | 31.5 |  |  |  | 80 | 80 | 31.5 | 4 | 1 | 300 | 200 |  |  | 30000 | 30 | 20 | 90 | [7 empty] | 2 | 2 | 0 | 0 | [32 empty] | 省（直辖市、自治区）公司 | 国网重庆市电力公司江北供电分公司 | 18200515009A00A0000000 | 18200515009A | 重庆渝北桔子湾110kV变电站10kV间隔扩建工程 |  | 设备增加-技术改造 | 2016-10-13
488 | 重庆川东电力集团有限责任公司 | 973开关 | 973 | 20M01000033947882 | 220kV白涛变电站 | 10kV涛铁线973 | 重庆川东电力集团有限责任公司 | 川东公司变电运维组 |  | 交流10kV | 在运 | 三相 | ABC | 2017-04-21 |  | 开关柜 | 973开关柜 | 否 | 户内式 | 变电 | VS1-12/1250-31.5 | 其他 | 弹簧 | 真空 | 京瑞恒诚电气（北京）有限公司 | 2016-03-05 | DZ12069H23 |  | 中国 | 12 | 1250 | 50 | 42/75 | 50 | 31.5 |  |  |  | 80 | 80 | 31.5 | 4 | 1 | 300 | 220 | 25 |  | 20000 | 60 | 40 | 45 | [7 empty] | 4 | 2 | [34 empty] | 子公司 | 重庆川东电力集团有限责任公司 | 18207516000C01A0000000 | 18207516000C | 川东公司2016年10千伏及以下配网工程施工包1（10千伏涛铁线新建工程） |  | 设备增加-基本建设 | 2016-09-20
489 | 国网重庆市电力公司江北供电分公司 | 968开关 | 968 | 20M01000034098567 | 110kV桔子湾变电站 | 10kV待用回路二十三线968 | 国网重庆市电力公司江北供电分公司 | 盘溪变电运维班 |  | 交流10kV | 在运 | 三相 | ABC | 2017-04-20 |  | 开关柜 | 968开关柜 | 否 | 户内式 | 变电 | ZN(VEM)-12B | 其他 | 弹簧 | 真空 | 许继电气股份有限公司 | 2016-08-01 | 16KGK11822-D16011822.15 |  | 中国 | 12 | 1250 | 50 | 42/75 | 50 | 31.5 |  |  |  | 80 | 80 | 31.5 | 4 | 1 | 300 | 200 |  |  | 30000 | 30 | 20 | 90 | [7 empty] | 2 | 2 | [34 empty] | 省（直辖市、自治区）公司 | 国网重庆市电力公司江北供电分公司 | 18200515009A00A0000000 | 18200515009A | 重庆渝北桔子湾110kV变电站10kV间隔扩建工程 |  | 设备增加-技术改造 | 2016-10-13
490 | 国网重庆市电力公司江北供电分公司 | 954开关 | 954 | 20M01000034098734 | 110kV桔子湾变电站 | 10kV子侨一线954 | 国网重庆市电力公司江北供电分公司 | 盘溪变电运维班 |  | 交流10kV | 在运 | 三相 | ABC | 2017-04-23 |  | 开关柜 | 954开关柜 | 否 | 户内式 | 变电 | ZN(VEM)-12B | 其他 | 弹簧 | 真空 | 许继电气股份有限公司 | 2016-08-01 | 16KGK11822-D16011822.2 |  | 中国 | 12 | 1250 | 50 | 42/75 | 50 | 31.5 |  |  |  | 80 | 80 | 31.5 | 4 | 1 | 300 | 200 |  |  | 30000 | 30 | 20 | 90 | [7 empty] | 2 | 2 | 0 | 0 | [32 empty] | 省（直辖市、自治区）公司 | 国网重庆市电力公司江北供电分公司 | 18200515009A00A0000000 | 18200515009A | 重庆渝北桔子湾110kV变电站10kV间隔扩建工程 |  | 设备增加-技术改造 | 2016-10-13
491 | 国网重庆市电力公司北碚供电分公司 | 924开关 | 924 | 20M01000034978863 | 110kV缙云山变电站 | 10kV云草线924 | 国网重庆市电力公司北碚供电分公司 | 北碚片区变电运维班 |  | 交流10kV | 在运 | 三相 | ABC | 2017-02-06 |  | 开关柜 | 924开关柜 | 否 | 户内式 | 变电 | VGD-12 | 其他 | 弹簧 | 真空 | 大连三友电器设备有限公司 | 2016-04-10 | 20164083 |  | 中国 | 12 | 1250 | 50 | 42/75 | 50 | 31.5 |  |  |  | 80 | 80 | 31.5 | 4 | 1 | 300 | 200 |  |  | 20000 | 80 | 40 | 60 | [43 empty] | 省（直辖市、自治区）公司 | 国网重庆市电力公司北碚供电分公司 | 17200614007M0010000000 | 17200614007M | 北碚缙云山110千伏变电站改造工程 |  | 设备增加-技术改造 | 2017-01-10
492 | 国网重庆市电力公司北碚供电分公司 | 925开关 | 925 | 20M01000034978864 | 110kV缙云山变电站 | 10kV #2电容器925 | 国网重庆市电力公司北碚供电分公司 | 北碚片区变电运维班 |  | 交流10kV | 在运 | 三相 | ABC | 2017-02-06 |  | 开关柜 | 925开关柜 | 否 | 户内式 | 变电 | VGD-12 | 其他 | 弹簧 | 真空 | 大连三友电器设备有限公司 | 2016-04-10 | 20164089 |  | 中国 | 12 | 1250 | 50 | 42/75 | 50 | 31.5 |  |  |  | 80 | 80 | 31.5 | 4 | 1 | 300 | 200 |  |  | 20000 | 80 | 40 | 60 | [43 empty] | 省（直辖市、自治区）公司 | 国网重庆市电力公司北碚供电分公司 | 17200614007M0010000000 | 17200614007M | 北碚缙云山110千伏变电站改造工程 |  | 设备增加-技术改造 | 2017-01-10
493 | 国网重庆市电力公司北碚供电分公司 | 926开关 | 926 | 20M01000034978865 | 110kV缙云山变电站 | 10kV云石线926 | 国网重庆市电力公司北碚供电分公司 | 北碚片区变电运维班 |  | 交流10kV | 在运 | 三相 | ABC | 2017-02-06 |  | 开关柜 | 926开关柜 | 否 | 户内式 | 变电 | VGD-12 | 其他 | 弹簧 | 真空 | 大连三友电器设备有限公司 | 2016-04-10 | 20164080 |  | 中国 | 12 | 1250 | 50 | 42/75 | 50 | 31.5 |  |  |  | 80 | 80 | 31.5 | 4 | 1 | 300 | 200 |  |  | 20000 | 80 | 40 | 60 | [43 empty] | 省（直辖市、自治区）公司 | 国网重庆市电力公司北碚供电分公司 | 17200614007M0010000000 | 17200614007M | 北碚缙云山110千伏变电站改造工程 |  | 设备增加-技术改造 | 2017-01-10
494 | 国网重庆市电力公司璧山供电分公司 | 122开关 | 122 | 20M01000033943036 | 110kV蒲元变电站 | 110kV备用线122 | 国网重庆市电力公司璧山供电分公司 | 变电运维班 |  | 交流110kV | 在运 | 三相 | ABC | 2017-05-14 |  | 否 |  | 否 | 户外式 | 变电 | GL312 | 瓷柱式 | 弹簧 | SF6 | 苏州ALSTOM高压电器开关有限公司 | 2016-01-01 | 312PB 16 007 |  | 中国 | 145 | 3150 | 50 | 230/550 | 20 | 40 |  |  |  | 100 | 100 | 40 | 3 | 1 | 3465 | 1200 |  | 50 | 5000 | 120 | 50 | 60 | 0.64 | 0.59 | 0.54 |  |  |  |  | 3 | 5 | [34 empty] | 省（直辖市、自治区）公司 | 国网重庆市电力公司璧山供电分公司 | 1.6201e+21 | 162010110002 | 璧山温泉110kV输变电工程 | 2.002e+22 | 设备增加-基本建设 | 2016-09-19
495 | 国网重庆市电力公司大足供电分公司 | 926开关 | 926 | 20M01000038988301 | 35kV曹家变电站 | 10kV曹安线926 | 国网重庆市电力公司大足供电分公司 | 变电运维班 |  | 交流10kV | 在运 | 三相 | ABC | 2018-01-23 | 2018-01-23 | 开关柜 |  | 否 | 户内式 | 变电 | ZN(VEM)-12B | 其他 | 弹簧 | 真空 | 许继电气股份有限公司 | 2017-04-04 |  |  | 中国 | 12 | 1250 | 50 | 42/75 | 50 | 31.5 |  |  |  | 80 | 80 | 31.5 | 4 | 1 | 300 | 200 |  |  | 10000 | 60 | 20 | 60 | [43 empty] | 省（直辖市、自治区）公司 | 国网重庆市电力公司大足供电分公司 |  | FM2051曹安线 | 曹家站曹安线925新增 |  | 设备增加-其他途径 | 2018-01-24 10:43
496 | 国网重庆市电力公司北碚供电分公司 | 911开关 | 911 | 20M01000035414563 | 110kV缙云山变电站 | 10kV云郭线911 | 国网重庆市电力公司北碚供电分公司 | 北碚片区变电运维班 |  | 交流10kV | 在运 | 三相 | ABC | 2017-04-24 |  | 开关柜 | 911开关柜 | 否 | 户内式 | 变电 | VGD-12 | 其他 | 弹簧 | 真空 | 大连三友电器设备有限公司 | 2016-04-10 | 20164085 |  | 中国 | 12 | 1250 | 50 | 42/75 | 50 | 31.5 |  |  |  | 80 | 80 | 31.5 | 4 | 1 | 300 | 200 |  |  | 20000 | 80 | 40 | 60 | [43 empty] | 省（直辖市、自治区）公司 | 国网重庆市电力公司北碚供电分公司 | 17200614007M0010000000 | 17200614007M | 北碚缙云山110千伏变电站改造工程 |  | 设备增加-技术改造 | 2017-04-06
497 | 国网重庆市电力公司北碚供电分公司 | 901开关 | 901 | 20M01000035414564 | 110kV缙云山变电站 | 110kV #1主变 | 国网重庆市电力公司北碚供电分公司 | 北碚片区变电运维班 |  | 交流10kV | 在运 | 三相 | ABC | 2017-04-24 |  | 开关柜 | 901开关柜 | 否 | 户内式 | 变电 | VGD-12 | 其他 | 弹簧 | 真空 | 大连三友电器设备有限公司 | 2016-04-10 | 20164019 |  | 中国 | 12 | 3150 | 50 | 42/75 | 50 | 31.5 |  |  |  | 80 | 80 | 31.5 | 4 | 1 | 300 | 200 |  |  | 20000 | 80 | 40 | 60 | [43 empty] | 省（直辖市、自治区）公司 | 国网重庆市电力公司北碚供电分公司 | 17200614007M0010000000 | 17200614007M | 北碚缙云山110千伏变电站改造工程 |  | 设备增加-技术改造 | 2017-04-06
498 | 国网重庆市电力公司市区供电分公司 | 915开关 | 915 | 20M01000041841994 | 110kV兴顺变电站 | 10kV备用五线915 | 国网重庆市电力公司市区供电分公司 | 变电运维三班 |  | 交流10kV | 在运 | 三相 | ABC | 2019-08-27 |  | 开关柜 | 915开关柜 | 否 | 户内式 | 变电 | VXB-12P | 其他 | 弹簧 | 真空 | 西电宝鸡电气有限公司 | 2018-06-02 | D18060379 |  | 中国 | 12 | 1250 | 50 | 42/75 | 50 | 31.5 |  |  |  | 80 | 80 | 31.5 | 4 | 1 | 280 | 260 |  |  | 5000 | 50 | 30 | 50 | [43 empty] | 省（直辖市、自治区）公司 | 国网重庆市电力公司市区供电分公司 | 16200115006F0222121000 | 16200115006F | 重庆沙坪坝双龙110kV输变电工程 |  | 设备增加-基本建设 | 2019-07-22
499 | 国网重庆市电力公司江北供电分公司 | 938开关 | 938 | 20M01000034189452 | 110kV万年变电站 | 10kV年宇线938 | 国网重庆市电力公司江北供电分公司 | 盘溪变电运维班 |  | 交流10kV | 在运 | 三相 | ABC | 2018-07-10 |  | 开关柜 | 938开关柜 | 否 | 户内式 | 变电 | VB5(ZN21B)-12/T1250-31.5 | 其他 | 弹簧 | 真空 | 福州天一同益电气有限公司 | 2016-09-01 | P16211377 |  | 中国 | 12 | 1250 | 50 | 42/75 | 50 | 31.5 |  |  |  | 80 | 80 | 31.5 | 4 | 1 | 300 | 200 |  |  | 30000 | 30 | 20 | 90 | [7 empty] | 2 | 2 | 0 | 0 | [32 empty] | 省（直辖市、自治区）公司 | 国网重庆市电力公司江北供电分公司 | 18200515009D00A0000000 | 18200515009D | 重庆渝北万年110kV变电站10kV间隔扩建工程 |  | 设备增加-技术改造 | 2016-10-26
500 | 国网重庆市电力公司江北供电分公司 | 953开关 | 953 | 20M01000034098587 | 110kV桔子湾变电站 | 10kV子民线953 | 国网重庆市电力公司江北供电分公司 | 盘溪变电运维班 |  | 交流10kV | 在运 | 三相 | ABC | 2018-07-16 |  | 开关柜 | 953开关柜 | 否 | 户内式 | 变电 | ZN(VEM)-12B | 其他 | 弹簧 | 真空 | 许继电气股份有限公司 | 2016-08-01 | 16KGK11822-D16011822.1 |  | 中国 | 12 | 1250 | 50 | 42/75 | 50 | 31.5 |  |  |  | 80 | 80 | 31.5 | 4 | 1 | 300 | 200 |  |  | 30000 | 30 | 20 | 90 | [7 empty] | 2 | 2 | 0 | 0 | [32 empty] | 省（直辖市、自治区）公司 | 国网重庆市电力公司江北供电分公司 | 18200515009A00A0000000 | 18200515009A | 重庆渝北桔子湾110kV变电站10kV间隔扩建工程 |  | 设备增加-技术改造 | 2016-10-13
501 | 国网重庆市电力公司江北供电分公司 | 962开关 | 962 | 20M01000034098593 | 110kV桔子湾变电站 | 10kV子康线962 | 国网重庆市电力公司江北供电分公司 | 盘溪变电运维班 |  | 交流10kV | 在运 | 三相 | ABC | 2018-08-20 |  | 开关柜 | 962开关柜 | 否 | 户内式 | 变电 | ZN(VEM)-12B | 其他 | 弹簧 | 真空 | 许继电气股份有限公司 | 2016-08-01 | 16KGK11822-D16011822.9 |  | 中国 | 12 | 1250 | 50 | 42/75 | 50 | 31.5 |  |  |  | 80 | 80 | 31.5 | 4 | 1 | 300 | 200 |  |  | 30000 | 30 | 20 | 90 | [7 empty] | 2 | 2 | [34 empty] | 省（直辖市、自治区）公司 | 国网重庆市电力公司江北供电分公司 | 18200515009A00A0000000 | 18200515009A | 重庆渝北桔子湾110kV变电站10kV间隔扩建工程 |  | 设备增加-技术改造 | 2016-10-13
502 | 国网重庆市电力公司检修分公司 | 941开关 | 941 | 20M01000041822410 | 220kV高九路变电站 | 10kV九洲二线941 | 国网重庆市电力公司检修分公司 | 市区220千伏变电运维站 |  | 交流10kV | 在运 | 三相 | ABC | 2019-07-26 |  | 开关柜 | 941开关柜 | 否 | 户内式 | 变电 | ZN63A-12(VS1) | 其他 | 弹簧 | 真空 | 重庆汇源实业有限公司 | 2019-04-01 | D201904074 |  |  | 12 | 1250 | 50 | 42/75 | 50 | 31.5 |  |  |  | 80 | 80 | 31.5 | 4 | 1 | 300 | 200 |  |  | 10000 | 100 | 50 | 80 | [43 empty] | 省（直辖市、自治区）公司 | 国网重庆市电力公司检修分公司 | FM2013 | FM2013 | 高富一、二线新增 |  | 设备增加-基本建设 | 2019-07-17
503 | 国网重庆市电力公司江北供电分公司 | 939开关 | 939 | 20M01000034189509 | 110kV万年变电站 | 10kV待用二十一线939 | 国网重庆市电力公司江北供电分公司 | 盘溪变电运维班 |  | 交流10kV | 在运 | 三相 | ABC | 2017-11-29 |  | 开关柜 | 939开关柜 | 否 | 户内式 | 变电 | VB5(ZN21B)-12/T1250-31.5 | 其他 | 弹簧 | 真空 | 福州天一同益电气有限公司 | 2016-09-01 | P16211376 |  | 中国 | 12 | 1250 | 50 | 42/75 | 50 | 31.5 |  |  |  | 80 | 80 | 31.5 | 4 | 1 | 300 | 200 |  |  | 30000 | 30 | 20 | 90 | [7 empty] | 2 | 2 | [34 empty] | 省（直辖市、自治区）公司 | 国网重庆市电力公司江北供电分公司 | 18200515009D00A0000000 | 18200515009D | 重庆渝北万年110kV变电站10kV间隔扩建工程 |  | 设备增加-技术改造 | 2016-10-26
504 | 国网重庆市电力公司江北供电分公司 | 937开关 | 937 | 20M01000034189298 | 110kV万年变电站 | 10kV年康一线937 | 国网重庆市电力公司江北供电分公司 | 盘溪变电运维班 |  | 交流10kV | 在运 | 三相 | ABC | 2017-11-29 | 2019-07-16 | 开关柜 | 937开关柜 | 否 | 户内式 | 变电 | VB5(ZN21B)-12/T1250-31.5 | 其他 | 弹簧 | 真空 | 福州天一同益电气有限公司 | 2016-09-01 | P16211379 |  | 中国 | 12 | 1250 | 50 | 42/75 | 50 | 31.5 |  |  |  | 80 | 80 | 31.5 | 4 | 1 | 300 | 200 |  |  | 30000 | 30 | 20 | 90 | [7 empty] | 2 | 2 | [34 empty] | 省（直辖市、自治区）公司 | 国网重庆市电力公司江北供电分公司 | 18200515009D00A0000000 | 18200515009D | 重庆渝北万年110kV变电站10kV间隔扩建工程 |  | 设备增加-技术改造 | 2016-10-26
505 | 国网重庆市电力公司江北供电分公司 | 933开关 | 933 | 20M01000034169630 | 110kV万年变电站 | 10kV年恒线933 | 国网重庆市电力公司江北供电分公司 | 盘溪变电运维班 |  | 交流10kV | 在运 | 三相 | ABC | 2018-02-07 |  | 开关柜 | 933开关柜 | 否 | 户内式 | 变电 | VB5(ZN21B)-12/T1250-31.5 | 其他 | 弹簧 | 真空 | 福州天一同益电气有限公司 | 2016-09-01 | P16211375 |  | 中国 | 12 | 1250 | 50 | 42/75 | 50 | 31.5 |  |  |  | 80 | 80 | 31.5 | 4 | 1 | 300 | 200 |  |  | 30000 | 30 | 20 | 90 | [7 empty] | 2 | 2 | [34 empty] | 省（直辖市、自治区）公司 | 国网重庆市电力公司江北供电分公司 | 18200515009D00A0000000 | 18200515009D | 重庆渝北万年110kV变电站10kV间隔扩建工程 |  | 设备增加-基本建设 | 2016-10-24
506 | 国网重庆市电力公司江北供电分公司 | 965开关 | 965 | 20M01000034098585 | 110kV桔子湾变电站 | 10kV子曲一线965 | 国网重庆市电力公司江北供电分公司 | 盘溪变电运维班 |  | 交流10kV | 在运 | 三相 | ABC | 2018-08-20 |  | 开关柜 | 965开关柜 | 否 | 户内式 | 变电 | ZN(VEM)-12B | 其他 | 弹簧 | 真空 | 许继电气股份有限公司 | 2016-08-01 | 16KGK11822-D16011822.12 |  | 中国 | 12 | 1250 | 50 | 42/75 | 50 | 31.5 |  |  |  | 80 | 80 | 31.5 | 4 | 1 | 300 | 200 |  |  | 30000 | 30 | 20 | 90 | [7 empty] | 2 | 2 | [34 empty] | 省（直辖市、自治区）公司 | 国网重庆市电力公司江北供电分公司 | 18200515009A00A0000000 | 18200515009A | 重庆渝北桔子湾110kV变电站10kV间隔扩建工程 |  | 设备增加-技术改造 | 2016-10-13
507 | 国网重庆市电力公司铜梁供电分公司 | 951开关 | 951 | 20M01000035675113 | 110kV龙兴变电站 | 10kV备用线951 | 国网重庆市电力公司铜梁供电分公司 | 铜梁变电运维站 |  | 交流10kV | 在运 | 三相 | ABC | 2017-06-14 |  | 开关柜 | 951开关柜 | 否 | 户内式 | 变电 | CVD4-12 | 其他 | 弹簧 | 真空 | 四川川开电气股份有限公司 | 2016-08-01 | 113216070600812 |  | 中国 | 12 | 1250 | 50 | 42/75 | 50 | 31.5 |  | 31.5 |  | 80 | 80 | 31.5 | 4 | 1 | 300 | 200 |  |  | 10000 | 80 | 40 | 20 | [43 empty] | 省（直辖市、自治区）公司 | 国网重庆市电力公司铜梁供电分公司 | 1.6206e+21 | 162061132084 | 铜梁龙兴110千伏输变电工程 |  | 设备增加-基本建设 | 2017-05-25
508 | 国网重庆市电力公司江北供电分公司 | 962开关 | 962开关 | 20M01000033791014 | 110kV华新街变电站 | 10kV华观线962 | 国网重庆市电力公司江北供电分公司 | 盘溪变电运维班 |  | 交流10kV | 在运 | 三相 | ABC | 2018-05-08 |  | 开关柜 | 962开关柜 | 否 | 户内式 | 变电 | VDS-12 | 其他 | 弹簧 | 真空 | 上海天灵开关厂有限公司 | 2016-02-01 | 161341 |  | 中国 | 12 | 1250 | 50 | 42/75 | 50 | 31.5 |  |  |  | 80 | 80 | 31.5 | 4 | 1 | 300 | 200 |  |  | 30000 | 30 | 20 | 90 | [7 empty] | 2 | 2 | 0 | 0 | [32 empty] | 省（直辖市、自治区）公司 | 国网重庆市电力公司江北供电分公司 | 1620051320X80120000000 | 1620051320X8 | 江北华新街110千伏变电站3号主变扩建工程 |  | 设备增加-技术改造 | 2016-08-25
509 | 国网重庆市电力公司丰都供电分公司 | 966开关 | 966 | 20M01000034118911 | 35kV乌杨变电站 | 10kV乌置北线966 | 国网重庆市电力公司丰都供电分公司 | 三合变电运维站 |  | 交流10kV | 在运 | 三相 | ABC | 2017-03-02 |  | 开关柜 | 966开关柜 | 否 | 户内式 | 变电 | VS1-12E/1250-31.5 | 其他 | 弹簧 | 真空 | 库柏（宁波）电气有限公司 | 2016-06-05 | 16G146 |  | 中国 | 12 | 1250 | 50 | 42/75 | 50 | 31.5 |  |  |  | 80 | 80 | 31.5 | 4 | 1 | 300 | 250 |  |  | 30000 | 46 | 25 | 50 | [7 empty] | 3 | 5 | [34 empty] | 省（直辖市、自治区）公司 | 国网重庆市电力公司丰都供电分公司 | FM2065 | c120651500dv | 丰都开元东麓国际小区供配电设施项目 |  | 设备增加-基本建设 | 2016-10-17
510 | 国网重庆市电力公司丰都供电分公司 | 965开关 | 965 | 20M01000034118914 | 35kV乌杨变电站 | 10kV乌科北线965 | 国网重庆市电力公司丰都供电分公司 | 三合变电运维站 |  | 交流10kV | 在运 | 三相 | ABC | 2017-08-05 |  | 开关柜 | 965开关柜 | 否 | 户内式 | 变电 | VS1-12E/1250-31.5 | 其他 | 弹簧 | 真空 | 库柏（宁波）电气有限公司 | 2016-06-05 | 16G147 |  | 中国 | 12 | 1250 | 50 | 42/75 | 50 | 31.5 |  |  |  | 80 | 80 | 31.5 | 4 | 1 | 300 | 250 |  |  | 30000 |  |  | 50 | [7 empty] | 3 | 5 | [34 empty] | 省（直辖市、自治区）公司 | 国网重庆市电力公司丰都供电分公司 | FM2065 | c120651500dv | 丰都开元东麓国际小区供配电设施项目 |  | 设备增加-基本建设 | 2016-10-17
511 | 国网重庆市电力公司南岸供电分公司 | 925开关 | 925 | 20M01000034015897 | 35kV姜家变电站 | 10kV #3电容器925 | 国网重庆市电力公司南岸供电分公司 | 35kV变电运维组 |  | 交流10kV | 在运 | 三相 | ABC | 2017-01-20 |  | 开关柜 | 925开关柜 | 否 | 户内式 | 变电 | ZN65-12/T | 其他 | 弹簧 | 真空 | 北京华东森源电气有限责任公司 | 2016-05-30 |  |  | 中国 | 12 | 1250 | 50 | 42/75 | 50 | 25 |  |  |  | 63 | 63 | 25 | 4 | 1 | 240 | 210 |  |  | 20000 | 50 | 30 | 50 | [43 empty] | 省（直辖市、自治区）公司 | 国网重庆市电力公司南岸供电分公司 | FM2003 | 1.72e+21 | 姜家35kV变电站新建工程 |  | 设备增加-基本建设 | 2016-09-28
512 | 国网重庆市电力公司南岸供电分公司 | 918开关 | 918 | 20M01000034015898 | 35kV姜家变电站 | 10kV姜方线918 | 国网重庆市电力公司南岸供电分公司 | 35kV变电运维组 |  | 交流10kV | 在运 | 三相 | ABC | 2017-01-20 |  | 开关柜 | 918开关柜 | 否 | 户内式 | 变电 | ZN65-12/T | 其他 | 弹簧 | 真空 | 北京华东森源电气有限责任公司 | 2016-05-30 |  |  | 中国 | 12 | 1250 | 50 | 42/75 | 50 | 25 |  |  |  | 63 | 63 | 25 | 4 | 1 | 240 | 210 |  |  | 20000 | 50 | 30 | 50 | [43 empty] | 省（直辖市、自治区）公司 | 国网重庆市电力公司南岸供电分公司 | FM2003 | 1.72e+21 | 姜家35kV变电站新建工程 |  | 设备增加-基本建设 | 2016-09-28
513 | 国网重庆市电力公司南岸供电分公司 | 314开关 | 314 | 20M01000034015899 | 35kV姜家变电站 | 35kV寺家南线314 | 国网重庆市电力公司南岸供电分公司 | 35kV变电运维组 |  | 交流35kV | 在运 | 三相 | ABC | 2017-01-20 |  | 开关柜 | 314开关柜 | 否 | 户内式 | 变电 | VTK8-40.5 | 其他 | 弹簧 | 真空 | 山东泰开真空开关有限公司 | 2016-03-21 |  |  | 中国 | 40.5 | 1250 | 50 | 95/185 | 30 | 25 |  |  |  | 63 | 63 | 25 | 4 | 1 |  | 450 |  |  | 10000 | 80 | 30 | 60 | [43 empty] | 省（直辖市、自治区）公司 | 国网重庆市电力公司南岸供电分公司 | FM2003 | 1.72e+21 | 姜家35kV变电站新建工程 |  | 设备增加-基本建设 | 2016-09-28
514 | 国网重庆市电力公司南岸供电分公司 | 922开关 | 姜镇922 | 20M01000034015900 | 35kV姜家变电站 | 10kV姜镇线922 | 国网重庆市电力公司南岸供电分公司 | 35kV变电运维组 |  | 交流10kV | 在运 | 三相 | ABC | 2017-01-20 |  | 开关柜 | 922开关柜 | 否 | 户内式 | 变电 | ZN65-12/T | 其他 | 弹簧 | 真空 | 北京华东森源电气有限责任公司 | 2016-05-30 |  |  | 中国 | 12 | 1250 | 50 | 42/75 | 50 | 25 |  |  |  | 63 | 63 | 25 | 4 | 1 | 240 | 210 |  |  | 20000 | 50 | 30 | 50 | [43 empty] | 省（直辖市、自治区）公司 | 国网重庆市电力公司南岸供电分公司 | FM2003 | 1.72e+21 | 姜家35kV变电站新建工程 |  | 设备增加-基本建设 | 2016-09-28
515 | 国网重庆市电力公司南岸供电分公司 | 920开关 | 920 | 20M01000034015901 | 35kV姜家变电站 | 10kV 母联920 | 国网重庆市电力公司南岸供电分公司 | 35kV变电运维组 |  | 交流10kV | 在运 | 三相 | ABC | 2017-01-20 |  | 开关柜 | 920开关柜 | 否 | 户内式 | 变电 | VTK-40.5 | 其他 | 弹簧 | 真空 | 山东泰开真空开关有限公司 | 2016-05-30 |  |  | 中国 | 12 | 1250 | 50 | 42/75 | 50 | 31.5 |  |  |  | 80 | 80 | 31.5 | 4 | 1 |  |  |  |  | 10000 | 50 | 30 | 60 | [43 empty] | 省（直辖市、自治区）公司 | 国网重庆市电力公司南岸供电分公司 | FM2003 | 1.72e+21 | 姜家35kV变电站新建工程 |  | 设备增加-基本建设 | 2016-09-28
516 | 国网重庆市电力公司南岸供电分公司 | 924开关 | 924 | 20M01000034015903 | 35kV姜家变电站 | 10kV待用十一回线924 | 国网重庆市电力公司南岸供电分公司 | 35kV变电运维组 |  | 交流10kV | 在运 | 三相 | ABC | 2017-01-20 |  | 开关柜 | 924开关柜 | 否 | 户内式 | 变电 | ZN65-12/T | 其他 | 弹簧 | 真空 | 北京华东森源电气有限责任公司 | 2016-05-30 |  |  | 中国 | 12 | 1250 | 50 | 42/75 | 50 | 25 |  |  |  | 63 | 63 | 25 | 4 | 1 | 240 | 210 |  |  | 20000 | 50 | 30 | 50 | [43 empty] | 省（直辖市、自治区）公司 | 国网重庆市电力公司南岸供电分公司 | FM2003 | 1.72e+21 | 姜家35kV变电站新建工程 |  | 设备增加-基本建设 | 2016-09-28
517 | 国网重庆市电力公司南岸供电分公司 | 301开关 | 301 | 20M01000034015905 | 35kV姜家变电站 | 35kV #1主变 | 国网重庆市电力公司南岸供电分公司 | 35kV变电运维组 |  | 交流35kV | 在运 | 三相 | ABC | 2017-01-20 |  | 开关柜 | 301开关柜 | 否 | 户内式 | 变电 | VTK-40.5 | 其他 | 弹簧 | 真空 | 山东泰开真空开关有限公司 | 2016-01-12 |  |  | 中国 | 40.5 | 1250 | 50 | 95/185 | 30 | 25 |  |  |  | 63 | 63 | 25 | 4 | 1 |  |  |  |  | 10000 | 80 | 30 | 60 | [43 empty] | 省（直辖市、自治区）公司 | 国网重庆市电力公司南岸供电分公司 | FM2003 | 1.72e+21 | 姜家35kV变电站新建工程 |  | 设备增加-基本建设 | 2016-09-28
518 | 国网重庆市电力公司南岸供电分公司 | 901开关 | 901 | 20M01000034015906 | 35kV姜家变电站 | 35kV #1主变 | 国网重庆市电力公司南岸供电分公司 | 35kV变电运维组 |  | 交流10kV | 在运 | 三相 | ABC | 2017-01-20 |  | 开关柜 | 901开关柜 | 否 | 户内式 | 变电 | ZN65-12/T | 其他 | 弹簧 | 真空 | 北京华东森源电气有限责任公司 | 2016-05-30 |  |  | 中国 | 12 | 1250 | 50 | 42/75 | 50 | 25 |  |  |  | 63 | 63 | 25 | 4 | 1 | 240 | 210 |  |  | 20000 | 50 | 30 | 50 | [43 empty] | 省（直辖市、自治区）公司 | 国网重庆市电力公司南岸供电分公司 | FM2003 | 1.72e+21 | 姜家35kV变电站新建工程 |  | 设备增加-基本建设 | 2016-09-28
519 | 国网重庆市电力公司南岸供电分公司 | 302开关 | 302 | 20M01000034015907 | 35kV姜家变电站 | 35kV #2主变 | 国网重庆市电力公司南岸供电分公司 | 35kV变电运维组 |  | 交流35kV | 在运 | 三相 | ABC | 2017-01-20 |  | 开关柜 | 302开关柜 | 否 | 户内式 | 变电 | VTK-40.5 | 其他 | 弹簧 | 真空 | 山东泰开真空开关有限公司 | 2016-01-12 |  |  | 中国 | 40.5 | 1250 | 50 | 95/185 | 30 | 25 |  |  |  | 63 | 63 | 25 | 4 | 1 |  |  |  |  | 10000 | 80 | 30 | 60 | [43 empty] | 省（直辖市、自治区）公司 | 国网重庆市电力公司南岸供电分公司 | PM2003 | 1.72e+21 | 姜家35kV变电站新建工程 |  | 设备增加-其他途径 | 2016-09-28
520 | 国网重庆市电力公司南岸供电分公司 | 902开关 | 902 | 20M01000034015908 | 35kV姜家变电站 | 35kV #2主变 | 国网重庆市电力公司南岸供电分公司 | 35kV变电运维组 |  | 交流10kV | 在运 | 三相 | ABC | 2017-01-20 |  | 开关柜 |  | 否 | 户内式 | 变电 | ZN65-12/T | 其他 | 弹簧 | 真空 | 北京华东森源电气有限责任公司 | 2016-05-30 |  |  | 中国 | 12 | 1250 | 50 | 42/75 | 50 | 25 |  |  |  | 63 | 63 | 25 | 4 | 1 | 240 | 210 |  |  | 20000 | 50 | 30 | 50 | [43 empty] | 省（直辖市、自治区）公司 | 国网重庆市电力公司南岸供电分公司 | FM2003 | 1.72e+21 | 姜家35kV变电站新建工程 |  | 设备增加-基本建设 | 2016-09-28
521 | 国网重庆市电力公司南岸供电分公司 | 923开关 | 923 | 20M01000034015909 | 35kV姜家变电站 | 10kV姜巨线923 | 国网重庆市电力公司南岸供电分公司 | 35kV变电运维组 |  | 交流10kV | 在运 | 三相 | ABC | 2017-01-20 |  | 开关柜 | 923开关柜 | 否 | 户内式 | 变电 | ZN65-12/T | 其他 | 弹簧 | 真空 | 北京华东森源电气有限责任公司 | 2016-05-30 |  |  | 中国 | 12 | 1250 | 50 | 42/75 | 50 | 25 |  |  |  | 63 | 63 | 25 | 4 | 1 | 240 | 210 |  |  | 20000 | 50 | 30 | 50 | [43 empty] | 省（直辖市、自治区）公司 | 国网重庆市电力公司南岸供电分公司 | FM2003 | 1.72e+21 | 姜家35kV变电站新建工程 |  | 设备增加-基本建设 | 2016-09-28
522 | 国网重庆市电力公司南岸供电分公司 | 321开关 | 321 | 20M01000034015910 | 35kV姜家变电站 | 35kV寺家北线321 | 国网重庆市电力公司南岸供电分公司 | 35kV变电运维组 |  | 交流35kV | 在运 | 三相 | ABC | 2017-01-20 |  | 开关柜 | 321开关柜 | 否 | 户内式 | 变电 | VTK8-40.5 | 其他 | 弹簧 | 真空 | 山东泰开真空开关有限公司 | 2016-03-21 |  |  | 中国 | 40.5 | 1250 | 50 | 95/185 | 30 | 25 |  |  |  | 63 | 63 | 25 | 4 | 1 |  | 450 |  |  | 10000 | 80 | 30 | 60 | [43 empty] | 省（直辖市、自治区）公司 | 国网重庆市电力公司南岸供电分公司 | FM2003 | 1.72e+21 | 姜家35kV变电站新建工程 |  | 设备增加-基本建设 | 2016-09-28
523 | 国网重庆市电力公司南岸供电分公司 | 919开关 | 919 | 20M01000034015912 | 35kV姜家变电站 | 10kV姜坪线919 | 国网重庆市电力公司南岸供电分公司 | 35kV变电运维组 |  | 交流10kV | 在运 | 三相 | ABC | 2017-01-20 |  | 开关柜 | 919开关柜 | 否 | 户内式 | 变电 | ZN65-12/T | 其他 | 弹簧 | 真空 | 北京华东森源电气有限责任公司 | 2016-05-30 |  |  | 中国 | 12 | 1250 | 50 | 42/75 | 50 | 25 |  |  |  | 63 | 63 | 25 | 4 | 1 | 240 | 210 |  |  | 20000 | 50 | 30 | 50 | [43 empty] | 省（直辖市、自治区）公司 | 国网重庆市电力公司南岸供电分公司 | FM2003 | 1.72e+21 | 姜家35kV变电站新建工程 |  | 设备增加-基本建设 | 2016-09-28
524 | 国网重庆市电力公司南岸供电分公司 | 921开关 | 921 | 20M01000034015913 | 35kV姜家变电站 | 10kV #2电容器921 | 国网重庆市电力公司南岸供电分公司 | 35kV变电运维组 |  | 交流10kV | 在运 | 三相 | ABC | 2017-01-20 |  | 开关柜 | 921开关柜 | 否 | 户内式 | 变电 | ZN65-12/T | 其他 | 弹簧 | 真空 | 北京华东森源电气有限责任公司 | 2016-05-30 |  |  | 中国 | 12 | 1250 | 50 | 42/75 | 50 | 25 |  |  |  | 63 | 63 | 25 | 4 | 1 | 240 | 210 |  |  | 20000 | 70 | 40 | 50 | [43 empty] | 省（直辖市、自治区）公司 | 国网重庆市电力公司南岸供电分公司 | FM2003 | 1.72e+21 | 姜家35kV变电站新建工程 |  | 设备增加-基本建设 | 2016-09-28
525 | 国网重庆市电力公司南岸供电分公司 | 320开关 | 320 | 20M01000034015914 | 35kV姜家变电站 | 35kV 母联320 | 国网重庆市电力公司南岸供电分公司 | 35kV变电运维组 |  | 交流35kV | 在运 | 三相 | ABC | 2017-01-20 |  | 开关柜 | 320开关柜 | 否 | 户内式 | 变电 | VTK8-40.5 | 其他 | 弹簧 | 真空 | 山东泰开真空开关有限公司 | 2016-03-21 |  |  | 中国 | 40.5 | 1250 | 50 | 95/185 | 30 | 25 |  |  |  | 63 | 63 | 25 | 4 | 1 |  | 450 |  |  | 10000 | 80 | 30 | 60 | [43 empty] | 省（直辖市、自治区）公司 | 国网重庆市电力公司南岸供电分公司 | FM2003 | 1.72e+21 | 姜家35kV变电站新建工程 |  | 设备增加-基本建设 | 2016-09-28
526 | 国网重庆市电力公司市区供电分公司 | 101开关 | 101 | 20M01000041817565 | 110kV六店子变电站 | 110kV #1主变 | 国网重庆市电力公司市区供电分公司 | 变电运维一班 |  | 交流110kV | 在运 | 三相 | ABC | 2019-09-25 |  | 组合电器 | 101组合电器 | 否 | 户内式 | 变电 | ZF12-126(L) | GIS | 弹簧 | SF6 | 河南平高电气股份有限公司 | 2018-05-01 | 20181071 |  | 中国 | 126 | 2000 | 50 | 185/450 | 20 | 40 |  |  |  | 100 | 100 | 40 | 4 | 1 |  | 0 |  |  | 10000 | 50 | 35 | 50 | 0.6 | 0.52 | 0.5 |  |  |  |  | 1 | 3 | [32 empty] | 0 |  | 省（直辖市、自治区）公司 | 国网重庆市电力公司市区供电分公司 | 16200115006G0222111000 | 16200115006G | 重庆渝中六店子110（66）kV变电站1号主变扩建工程 |  | 设备增加-技术改造 | 2019-07-16
527 | 国网重庆市电力公司江北供电分公司 | 934开关 | 934 | 20M01000034170853 | 110kV万年变电站 | 10kV待用十六线934 | 国网重庆市电力公司江北供电分公司 | 盘溪变电运维班 |  | 交流10kV | 在运 | 三相 | ABC | 2017-11-29 |  | 开关柜 | 934开关柜 | 否 | 户内式 | 变电 | VB5(ZN21B)-12/T1250-31.5 | 其他 | 弹簧 | 真空 | 福州天一同益电气有限公司 | 2016-09-01 | P16211378 |  | 中国 | 12 | 1250 | 50 | 42/75 | 50 | 31.5 |  |  |  | 80 | 80 | 31.5 | 4 | 1 | 300 | 200 |  |  | 30000 | 30 | 20 | 90 | [7 empty] | 2 | 2 | [34 empty] | 省（直辖市、自治区）公司 | 国网重庆市电力公司江北供电分公司 | 18200515009D00A0000000 | 18200515009D | 重庆渝北万年110kV变电站10kV间隔扩建工程 |  | 设备增加-技术改造 | 2016-10-24
528 | 国网重庆市电力公司江北供电分公司 | 935开关 | 935 | 20M01000034181067 | 110kV万年变电站 | 10kV年象线935 | 国网重庆市电力公司江北供电分公司 | 盘溪变电运维班 |  | 交流10kV | 在运 | 三相 | ABC | 2018-02-05 |  | 开关柜 | 935开关柜 | 否 | 户内式 | 变电 | VB5(ZN21B)-12/T1250-31.5 | 其他 | 弹簧 | 真空 | 福州天一同益电气有限公司 | 2016-09-01 | P16211374 |  | 中国 | 12 | 1250 | 50 | 42/75 | 50 | 31.5 |  |  |  | 80 | 80 | 31.5 | 4 | 1 | 300 | 200 |  |  | 30000 | 30 | 20 | 90 | [7 empty] | 2 | 2 | [34 empty] | 省（直辖市、自治区）公司 | 国网重庆市电力公司江北供电分公司 | 18200515009D00A0000000 | 18200515009D | 重庆渝北万年110kV变电站10kV间隔扩建工程 |  | 设备增加-基本建设 | 2016-10-25
529 | 国网重庆市电力公司璧山供电分公司 | 121开关 | 121 | 20M01000033944933 | 110kV蒲元变电站 | 110kV备用线121 | 国网重庆市电力公司璧山供电分公司 | 变电运维班 |  | 交流110kV | 在运 | 三相 | ABC | 2017-05-14 |  | 否 |  | 否 | 户外式 | 变电 | GL312 | 瓷柱式 | 弹簧 | SF6 | 苏州ALSTOM高压电器开关有限公司 | 2016-01-01 | 312PB 16 006 |  | 中国 | 145 | 3150 | 50 | 230/550 | 20 | 40 |  |  |  | 100 | 100 | 40 | 3 | 1 | 3465 | 1200 |  | 50 | 5000 | 120 | 50 | 60 | 0.64 | 0.59 | 0.54 |  |  |  |  | 3 | 5 | [34 empty] | 省（直辖市、自治区）公司 | 国网重庆市电力公司璧山供电分公司 | 1.6201e+21 | 162010110002 | 璧山温泉110kV输变电工程 | 2.002e+22 | 设备增加-基本建设 | 2016-09-19
530 | 国网重庆市电力公司江北供电分公司 | 969开关 | 969 | 20M01000034098601 | 110kV桔子湾变电站 | 10kV子铸线969 | 国网重庆市电力公司江北供电分公司 | 盘溪变电运维班 |  | 交流10kV | 在运 | 三相 | ABC | 2017-04-20 | 2019-09-11 | 开关柜 | 969开关柜 | 否 | 户内式 | 变电 | ZN(VEM)-12B | 其他 | 弹簧 | 真空 | 许继电气股份有限公司 | 2016-08-01 | 16KGK11822-D16011822.16 |  | 中国 | 12 | 1250 | 50 | 42/75 | 50 | 31.5 |  |  |  | 80 | 80 | 31.5 | 4 | 1 | 300 | 200 |  |  | 30000 | 30 | 20 | 90 | [7 empty] | 2 | 2 | [34 empty] | 省（直辖市、自治区）公司 | 国网重庆市电力公司江北供电分公司 | 18200515009A00A0000000 | 18200515009A | 重庆渝北桔子湾110kV变电站10kV间隔扩建工程 |  | 设备增加-技术改造 | 2016-10-13
531 | 国网重庆市电力公司江北供电分公司 | 966开关 | 966 | 20M01000034098605 | 110kV桔子湾变电站 | 10kV子悠一线966 | 国网重庆市电力公司江北供电分公司 | 盘溪变电运维班 |  | 交流10kV | 在运 | 三相 | ABC | 2017-04-20 | 2019-07-15 | 开关柜 | 966开关柜 | 否 | 户内式 | 变电 | ZN(VEM)-12B | 其他 | 弹簧 | 真空 | 许继电气股份有限公司 | 2016-08-01 | 16KGK11822-D16011822.13 |  | 中国 | 12 | 1250 | 50 | 42/75 | 50 | 31.5 |  |  |  | 80 | 80 | 31.5 | 4 | 1 | 300 | 200 |  |  | 30000 | 30 | 20 | 90 | [7 empty] | 2 | 2 | [34 empty] | 省（直辖市、自治区）公司 | 国网重庆市电力公司江北供电分公司 | 18200515009A00A0000000 | 18200515009A | 重庆渝北桔子湾110kV变电站10kV间隔扩建工程 |  | 设备增加-技术改造 | 2016-10-13
532 | 国网重庆市电力公司丰都供电分公司 | 951开关 | 951 | 20M01000033915015 | 35kV乌杨变电站 | 10kV乌科南线951 | 国网重庆市电力公司丰都供电分公司 | 三合变电运维站 |  | 交流10kV | 在运 | 三相 | ABC | 2017-08-05 |  | 开关柜 | 951开关柜 | 否 | 户内式 | 变电 | VS1-12E/1250-31.5 | 其他 | 弹簧 | 真空 | 库柏（宁波）电气有限公司 | 2016-06-05 | 16G147 |  | 中国 | 12 | 1250 | 50 | 42/75 | 50 | 31.5 |  |  |  | 80 | 80 | 31.5 | 4 | 1 | 300 | 250 |  |  | 30000 | 46 | 25 | 50 | [7 empty] | 3 | 5 | [34 empty] | 省（直辖市、自治区）公司 | 国网重庆市电力公司丰都供电分公司 | c120651500dw | c120651500dw | 丰都金科黄金海岸小区1、3区供配电设施项目 |  | 设备增加-基本建设 | 2016-09-09
533 | 国网重庆市电力公司江北供电分公司 | 964开关 | 964 | 20M01000034098617 | 110kV桔子湾变电站 | 10kV待用回路十九线964 | 国网重庆市电力公司江北供电分公司 | 盘溪变电运维班 |  | 交流10kV | 在运 | 三相 | ABC | 2017-04-20 |  | 开关柜 | 964开关柜 | 否 | 户内式 | 变电 | ZN(VEM)-12B | 其他 | 弹簧 | 真空 | 许继电气股份有限公司 | 2016-08-01 | 16KGK11822-D16011822.11 |  | 中国 | 12 | 1250 | 50 | 42/75 | 50 | 31.5 |  |  |  | 80 | 80 | 31.5 | 4 | 1 | 300 | 200 |  |  | 30000 | 30 | 20 | 90 | [7 empty] | 2 | 2 | [34 empty] | 省（直辖市、自治区）公司 | 国网重庆市电力公司江北供电分公司 | 18200515009A00A0000000 | 18200515009A | 重庆渝北桔子湾110kV变电站10kV间隔扩建工程 |  | 设备增加-技术改造 | 2016-10-13
534 | 国网重庆市电力公司江北供电分公司 | 961开关 | 961 | 20M01000034098618 | 110kV桔子湾变电站 | 10kV子冷线961 | 国网重庆市电力公司江北供电分公司 | 盘溪变电运维班 |  | 交流10kV | 在运 | 三相 | ABC | 2018-07-06 |  | 开关柜 | 961开关柜 | 否 | 户内式 | 变电 | ZN(VEM)-12B | 其他 | 弹簧 | 真空 | 许继电气股份有限公司 | 2016-08-01 | 16KGK11822-D16011822.8 |  | 中国 | 12 | 1250 | 50 | 42/75 | 50 | 31.5 |  |  |  | 80 | 80 | 31.5 | 4 | 1 | 300 | 200 |  |  | 30000 | 30 | 20 | 90 | [7 empty] | 2 | 2 | 0 | 0 | [32 empty] | 省（直辖市、自治区）公司 | 国网重庆市电力公司江北供电分公司 | 18200515009A00A0000000 | 18200515009A | 重庆渝北桔子湾110kV变电站10kV间隔扩建工程 |  | 设备增加-技术改造 | 2016-10-13
535 | 国网重庆市电力公司江北供电分公司 | 959开关 | 959 | 20M01000034098736 | 110kV桔子湾变电站 | 10kV子安线959 | 国网重庆市电力公司江北供电分公司 | 盘溪变电运维班 |  | 交流10kV | 在运 | 三相 | ABC | 2017-08-04 |  | 开关柜 | 959开关柜 | 否 | 户内式 | 变电 | ZN(VEM)-12B | 其他 | 弹簧 | 真空 | 许继电气股份有限公司 | 2016-08-01 | 16KGK11822-D16011822.7 |  | 中国 | 12 | 1250 | 50 | 42/75 | 50 | 31.5 |  |  |  | 80 | 80 | 31.5 | 4 | 1 | 300 | 200 |  |  | 30000 | 30 | 20 | 90 | [7 empty] | 2 | 2 | 0 | 0 | [32 empty] | 省（直辖市、自治区）公司 | 国网重庆市电力公司江北供电分公司 | 18200515009A00A0000000 | 18200515009A | 重庆渝北桔子湾110kV变电站10kV间隔扩建工程 |  | 设备增加-技术改造 | 2016-10-13
536 | 国网重庆市电力公司丰都供电分公司 | 950开关 | 950 | 20M01000033915023 | 35kV乌杨变电站 | 10kV乌置南线950 | 国网重庆市电力公司丰都供电分公司 | 三合变电运维站 |  | 交流10kV | 在运 | 三相 | ABC | 2017-03-02 |  | 开关柜 | 950开关柜 | 否 | 户内式 | 变电 | VS1-12E/1250-31.5 | 其他 | 弹簧 | 真空 | 库柏（宁波）电气有限公司 | 2016-06-05 | 16G147 |  | 中国 | 12 | 1250 | 50 | 42/75 | 50 | 31.5 |  |  |  | 80 | 80 | 31.5 | 4 | 1 | 300 | 250 |  |  | 30000 | 46 | 25 | 50 | [7 empty] | 3 | 5 | [34 empty] | 省（直辖市、自治区）公司 | 国网重庆市电力公司丰都供电分公司 | c120651500dw | c120651500dw | 丰都金科黄金海岸小区1、3区供配电设施项目 |  | 设备增加-基本建设 | 2016-09-09
537 | 国网重庆市电力公司江北供电分公司 | 971开关 | 971 | 20M01000034246656 | 110kV滨河变电站 | 10kV待用十一线971 | 国网重庆市电力公司江北供电分公司 | 盘溪变电运维班 |  | 交流10kV | 在运 | 三相 | ABC | 2017-02-21 |  | 开关柜 | 971开关柜 | 否 | 户内式 | 变电 | VB5(ZN21B)-12/T1250-31.5 | 其他 | 弹簧 | 真空 | 福州天一同益电气有限公司 | 2016-09-01 | P16211381 |  | 中国 | 12 | 1250 | 50 | 42/75 | 50 | 31.5 |  |  |  | 80 | 80 | 31.5 | 4 | 1 | 300 | 200 |  |  | 30000 | 30 | 20 | 90 | [7 empty] | 3 | 4 | [34 empty] | 省（直辖市、自治区）公司 | 国网重庆市电力公司江北供电分公司 | 18200515009C00A0000000 | 18200515009C | 重庆渝北滨河110kV变电站10kV间隔扩建工程 |  | 设备增加-技术改造 | 2016-11-02
538 | 国网重庆市电力公司江北供电分公司 | 923开关 | 923 | 20M01000034220878 | 110kV滨河变电站 | 10kV待用二线923 | 国网重庆市电力公司江北供电分公司 | 盘溪变电运维班 |  | 交流10kV | 在运 | 三相 | ABC | 2017-02-21 |  | 开关柜 | 923开关柜 | 否 | 户内式 | 变电 | VB5(ZN21B)-12/T1250-31.5 | 其他 | 弹簧 | 真空 | 福州天一同益电气有限公司 | 2016-09-01 | P16211373 |  | 中国 | 12 | 1250 | 50 | 42/75 | 50 | 31.5 |  |  |  | 80 | 80 | 31.5 | 4 | 1 | 300 | 200 |  |  | 30000 | 30 | 20 | 90 | [7 empty] | 3 | 4 | [34 empty] | 省（直辖市、自治区）公司 | 国网重庆市电力公司江北供电分公司 | 18200515009C00A0000000 | 18200515009C | 重庆渝北滨河110kV变电站10kV间隔扩建工程 |  | 设备增加-技术改造 | 2016-10-31
539 | 国网重庆市电力公司江北供电分公司 | 967开关 | 967 | 20M01000034245679 | 110kV滨河变电站 | 10kV滨温线967 | 国网重庆市电力公司江北供电分公司 | 盘溪变电运维班 |  | 交流10kV | 在运 | 三相 | ABC | 2017-12-29 |  | 开关柜 | 967开关柜 | 否 | 户内式 | 变电 | VB5(ZN21B)-12/T1250-31.5 | 其他 | 弹簧 | 真空 | 福州天一同益电气有限公司 | 2016-09-01 | P16211387 |  | 中国 | 12 | 1250 | 50 | 42/75 | 50 | 31.5 |  |  |  | 80 | 80 | 31.5 | 4 | 1 | 300 | 200 |  |  | 30000 | 30 | 20 | 90 | [7 empty] | 3 | 4 | [34 empty] | 省（直辖市、自治区）公司 | 国网重庆市电力公司江北供电分公司 | 18200515009C00A0000000 | 18200515009C | 重庆渝北滨河110kV变电站10kV间隔扩建工程 |  | 设备增加-技术改造 | 2016-11-02
540 | 国网重庆市电力公司江北供电分公司 | 928开关 | 928 | 20M01000034245677 | 110kV滨河变电站 | 10kV待用七线928 | 国网重庆市电力公司江北供电分公司 | 盘溪变电运维班 |  | 交流10kV | 在运 | 三相 | ABC | 2017-02-21 |  | 开关柜 | 928开关柜 | 否 | 户内式 | 变电 | VB5(ZN21B)-12/T1250-31.5 | 其他 | 弹簧 | 真空 | 福州天一同益电气有限公司 | 2016-09-01 | P16211378 |  | 中国 | 12 | 1250 | 50 | 42/75 | 50 | 31.5 |  |  |  | 80 | 80 | 31.5 | 4 | 1 | 300 | 200 |  |  | 30000 | 30 | 20 | 90 | [7 empty] | 3 | 4 | [34 empty] | 省（直辖市、自治区）公司 | 国网重庆市电力公司江北供电分公司 | 18200515009C00A0000000 | 18200515009C | 重庆渝北滨河110kV变电站10kV间隔扩建工程 |  | 设备增加-技术改造 | 2016-11-02
541 | 国网重庆市电力公司江北供电分公司 | 974开关 | 974 | 20M01000034273524 | 110kV滨河变电站 | 10kV待用十四线974 | 国网重庆市电力公司江北供电分公司 | 盘溪变电运维班 |  | 交流10kV | 在运 | 三相 | ABC | 2017-02-21 |  | 开关柜 | 974开关柜 | 否 | 户内式 | 变电 | VB5(ZN21B)-12/T1250-31.5 | 其他 | 弹簧 | 真空 | 福州天一同益电气有限公司 | 2016-09-01 | P16211384 |  | 中国 | 12 | 1250 | 50 | 42/75 | 50 | 31.5 |  |  |  | 80 | 80 | 31.5 | 4 | 1 | 300 | 200 |  |  | 30000 | 30 | 20 | 90 | [7 empty] | 3 | 4 | [34 empty] | 省（直辖市、自治区）公司 | 国网重庆市电力公司江北供电分公司 | 18200515009C00A0000000 | 18200515009C | 重庆渝北滨河110kV变电站10kV间隔扩建工程 |  | 设备增加-技术改造 | 2016-11-03
542 | 国网重庆市电力公司江北供电分公司 | 972开关 | 972 | 20M01000034246585 | 110kV滨河变电站 | 10kV待用十二线972 | 国网重庆市电力公司江北供电分公司 | 盘溪变电运维班 |  | 交流10kV | 在运 | 三相 | ABC | 2017-02-21 |  | 开关柜 | 972开关柜 | 否 | 户内式 | 变电 | VB5(ZN21B)-12/T1250-31.5 | 其他 | 弹簧 | 真空 | 福州天一同益电气有限公司 | 2016-09-01 | P16211382 |  | 中国 | 12 | 1250 | 50 | 42/75 | 50 | 31.5 |  |  |  | 80 | 80 | 31.5 | 4 | 1 | 300 | 200 |  |  | 30000 | 30 | 20 | 90 | [7 empty] | 3 | 4 | [34 empty] | 省（直辖市、自治区）公司 | 国网重庆市电力公司江北供电分公司 | 18200515009C00A0000000 | 18200515009C | 重庆渝北滨河110kV变电站10kV间隔扩建工程 |  | 设备增加-技术改造 | 2016-11-02
543 | 国网重庆市电力公司江北供电分公司 | 927开关 | 927 | 20M01000034245501 | 110kV滨河变电站 | 10kV待用六线927 | 国网重庆市电力公司江北供电分公司 | 盘溪变电运维班 |  | 交流10kV | 在运 | 三相 | ABC | 2017-02-21 |  | 开关柜 | 927开关柜 | 否 | 户内式 | 变电 | VB5(ZN21B)-12/T1250-31.5 | 其他 | 弹簧 | 真空 | 福州天一同益电气有限公司 | 2016-09-01 | P16211377 |  | 中国 | 12 | 1250 | 50 | 42/75 | 50 | 31.5 |  |  |  | 80 | 80 | 31.5 | 4 | 1 | 300 | 200 |  |  | 30000 | 30 | 20 | 90 | [7 empty] | 3 | 4 | [34 empty] | 省（直辖市、自治区）公司 | 国网重庆市电力公司江北供电分公司 | 18200515009C00A0000000 | 18200515009C | 重庆渝北滨河110kV变电站10kV间隔扩建工程 |  | 设备增加-技术改造 | 2016-11-02
544 | 国网重庆市电力公司江北供电分公司 | 922开关 | 922 | 20M01000034208382 | 110kV滨河变电站 | 10kV滨规线922 | 国网重庆市电力公司江北供电分公司 | 盘溪变电运维班 |  | 交流10kV | 在运 | 三相 | ABC | 2017-10-19 |  | 开关柜 | 922开关柜 | 否 | 户内式 | 变电 | VB5(ZN21B)-12/T1250-31.5 | 其他 | 弹簧 | 真空 | 福州天一同益电气有限公司 | 2016-09-01 | P16211372 |  | 中国 | 12 | 1250 | 50 | 42/75 | 50 | 31.5 |  |  |  | 80 | 80 | 31.5 | 4 | 1 | 300 | 200 |  |  | 30000 | 30 | 20 | 90 | [7 empty] | 3 | 4 | 0 | 0 | [32 empty] | 省（直辖市、自治区）公司 | 国网重庆市电力公司江北供电分公司 | 18200515009C00A0000000 | 18200515009C | 重庆渝北滨河110kV变电站10kV间隔扩建工程 |  | 设备增加-技术改造 | 2016-10-28
545 | 国网重庆市电力公司江北供电分公司 | 932开关 | 932 | 20M01000006470862 | 110kV东升路变电站 | 10kV东嘉一线932 | 国网重庆市电力公司江北供电分公司 | 五里店变电运维班 |  | 交流10kV | 在运 | 三相 | ABC | 2017-07-23 |  | 开关柜 | 932开关柜 | 否 | 户内式 | 变电 | ZN73G-12/1250-25 | 其他 | 弹簧 | 真空 | 西安西开中低压开关有限责任公司 | 2014-03-09 | 132317 |  | 中国 | 12 | 1250 | 50 | 42/75 | 50 | 25 |  |  |  | 63 | 63 | 25 | 4 | 1 | 300 | 200 |  | 0 | 10000 | 30 | 20 | 75 | [7 empty] | 3 | 3 | 0 | 0 | [32 empty] | 省（直辖市、自治区）公司 | 国网重庆市电力公司江北供电分公司 | 162099082X19 | 162099082X19 | 110千伏江北东升路输变电工程 |  | 设备增加-基本建设 | 2016-05-10
546 | 国网重庆市电力公司江北供电分公司 | 938开关 | 938 | 20M01000006470867 | 110kV东升路变电站 | 10kV东质线938 | 国网重庆市电力公司江北供电分公司 | 五里店变电运维班 |  | 交流10kV | 在运 | 三相 | ABC | 2017-08-29 |  | 开关柜 | 938开关柜 | 否 | 户内式 | 变电 | ZN73G-12/1250-25 | 其他 | 弹簧 | 真空 | 西安西开中低压开关有限责任公司 | 2014-03-09 | 132311 |  | 中国 | 12 | 1250 | 50 | 42/75 | 50 | 25 |  |  |  | 63 | 63 | 25 | 4 | 1 | 300 | 200 |  | 0 | 10000 | 30 | 20 | 75 | [7 empty] | 3 | 3 | 0 | 0 | [32 empty] | 省（直辖市、自治区）公司 | 国网重庆市电力公司江北供电分公司 | 162099082X19 | 162099082X19 | 110千伏江北东升路输变电工程 |  | 设备增加-基本建设 | 2016-05-10
547 | 国网重庆市电力公司万州供电分公司 | 163开关 | 163 | 20M01000034229902 | 110kV金带变电站 | 110kV双金东线163 | 国网重庆市电力公司万州供电分公司 | 梁平变电运维站 |  | 交流110kV | 在运 | 三相 | ABC | 2018-01-01 |  | 否 |  | 否 | 户外式 | 变电 | 3AP1-FG | 瓷柱式 | 弹簧 | SF6 | 西门子（杭州）高压开关有限公司 | 2014-04-01 | 16/K40037756 |  | 中国 | 145 | 4000 | 50 | 185/450 | 20 | 40 | 100 | 40 |  | 100 | 100 | 40 | 4 | 1 | 3000 | 1200 |  |  | 10000 | 50 | 40 | 40 | 0.6 | 0.52 | 0.5 | [40 empty] | 省（直辖市、自治区）公司 | 国网重庆市电力公司万州供电分公司 | 1.621e+21 | 162099120062 | 新城新建工程 | 2.002e+22 | 设备增加-基本建设 | 2013-11-08
548 | 国网重庆市电力公司万州供电分公司 | 164开关 | 164 | 20M01000034229904 | 110kV金带变电站 | 110kV双金西线164 | 国网重庆市电力公司万州供电分公司 | 梁平变电运维站 |  | 交流110kV | 在运 | 三相 | ABC | 2018-01-01 |  | 否 |  | 否 | 户外式 | 变电 | 3AP1-FG | 瓷柱式 | 弹簧 | SF6 | 西门子（杭州）高压开关有限公司 | 2014-04-01 | 16/K40037757 |  | 中国 | 145 | 4000 | 50 | 185/450 | 20 | 40 | 100 | 40 |  | 100 | 100 | 40 | 4 | 1 | 3000 | 1200 |  |  | 10000 | 50 | 40 | 40 | 0.6 | 0.52 | 0.5 | [40 empty] | 省（直辖市、自治区）公司 | 国网重庆市电力公司万州供电分公司 | 1.621e+21 | 162099120062 | 新城新建工程 | 2.002e+22 | 设备增加-基本建设 | 2013-10-31
549 | 国网重庆市电力公司南岸供电分公司 | 917开关 | 姜纹917 | 20M01000034015902 | 35kV姜家变电站 | 10kV姜纹线917 | 国网重庆市电力公司南岸供电分公司 | 35kV变电运维组 |  | 交流10kV | 在运 | 三相 | ABC | 2017-01-20 |  | 开关柜 | 917开关柜 | 否 | 户内式 | 变电 | ZN65-12/T | 其他 | 弹簧 | 真空 | 北京华东森源电气有限责任公司 | 2016-05-30 |  |  | 中国 | 12 | 1250 | 50 | 42/75 | 50 | 25 |  |  |  | 63 | 63 | 25 | 4 | 1 | 240 | 210 |  |  | 20000 | 50 | 30 | 50 | [43 empty] | 省（直辖市、自治区）公司 | 国网重庆市电力公司南岸供电分公司 | FM2003 | 1.72e+21 | 姜家35kV变电站新建工程 |  | 设备增加-基本建设 | 2016-09-28
550 | 国网重庆市电力公司江北供电分公司 | 969开关 | 969 | 20M01000034246356 | 110kV滨河变电站 | 10kV待用十线969 | 国网重庆市电力公司江北供电分公司 | 盘溪变电运维班 |  | 交流10kV | 在运 | 三相 | ABC | 2017-02-21 |  | 开关柜 | 969开关柜 | 否 | 户内式 | 变电 | VB5(ZN21B)-12/T1250-31.5 | 其他 | 弹簧 | 真空 | 福州天一同益电气有限公司 | 2016-09-01 | P16211389 |  | 中国 | 12 | 1250 | 50 | 42/75 | 50 | 31.5 |  |  |  | 80 | 80 | 31.5 | 4 | 1 | 300 | 200 |  |  | 30000 | 30 | 20 | 90 | [7 empty] | 3 | 4 | [34 empty] | 省（直辖市、自治区）公司 | 国网重庆市电力公司江北供电分公司 | 18200515009C00A0000000 | 18200515009C | 重庆渝北滨河110kV变电站10kV间隔扩建工程 |  | 设备增加-技术改造 | 2016-11-02
551 | 国网重庆市电力公司江北供电分公司 | 926开关 | 926 | 20M01000034245486 | 110kV滨河变电站 | 10kV待用五线926 | 国网重庆市电力公司江北供电分公司 | 盘溪变电运维班 |  | 交流10kV | 在运 | 三相 | ABC | 2017-02-21 |  | 开关柜 | 926开关柜 | 否 | 户内式 | 变电 | VB5(ZN21B)-12/T1250-31.5 | 其他 | 弹簧 | 真空 | 福州天一同益电气有限公司 | 2016-09-01 | P16211376 |  | 中国 | 12 | 1250 | 50 | 42/75 | 50 | 31.5 |  |  |  | 80 | 80 | 31.5 | 4 | 1 | 300 | 200 |  |  | 30000 | 30 | 20 | 90 | [7 empty] | 3 | 4 | [34 empty] | 省（直辖市、自治区）公司 | 国网重庆市电力公司江北供电分公司 | 18200515009C00A0000000 | 18200515009C | 重庆渝北滨河110kV变电站10kV间隔扩建工程 |  | 设备增加-技术改造 | 2016-11-02
552 | 国网重庆市电力公司江北供电分公司 | 968开关 | 968 | 20M01000034245776 | 110kV滨河变电站 | 10kV滨华一线968 | 国网重庆市电力公司江北供电分公司 | 盘溪变电运维班 |  | 交流10kV | 在运 | 三相 | ABC | 2018-04-12 |  | 开关柜 | 968开关柜 | 否 | 户内式 | 变电 | VB5(ZN21B)-12/T1250-31.5 | 其他 | 弹簧 | 真空 | 福州天一同益电气有限公司 | 2016-09-01 | P16211388 |  | 中国 | 12 | 1250 | 50 | 42/75 | 50 | 31.5 |  |  |  | 80 | 80 | 31.5 | 4 | 1 | 300 | 200 |  |  | 30000 | 30 | 20 | 90 | [7 empty] | 3 | 4 | [34 empty] | 省（直辖市、自治区）公司 | 国网重庆市电力公司江北供电分公司 | 18200515009C00A0000000 | 18200515009C | 重庆渝北滨河110kV变电站10kV间隔扩建工程 |  | 设备增加-技术改造 | 2016-11-02
553 | 国网重庆市电力公司江北供电分公司 | 924开关 | 924 | 20M01000034245161 | 110kV滨河变电站 | 10kV待用三线924 | 国网重庆市电力公司江北供电分公司 | 盘溪变电运维班 |  | 交流10kV | 在运 | 三相 | ABC | 2017-02-21 |  | 开关柜 | 924开关柜 | 否 | 户内式 | 变电 | VB5(ZN21B)-12/T1250-31.5 | 其他 | 弹簧 | 真空 | 福州天一同益电气有限公司 | 2016-09-01 | P16211374 |  | 中国 | 12 | 1250 | 50 | 42/75 | 50 | 31.5 |  |  |  | 80 | 80 | 31.5 | 4 | 1 | 300 | 200 |  |  | 30000 | 30 | 20 | 90 | [7 empty] | 3 | 4 | [34 empty] | 省（直辖市、自治区）公司 | 国网重庆市电力公司江北供电分公司 | 18200515009C00A0000000 | 18200515009C | 重庆渝北滨河110kV变电站10kV间隔扩建工程 |  | 设备增加-技术改造 | 2016-11-02
554 | 国网重庆市电力公司江北供电分公司 | 945开关 | 945 | 20M01000034317818 | 110kV陶家变电站 | 10kV陶华线945 | 国网重庆市电力公司江北供电分公司 | 五里店变电运维班 |  | 交流10kV | 在运 | 三相 | ABC | 2017-04-07 |  | 开关柜 | 945开关柜 | 否 | 户内式 | 变电 | VDS-12/1250-25 | 其他 | 弹簧 | 真空 | 上海天灵开关厂有限公司 | 2016-01-21 | 161166 |  | 中国 | 12 | 1250 | 50 | 42/75 | 50 | 25 |  |  |  | 63 | 63 | 25 | 4 | 1 | 300 | 200 |  |  | 20000 | 100 | 45 | 45 | [7 empty] | 2 | 4 | 0 | 0 | [32 empty] | 省（直辖市、自治区）公司 | 国网重庆市电力公司江北供电分公司 | 1720051400DY0010000000 | 1720051400DY | 江北陶家110千伏变电站10千伏间隔扩建工程 |  | 设备增加-技术改造 | 2016-11-09
555 | 国网重庆市电力公司江北供电分公司 | 925开关 | 925 | 20M01000034245215 | 110kV滨河变电站 | 10kV待用四线925 | 国网重庆市电力公司江北供电分公司 | 盘溪变电运维班 |  | 交流10kV | 在运 | 三相 | ABC | 2017-02-21 |  | 开关柜 | 925开关柜 | 否 | 户内式 | 变电 | VB5(ZN21B)-12/T1250-31.5 | 其他 | 弹簧 | 真空 | 福州天一同益电气有限公司 | 2016-09-01 | P16211375 |  | 中国 | 12 | 1250 | 50 | 42/75 | 50 | 31.5 |  |  |  | 80 | 80 | 31.5 | 4 | 1 | 300 | 200 |  |  | 30000 | 30 | 20 | 90 | [7 empty] | 3 | 4 | [34 empty] | 省（直辖市、自治区）公司 | 国网重庆市电力公司江北供电分公司 | 18200515009C00A0000000 | 18200515009C | 重庆渝北滨河110kV变电站10kV间隔扩建工程 |  | 设备增加-技术改造 | 2016-11-02
556 | 国网重庆市电力公司江北供电分公司 | 973开关 | 973 | 20M01000034273431 | 110kV滨河变电站 | 10kV待用十三线973 | 国网重庆市电力公司江北供电分公司 | 盘溪变电运维班 |  | 交流10kV | 在运 | 三相 | ABC | 2017-02-21 |  | 开关柜 | 973开关柜 | 否 | 户内式 | 变电 | VB5(ZN21B)-12/T1250-31.5 | 其他 | 弹簧 | 真空 | 福州天一同益电气有限公司 | 2016-09-01 | P16211383 |  | 中国 | 12 | 1250 | 50 | 42/75 | 50 | 31.5 |  |  |  | 80 | 80 | 31.5 | 4 | 1 | 300 | 200 |  |  | 30000 | 30 | 20 | 90 | [7 empty] | 3 | 4 | [34 empty] | 省（直辖市、自治区）公司 | 国网重庆市电力公司江北供电分公司 | 18200515009C00A0000000 | 18200515009C | 重庆渝北滨河110kV变电站10kV间隔扩建工程 |  | 设备增加-技术改造 | 2016-11-03
557 | 国网重庆市电力公司江北供电分公司 | 620开关 | 620 | 20M01000034403676 | 110kV南桥寺变电站 | 10kV 分段620 | 国网重庆市电力公司江北供电分公司 | 盘溪变电运维班 |  | 交流10kV | 在运 | 三相 | ABC | 2017-01-03 |  | 开关柜 | 620开关柜 | 否 | 户内式 | 变电 | ZN65-12 | 其他 | 弹簧 | 真空 | 北京华东森源电气有限责任公司 | 2016-10-01 | 812 |  | 中国 | 12 | 3150 | 50 | 42/75 | 50 | 31.5 |  |  |  | 80 | 80 | 31.5 | 4 | 1 | 300 | 200 |  |  | 30000 | 30 | 20 | 90 | [7 empty] | 3 | 3 | 0 | 0 | [32 empty] | 省（直辖市、自治区）公司 | 国网重庆市电力公司江北供电分公司 | B2200516012F01Z0000000 | B2200516012F | 国网重庆江北公司110kV南桥寺变电站10kV分段开关柜检修 |  | 设备增加-技术改造 | 2016-11-21
558 | 国网重庆市电力公司万州供电分公司 | 968开关 | 968 | 20M01000034564647 | 220kV龙都变电站 | 10kV都九二回线968 | 国网重庆市电力公司万州供电分公司 | 龙都变电运维站 |  | 交流10kV | 在运 | 三相 | ABC | 2019-12-17 |  | 开关柜 | 968开关柜 | 否 | 户内式 | 变电 | VB5(ZN21B)-12/T1250-31.5 | 其他 | 弹簧 | 真空 | 福州天一同益电气有限公司 | 2016-09-16 | P16211217 |  | 中国 | 12 | 1250 | 50 | 42/75 | 50 | 31.5 |  |  |  | 80 | 80 | 31.5 | 4 | 1 | 300 | 200 |  |  | 10000 |  |  | 50 | [7 empty] | 3 | 4 |  |  | 40 | 40 | 42 | 12 | 22 | 25 | 25 | 20 | 20 | 20 | 100 |  | 0.21 | 220 | [5 empty] | 220 | [12 empty] | 省（直辖市、自治区）公司 | 国网重庆市电力公司万州供电分公司 | fm2013 | 1820121500RB | 重庆万州龙都220kV变电站10kV间隔扩建工程，2016年城网10kV万州1#， |  | 设备增加-基本建设 | 2016-10-03
559 | 国网重庆市电力公司江津供电分公司 | 962开关 | 962 | 20M01000034485223 | 110kV顺江变电站 | 10kV顺杜线962 | 国网重庆市电力公司江津供电分公司 | 变电运维班 |  | 交流10kV | 退役 | 三相 | ABC | 2018-10-17 |  | 开关柜 | 962开关柜 | 否 | 户内式 | 变电 | ZN(VEM)-12B | 其他 | 弹簧 | 真空 | 许继电气股份有限公司 | 2015-10-08 | 962 |  | 中国 | 12 | 1250 | 50 | 42/75 | 50 | 31.5 |  |  |  | 80 | 80 | 31.5 | 4 | 1 | 300 | 200 |  |  | 10000 | 100 | 50 | 60 | [43 empty] | 省（直辖市、自治区）公司 | 国网重庆市电力公司江津供电分公司 | 18201115008P00A0000000 | 18201115008P | 重庆江津顺江110kV变电站10kV开关柜扩建工程 |  | 设备增加-技术改造 | 2016-11-26
560 | 国网重庆市电力公司江北供电分公司 | 966开关 | 966 | 20M01000040941914 | 110kV外河变电站 | 10kV外城三线966 | 国网重庆市电力公司江北供电分公司 | 盘溪变电运维班 |  | 交流10kV | 在运 | 三相 | ABC | 2019-04-26 | 2020-01-06 | 开关柜 | 966开关柜 | 否 | 户内式 | 变电 | NPV-12 | 其他 | 弹簧 | 真空 | 江苏南瑞帕威尔电气有限公司 | 2018-05-01 | PV180646 |  | 中国 | 12 | 1250 | 50 | 42/75 | 50 | 31.5 |  |  |  | 80 | 80 | 31.5 | 4 | 1 | 300 | 200 |  |  | 10000 | 70 | 40 | 30 | [43 empty] | 省（直辖市、自治区）公司 | 国网重庆市电力公司江北供电分公司 | 18200517001C01A0000000 | 18200517001C | 渝北110千伏外河变电站10kV千伏间隔扩建工程 |  | 设备增加-技术改造 | 2019-04-24
561 | 国网重庆市电力公司江北供电分公司 | 937开关 | 937 | 20M01000040941890 | 110kV外河变电站 | 10kV待用八线937 | 国网重庆市电力公司江北供电分公司 | 盘溪变电运维班 |  | 交流10kV | 在运 | 三相 | ABC | 2019-04-26 |  | 开关柜 | 937开关柜 | 否 | 户内式 | 变电 | NPV-12 | 其他 | 弹簧 | 真空 | 江苏南瑞帕威尔电气有限公司 | 2018-05-01 | PV180647 |  | 中国 | 12 | 1250 | 50 | 42/75 | 50 | 31.5 |  |  |  | 80 | 80 | 31.5 | 4 | 1 | 300 | 200 |  |  | 10000 | 70 | 40 | 30 | [43 empty] | 省（直辖市、自治区）公司 | 国网重庆市电力公司江北供电分公司 | 18200517001C01A0000000 | 18200517001C | 渝北110千伏外河变电站10kV千伏间隔扩建工程 |  | 设备增加-基本建设 | 2019-04-24
562 | 国网重庆市电力公司江北供电分公司 | 901开关 | 901 | 20M01000034586991 | 35kV统景变电站 | 35kV 1#主变 | 国网重庆市电力公司江北供电分公司 | 空港变电运维班 |  | 交流10kV | 在运 | 三相 | ABC | 2017-05-15 |  | 开关柜 | 901开关柜 | 否 | 户内式 | 变电 | ZN73-12 | 其他 | 弹簧 | 真空 | 广州白云电器设备股份有限公司 | 2016-09-01 | ZN731608002 |  | 中国 | 12 | 1250 | 50 | 42/75 | 50 | 25 |  |  |  | 63 | 63 | 25 | 4 | 1 | 300 | 200 |  |  | 10000 | 90 | 20 | 50 | [7 empty] | 3 | 3 | 0 | 0 | [32 empty] | 省（直辖市、自治区）公司 | 国网重庆市电力公司江北供电分公司 | 21200516001D01B0000000 | 21200516001D | 国网重庆江北公司35kV统景变电站10kV间隔改造工程 |  | 设备增加-技术改造 | 2016-11-30
563 | 国网重庆市电力公司云阳供电分公司 | 953开关 | 953开关 | 20M01000040018884 | 110kV宝坪变电站 | 10kV #1电容器953 | 国网重庆市电力公司云阳供电分公司 | 江南变电运维站 |  | 交流10kV | 在运 | 三相 | ABC | 2017-01-16 |  | 开关柜 | 953开关柜 | 否 | 户内式 | 变电 | ZN73G-12/1250-25 | 瓷柱式 | 弹簧 | 真空 | 西安西开中低压开关有限责任公司 | 2015-09-12 | 142206 |  | 中国 | 12 | 1250 | 50 | 42/75 | 50 | 25 | 63 | 25 |  | 63 | 63 | 25 | 4 | 1 | 260 | 200 |  |  | 5000 |  |  | 100 | [43 empty] | 省（直辖市、自治区）公司 | 国网重庆市电力公司云阳供电分公司 |  | PM2068 | 110kV宝坪输变电工程 |  | 设备增加-无偿调入 | 2018-11-21
564 | 国网重庆市电力公司云阳供电分公司 | 902开关 | 902开关 | 20M01000040019816 | 110kV宝坪变电站 | 110kV #2主变 | 国网重庆市电力公司云阳供电分公司 | 江南变电运维站 |  | 交流10kV | 在运 | 三相 | ABC | 2017-01-16 |  | 开关柜 | 902开关柜 | 否 | 户内式 | 变电 | ZN73G-12/1250-25 | 瓷柱式 | 弹簧 | 真空 | 西安西开中低压开关有限责任公司 | 2015-09-12 | 142206 |  | 中国 | 12 | 1250 | 50 | 42/75 | 50 | 25 | 63 | 25 |  | 63 | 63 | 25 | 4 | 1 | 260 | 200 |  |  | 5000 |  |  | 100 | [43 empty] | 省（直辖市、自治区）公司 | 国网重庆市电力公司云阳供电分公司 |  | PM2068 | 110kV宝坪输变电工程 |  | 设备增加-无偿调入 | 2018-11-22
565 | 重庆川东电力集团有限责任公司 | 932开关 | 932 | 20M01000034590845 | 110kV大坪变电站 | 10kV #2接地变932 | 重庆川东电力集团有限责任公司 | 桥南运维站 |  | 交流10kV | 在运 | 三相 | ABC | 2017-04-21 | 2017-04-21 | 开关柜 | 932开关柜 | 否 | 户内式 | 变电 | ZN63A-12 | 其他 | 弹簧 | 真空 | 旭光电器有限公司 | 2016-06-02 | 24141202 |  | 中国 | 12 | 1250 | 50 | 42/75 | 50 | 31.5 |  |  |  | 80 | 80 | 31.5 | 4 | 1 | 300 | 240 |  |  | 20000 | 47 | 25 | 35 | [7 empty] | 2 | 4 | [34 empty] | 子公司 |  | 2120751500CP0000000 | SG2016-ZY-004 | 110kV大坪变电站10kV消弧线圈改造工程 |  | 设备增加-技术改造 | 2016-12-01
566 | 重庆川东电力集团有限责任公司 | 931开关 | 931 | 20M01000034590501 | 110kV大坪变电站 | 10kV #1接地变931 | 重庆川东电力集团有限责任公司 | 桥南运维站 |  | 交流10kV | 在运 | 三相 | ABC | 2017-04-21 | 2017-04-21 | 开关柜 | 931开关柜 | 否 | 户内式 | 变电 | ZN63A-12 | 其他 | 弹簧 | 真空 | 旭光电器有限公司 | 2016-06-02 | 24141202 |  | 中国 | 12 | 1250 | 50 | 42/75 | 50 | 31.5 |  |  |  | 80 | 80 | 31.5 | 4 | 1 | 300 | 240 |  |  | 20000 | 47 | 25 | 35 | [7 empty] | 2 | 4 | [34 empty] | 子公司 |  | 2120751500CP0000000 | SG2016-ZY-004 | 110kV大坪变电站10kV消弧线圈改造工程 |  | 设备增加-技术改造 | 2016-12-01
567 | 国网重庆市电力公司市区供电分公司 | 914开关 | 914 | 20M01000041821714 | 110kV六店子变电站 | 10kV备用四线914 | 国网重庆市电力公司市区供电分公司 | 变电运维一班 |  | 交流10kV | 在运 | 三相 | ABC | 2019-09-25 |  | 开关柜 | 914开关柜 | 否 | 户内式 | 变电 | VB5-12/1250-31.5 | 其他 | 弹簧 | 真空 | 福州天宇电气股份有限公司 | 2018-09-01 | 2018097814 |  | 中国 | 12 | 1250 | 50 | 42/75 | 50 | 31.5 |  |  |  | 80 | 80 | 31.5 | 4 | 1 | 300 | 210 |  |  | 10000 | 50 | 30 | 50 | [43 empty] | 省（直辖市、自治区）公司 | 国网重庆市电力公司市区供电分公司 | 16200115006G0222121000 | 16200115006G | 重庆渝中六店子110（66）kV变电站1号主变扩建工程 |  | 设备增加-技术改造 | 2019-07-17
568 | 重庆川东电力集团有限责任公司 | 638开关 | 638 | 20M01000035168448 | 110kV桥南变电站 | 10kV南温六线638 | 重庆川东电力集团有限责任公司 | 桥南运维站 |  | 交流10kV | 在运 | 三相 | ABC | 2017-03-28 |  | 开关柜 | 638开关柜 | 否 | 户内式 | 变电 | HVX12-31-12F210 | 其他 | 弹簧 | 真空 | 施耐德电气（中国）有限公司 | 2017-01-10 | 2000635340/10/002 |  | 中国 | 12 | 1250 | 50 | 42/75 | 50 | 31.5 |  |  |  | 80 | 80 | 31.5 | 4 | 1 | 264 | 200 |  |  | 10000 | 70 | 40 | 60 | [7 empty] | 1 | 3 | [34 empty] | 子公司 |  |  | FLXX-PA0748C | 涪陵区温泉城小区四期一标段小区供配电设施项目 |  | 设备增加-其他途径 | 2017-03-01
569 | 国网重庆市电力公司铜梁供电分公司 | 928开关 | 928 | 20M01000035675080 | 110kV龙兴变电站 | 10kV龙镇线928 | 国网重庆市电力公司铜梁供电分公司 | 铜梁变电运维站 |  | 交流10kV | 在运 | 三相 | ABC | 2017-06-14 |  | 开关柜 | 928开关柜 | 否 | 户内式 | 变电 | CVD4-12 | 其他 | 弹簧 | 真空 | 四川川开电气股份有限公司 | 2016-08-01 | 113216070600796 |  | 中国 | 12 | 1250 | 50 | 42/75 | 50 | 31.5 |  | 31.5 |  | 80 | 80 | 31.5 | 4 | 1 | 300 | 200 |  |  | 10000 | 80 | 40 | 20 | [43 empty] | 省（直辖市、自治区）公司 | 国网重庆市电力公司铜梁供电分公司 | 1.6206e+21 | 162061132084 | 铜梁龙兴110千伏输变电工程 |  | 设备增加-基本建设 | 2017-05-25
570 | 国网重庆市电力公司奉节供电分公司 | 351开关 | 351 | 20M01000035709550 | 35kV吐祥变电站 | 35kV大吐线351线 | 国网重庆市电力公司奉节供电分公司 | 江南变电运维站 |  | 交流35kV | 在运 | 三相 | ABC | 2017-06-05 | 2017-06-05 | 否 |  | 否 | 户外式 | 变电 | LW8A-40.5 | 瓷柱式 | 弹簧 | SF6 | 正泰电气股份有限公司 | 2016-12-01 | K-CB1612009 |  | 中国 | 40.5 | 2500 | 50 | 95/185 | 20 | 31.5 |  |  |  | 80 | 80 | 31.5 | 4 | 1 | 1000 | 400 |  |  | 5000 | 100 | 20 | 60 | [43 empty] | 省（直辖市、自治区）公司 | 国网重庆市电力公司奉节供电分公司 | 17207415004A0222122000 | 17207415004A | 奉节石笋四级水电站35KV送出工程 | 2.002e+22 | 设备增加-基本建设 | 2017-06-05
571 | 国网重庆市电力公司江北供电分公司 | 952开关 | 952 | 20M01000035245711 | 110kV杨柳变电站 | 10kV柳叠二线952 | 国网重庆市电力公司江北供电分公司 | 空港变电运维班 |  | 交流10kV | 在运 | 三相 | ABC | 2018-03-14 |  | 开关柜 | 952开关柜 | 否 | 户内式 | 变电 | VB5(2N21B)-12/T1250-31.5 | 其他 | 弹簧 | 真空 | 天一同益电气股份有限公司 | 2016-10-01 | P16211464 |  | 中国 | 12 | 1250 | 50 | 42/75 | 50 | 31.5 |  |  |  | 80 | 80 | 31.5 | 4 | 1 | 300 | 200 |  |  | 5000 | 90 | 50 | 70 | [43 empty] | 省（直辖市、自治区）公司 | 国网重庆市电力公司江北供电分公司 | 18200515009F00A0000000 | 18200515009F | 重庆渝北杨柳110kV变电站10kV间隔扩建工程 |  | 设备增加-技术改造 | 2017-03-13
572 | 国网重庆市电力公司江北供电分公司 | 948开关 | 948 | 20M01000035245718 | 110kV杨柳变电站 | 10kV柳悦线948 | 国网重庆市电力公司江北供电分公司 | 空港变电运维班 |  | 交流10kV | 在运 | 三相 | ABC | 2017-04-05 |  | 开关柜 | 948开关柜 | 否 | 户内式 | 变电 | VB5(2N21B)-12/T1250-31.5 | 其他 | 弹簧 | 真空 | 天一同益电气股份有限公司 | 2016-10-01 | P16211464 |  | 中国 | 12 | 1250 | 50 | 42/75 | 50 | 31.5 |  |  |  | 80 | 80 | 31.5 | 4 | 1 | 300 | 200 |  |  | 5000 | 90 | 50 | 70 | [43 empty] | 省（直辖市、自治区）公司 | 国网重庆市电力公司江北供电分公司 | 18200515009F00A0000000 | 18200515009F | 重庆渝北杨柳110kV变电站10kV间隔扩建工程 |  | 设备增加-技术改造 | 2017-03-13
573 | 国网重庆市电力公司北碚供电分公司 | 914开关 | 914 | 20M01000035414651 | 110kV缙云山变电站 | 10kV云风线914 | 国网重庆市电力公司北碚供电分公司 | 北碚片区变电运维班 |  | 交流10kV | 在运 | 三相 | ABC | 2017-04-24 |  | 开关柜 | 914开关柜 | 否 | 户内式 | 变电 | VGD-12 | 其他 | 弹簧 | 真空 | 大连三友电器设备有限公司 | 2016-04-10 | 20164074 |  | 中国 | 12 | 1250 | 50 | 42/75 | 50 | 31.5 |  |  |  | 80 | 80 | 31.5 | 4 | 1 | 300 | 200 |  |  | 20000 | 80 | 40 | 60 | [43 empty] | 省（直辖市、自治区）公司 | 国网重庆市电力公司北碚供电分公司 | 17200614007M0010000000 | 17200614007M | 北碚缙云山110千伏变电站改造工程 |  | 设备增加-技术改造 | 2017-04-06
574 | 国网重庆市电力公司北碚供电分公司 | 916开关 | 916 | 20M01000035414652 | 110kV缙云山变电站 | 10kV云红线916 | 国网重庆市电力公司北碚供电分公司 | 北碚片区变电运维班 |  | 交流10kV | 在运 | 三相 | ABC | 2017-04-24 |  | 开关柜 | 916开关柜 | 否 | 户内式 | 变电 | VGD-12 | 其他 | 弹簧 | 真空 | 大连三友电器设备有限公司 | 2016-04-10 | 20164087 |  | 中国 | 12 | 1250 | 50 | 42/75 | 50 | 31.5 |  |  |  | 80 | 80 | 31.5 | 4 | 1 | 300 | 200 |  |  | 20000 | 80 | 40 | 60 | [43 empty] | 省（直辖市、自治区）公司 | 国网重庆市电力公司北碚供电分公司 | 17200614007M0010000000 | 17200614007M | 北碚缙云山110千伏变电站改造工程 |  | 设备增加-技术改造 | 2017-04-06
575 | 国网重庆市电力公司江北供电分公司 | 948开关 | 948 | 20M01000034715251 | 110kV陶家变电站 | 10kV待用五线948 | 国网重庆市电力公司江北供电分公司 | 五里店变电运维班 |  | 交流10kV | 在运 | 三相 | ABC | 2017-04-01 |  | 开关柜 | 948开关柜 | 否 | 户内式 | 变电 | VDS-12/1250-25 | 其他 | 弹簧 | 真空 | 上海天灵开关厂有限公司 | 2016-01-21 | 161171 |  | 中国 | 12 | 1250 | 50 | 42/75 | 50 | 25 |  |  |  | 63 | 63 | 25 | 4 | 1 | 300 | 200 |  |  | 20000 | 100 | 45 | 45 | [7 empty] | 2 | 4 | 0 | 0 | [32 empty] | 省（直辖市、自治区）公司 | 国网重庆市电力公司江北供电分公司 | 1720051400DY0010000000 | 1720051400DY | 江北陶家110千伏变电站10千伏间隔扩建工程 |  | 设备增加-技术改造 | 2016-12-09
576 | 国网重庆市电力公司市区供电分公司 | 929开关 | 929 | 20M01000035191129 | 110kV花卉园变电站 | 10kV花街线929 | 国网重庆市电力公司市区供电分公司 | 变电运维三班 |  | 交流10kV | 在运 | 三相 | ABC | 2017-02-24 |  | 开关柜 |  | 否 | 户内式 | 变电 | VD4-12 | 其他 | 弹簧 | 真空 | 厦门ABB开关有限公司 | 2016-09-01 | 1YHP000039A5589 | 1H.KG929 | 中国 | 12 | 1250 | 50 | 42/75 | 50 | 25 |  |  |  | 63 | 63 | 25 | 4 | 1 | 240 | 220 |  |  | 30000 | 70 | 50 | 100 | [41 empty] | 0 |  | 省（直辖市、自治区）公司 | 国网重庆市电力公司市区供电分公司 |  | PM2001 | 市区供电分公司无偿移交专用项目 |  | 设备增加-其他途径 | 2017-01-13
577 | 国网重庆市电力公司市区供电分公司 | 928开关 | 928 | 20M01000035191132 | 110kV花卉园变电站 | 10kV花走线928 | 国网重庆市电力公司市区供电分公司 | 变电运维三班 |  | 交流10kV | 在运 | 三相 | ABC | 2017-02-24 |  | 开关柜 |  | 否 | 户内式 | 变电 | VD4-12 | 其他 | 弹簧 | 真空 | 厦门ABB开关有限公司 | 2016-09-01 | 1YHP000039A5589 |  | 中国 | 12 | 1250 | 50 | 42/75 | 50 | 25 |  |  |  | 63 | 63 | 25 | 4 | 1 | 240 | 220 |  |  | 30000 | 70 | 50 | 100 | [41 empty] | 0 |  | 省（直辖市、自治区）公司 | 国网重庆市电力公司市区供电分公司 |  | PM2001 | 市区供电分公司无偿移交专用项目 |  | 设备增加-其他途径 | 2017-01-13
578 | 国网重庆市电力公司巫山供电分公司 | 302开关 | 302 | 20M01000034697873 | 35kV双龙变电站 | 35kV #2主变 | 国网重庆市电力公司巫山供电分公司 | 变电运维站 |  | 交流35kV | 在运 | 三相 | ABC | 2017-06-10 |  | 否 |  | 否 | 户外式 | 变电 | LW36-40.5(W)/T | 瓷柱式 | 弹簧 | SF6 | 江苏省如高高压电器有限公司 | 2016-08-08 | DC160746 |  | 中国 | 40.5 | 2500 | 50 | 185 | 30 | 31.5 |  |  |  | 80 | 80 | 31.5 | 4 | 1 | 1000 | 400 |  |  | 5000 | 20 | 10 | 80 | [43 empty] | 省（直辖市、自治区）公司 | 国网重庆市电力公司巫山供电分公司 | 1.7207e+21 | 172069110001 | 巫山双龙35千伏变电站#2主变改造工程 | 2.002e+22 | 设备增加-其他途径 | 2016-12-08
579 | 国网重庆市电力公司巫山供电分公司 | 361开关 | 361 | 20M01000034697874 | 35kV双龙变电站 | 35kV 绿大双支线361 | 国网重庆市电力公司巫山供电分公司 | 变电运维站 |  | 交流35kV | 在运 | 三相 | ABC | 2017-06-10 |  | 否 |  | 否 | 户外式 | 变电 | LW36-40.5(W)T | 瓷柱式 | 弹簧 | SF6 | 江苏省如高高压电器有限公司 | 2016-09-08 | DC160748 |  | 中国 | 40.5 | 2500 | 50 | 95/185 | 30 | 31.5 |  |  |  | 80 | 80 | 31.5 | 4 | 1 | 1000 | 400 |  |  | 5000 | 20 | 10 | 80 | [43 empty] | 省（直辖市、自治区）公司 | 国网重庆市电力公司巫山供电分公司 | 1.7207e+21 | 172069110001 | 巫山双龙35千伏变电站#2主变改造工程 | 2.002e+22 | 设备增加-其他途径 | 2016-12-08
580 | 国网重庆市电力公司巫山供电分公司 | 301开关 | 301 | 20M01000034697876 | 35kV双龙变电站 | 35kV 1#主变 | 国网重庆市电力公司巫山供电分公司 | 变电运维站 |  | 交流35kV | 在运 | 三相 | ABC | 2017-06-10 |  | 否 |  | 否 | 户外式 | 变电 | LW36-40.5(W)/T | 瓷柱式 | 弹簧 | SF6 | 江苏省如高高压电器有限公司 | 2016-08-08 | DC160748 |  | 中国 | 40.5 | 2500 | 50 | 95/185 | 30 | 31.5 |  |  |  | 80 | 80 | 31.5 | 4 | 1 | 1000 | 400 |  |  | 5000 | 20 | 10 | 80 | [43 empty] | 省（直辖市、自治区）公司 | 国网重庆市电力公司巫山供电分公司 | 1.7207e+21 | 172069110001 | 巫山双龙35千伏变电站#2主变改造工程 | 2.002e+22 | 设备增加-其他途径 | 2016-12-08
581 | 国网重庆市电力公司检修分公司 | 304断路器 | 304 | 20M01000035203275 | 500kV五马变电站 | 500kV #4主变 | 国网重庆市电力公司检修分公司 | 长寿变电运维站 |  | 交流35kV | 在运 | 三相 | ABC | 2017-04-17 |  | 否 |  | 否 | 户外式 | 变电 | 3AP1-FG | 瓷柱式 | 弹簧 | SF6 | 西门子（杭州）高压开关有限公司 | 2016-02-01 | K40037362 |  | 中国 | 72.5 | 4000 | 50 | 160/350 | 20 | 40 |  |  |  | 100 | 100 | 40 | 4 | 1 |  |  |  |  | 5000 | 80 | 30 | 40 | [11 empty] | 10 |  | 50 |  | 350 | 350 | 350 | 160 | 160 | 160 | [7 empty] | 7.3 | [14 empty] | 省（直辖市、自治区）公司 | 国网重庆市电力公司检修分公司 | 13200013218Y0222112281 | 13200013218Y | 新增五马变电站及设备 | 2.002e+22 | 设备增加-基本建设 | 2017-03-07
582 | 国网重庆市电力公司检修分公司 | 952断路器 | 952 | 20M01000034961483 | 220kV渝黔变电站 | 10kV #2电容器952 | 国网重庆市电力公司检修分公司 | 江南220千伏变电运维站 |  | 交流10kV | 在运 | 三相 | ABC | 2017-04-20 |  | 开关柜 | 952开关柜 | 否 | 户内式 | 变电 | VD4/H-12.12.25 | 其他 | 弹簧 | 真空 | 厦门ABB开关有限公司 | 2016-01-01 | 1YHP000050A6934 |  | 中国 | 12 | 1250 | 50 | 42/75 | 50 | 25 |  |  |  | 63 | 63 | 25 | 4 | 1 | 300 | 200 |  |  | 10000 | 80 | 60 | 60 | [43 empty] | 省（直辖市、自治区）公司 | 国网重庆市电力公司检修分公司 | FM2013 | 152099110014 | 渝黔220kV变电站新建工程 |  | 设备增加-基本建设 | 2017-01-05
583 | 国网重庆市电力公司检修分公司 | 954断路器 | 954 | 20M01000034961484 | 220kV渝黔变电站 | 10kV #4电容器954 | 国网重庆市电力公司检修分公司 | 江南220千伏变电运维站 |  | 交流10kV | 在运 | 三相 | ABC | 2017-04-20 |  | 开关柜 | 954开关柜 | 否 | 户内式 | 变电 | VD4/H-12.12.25 | 其他 | 弹簧 | 真空 | 厦门ABB开关有限公司 | 2016-01-01 | 1YHP000050A6939 |  | 中国 | 12 | 1250 | 50 | 42/75 | 50 | 25 |  |  |  | 63 | 63 | 25 | 4 | 1 | 300 | 200 |  |  | 10000 | 80 | 60 | 60 | [43 empty] | 省（直辖市、自治区）公司 | 国网重庆市电力公司检修分公司 | FM2013 | 152099110014 | 渝黔220kV变电站新建工程 |  | 设备增加-基本建设 | 2017-01-05
584 | 国网重庆市电力公司检修分公司 | 956断路器 | 956 | 20M01000034961485 | 220kV渝黔变电站 | 10kV #6电容器956 | 国网重庆市电力公司检修分公司 | 江南220千伏变电运维站 |  | 交流10kV | 在运 | 三相 | ABC | 2017-04-20 |  | 开关柜 | 956开关柜 | 否 | 户内式 | 变电 | VD4/H-12.12.25 | 其他 | 弹簧 | 真空 | 厦门ABB开关有限公司 | 2016-01-01 | 1YHP000050A6939 |  | 中国 | 12 | 1250 | 50 | 42/75 | 50 | 25 |  |  |  | 63 | 63 | 25 | 4 | 1 | 300 | 200 |  |  | 10000 | 80 | 60 | 60 | [43 empty] | 省（直辖市、自治区）公司 | 国网重庆市电力公司检修分公司 | FM2013 | 152099110014 | 渝黔220kV变电站新建工程 |  | 设备增加-基本建设 | 2017-01-05
585 | 国网重庆市电力公司检修分公司 | 166断路器 | 166 | 20M01000035405370 | 220kV武隆变电站 | 110kV 武河线166 | 国网重庆市电力公司检修分公司 | 武隆公司变电运维组 |  | 交流110kV | 在运 | 三相 | ABC | 2017-04-30 |  | 否 |  | 否 | 户外式 | 变电 | LTB145D1/B | 瓷柱式 | 弹簧 | SF6 | 北京ABB高压开关设备有限公司 | 2016-11-05 | 1360811611-001 |  | 中国 | 126 | 3150 | 50 | 185/450 | 20 | 40 |  |  |  | 100 | 100 | 40 | 3 | 1 | 3150 | 1000 |  |  | 5000 | 60 | 20 | 50 | [43 empty] | 省（直辖市、自治区）公司 | 国网重庆市电力公司检修分公司 | FM2013 | 16205213203J | 武隆长途河110千伏输变电工程武隆220千伏变电站110千伏间隔扩建工程 | 2.002e+22 | 设备增加-基本建设 | 2017-04-05
586 | 重庆川东电力集团有限责任公司 | 616开关 | 616 | 20M01000035168403 | 110kV桥南变电站 | 10kV南温五线616 | 重庆川东电力集团有限责任公司 | 桥南运维站 |  | 交流10kV | 在运 | 三相 | ABC | 2017-03-28 |  | 开关柜 | 616开关柜 | 否 | 户内式 | 变电 | HVX12-31-12F210 | 其他 | 弹簧 | 真空 | 施耐德电气（中国）有限公司 | 2017-01-10 | 2000635340/10/001 |  | 中国 | 12 | 1250 | 50 | 42/75 | 50 | 31.5 |  |  |  | 80 | 80 | 31.5 | 4 | 1 | 264 | 200 |  |  | 10000 | 70 | 40 | 60 | [7 empty] | 1 | 3 | [34 empty] | 子公司 |  |  | FLXX-PA0748C | 涪陵区温泉城小区四期一标段小区供配电设施项目 |  | 设备增加-其他途径 | 2017-03-01
587 | 国网重庆市电力公司检修分公司 | 177断路器 | 177 | 20M01000035251920 | 220kV石马变电站 | 110kV石黄西线177 | 国网重庆市电力公司检修分公司 | 忠县公司变电运维组 |  | 交流110kV | 在运 | 三相 | ABC | 2017-04-26 |  | 组合电器 | 177组合电器 | 否 | 户外式 | 变电 | ZF10-126 | GIS | 弹簧 | SF6 | 山东泰山高压开关有限公司 | 2016-11-18 | 160273 |  | 中国 | 126 | 3150 | 50 | 230/550 | 20 | 40 |  |  |  | 100 | 100 | 40 | 4 | 1 |  | 0 |  |  | 5000 | 60 | 50 | 60 | 0.6 | 0.53 | 0.5 |  |  |  |  | 4 | 3 | [32 empty] | 1000 |  | 省（直辖市、自治区）公司 | 国网重庆市电力公司检修分公司 | FM2013 | 16201214009V | 110KV川气东送工程 |  | 设备增加-基本建设 | 2017-03-14
588 | 国网重庆市电力公司北碚供电分公司 | 927开关 | 927 | 20M01000034978866 | 110kV缙云山变电站 | 10kV云幸线927 | 国网重庆市电力公司北碚供电分公司 | 北碚片区变电运维班 |  | 交流10kV | 在运 | 三相 | ABC | 2017-02-06 |  | 开关柜 | 927开关柜 | 否 | 户内式 | 变电 | VGD-12 | 其他 | 弹簧 | 真空 | 大连三友电器设备有限公司 | 2016-04-10 | 20164086 |  | 中国 | 12 | 1250 | 50 | 42/75 | 50 | 31.5 |  |  |  | 80 | 80 | 31.5 | 4 | 1 | 300 | 200 |  |  | 20000 | 80 | 40 | 60 | [43 empty] | 省（直辖市、自治区）公司 | 国网重庆市电力公司北碚供电分公司 | 17200614007M0010000000 | 17200614007M | 北碚缙云山110千伏变电站改造工程 |  | 设备增加-技术改造 | 2017-01-10
589 | 国网重庆市电力公司检修分公司 | 935断路器 | 935 | 20M01000035167407 | 220kV环山变电站 | 10kV环圣三线935 | 国网重庆市电力公司检修分公司 | 两江新区220千伏变电运维站 |  | 交流10kV | 在运 | 三相 | ABC | 2017-06-06 |  | 开关柜 | 935开关柜 | 否 | 户内式 | 变电 | VTC1 | 其他 | 弹簧 | 真空 | 山东泰开成套电器有限公司 | 2016-12-01 | 16C5850 |  | 中国 | 12 | 1250 | 50 | 42/75 | 50 | 31.5 |  |  |  | 80 | 80 | 31.5 | 4 | 1 | 300 | 230 |  |  | 10000 | 80 | 60 | 60 | [43 empty] | 省（直辖市、自治区）公司 | 国网重庆市电力公司检修分公司 | FM2013 | 18200516001K | 渝北220kV环山站10kV开关柜新建工程 |  | 设备增加-基本建设 | 2017-02-28
590 | 国网重庆市电力公司万州供电分公司 | 112开关 | 112 | 20M01000035324519 | 110kV香山变电站 | 110kV 母联112 | 国网重庆市电力公司万州供电分公司 | 梁平变电运维站 |  | 交流110kV | 退役 | 三相 | ABC | 2017-01-20 | 2017-01-20 | 组合电器 | 112组合电器 | 否 | 户外式 | 变电 | LWG2-126/T2000-40(A) | GIS | 弹簧 | SF6 | 西安西电高压开关有限责任公司 | 2016-07-29 | 1GBH03157 |  | 中国 | 126 | 2000 | 50 | 230/550 | 20 | 40 |  |  |  | 100 | 100 | 40 | 4 | 1 |  | 1000 |  | 10 | 5000 | 100 | 50 | 60 | 0.5 | 0.45 | 0.42 |  |  |  |  | 3 | 5 | [34 empty] | 省（直辖市、自治区）公司 | 国网重庆市电力公司万州供电分公司 | 16206714005V0010000000 | 16206714005V | 忠县香山110kV输变电工程 |  | 设备增加-基本建设 | 2017-01-23
591 | 国网重庆市电力公司万州供电分公司 | 974开关 | 974 | 20M01000035324526 | 110kV香山变电站 | 10kV #6电容器974 | 国网重庆市电力公司万州供电分公司 | 梁平变电运维站 |  | 交流10kV | 退役 | 三相 | ABC | 2017-01-20 | 2017-01-20 | 开关柜 | 974开关柜 | 否 | 户内式 | 变电 | KYN28A-12/1250-31.5 | 其他 | 弹簧 | 真空 | 北京北开电气股份有限公司 | 2016-09-03 | K2086 |  | 中国 | 12 | 1250 | 50 | 42/75 | 50 | 20 |  |  |  | 80 | 50 | 20 | 4 | 1 | 230 | 200 |  |  | 20000 | 100 | 50 | 150 | [7 empty] | 3 | 3 | [32 empty] | 0 |  | 省（直辖市、自治区）公司 | 国网重庆市电力公司万州供电分公司 | 16206714005V0010000000 | 16206714005V | 忠县香山110kV输变电工程 |  | 设备增加-基本建设 | 2017-01-22 11:54
592 | 国网重庆市电力公司万州供电分公司 | 979开关 | 979 | 20M01000035324728 | 110kV香山变电站 | 10kV备用十二线979 | 国网重庆市电力公司万州供电分公司 | 梁平变电运维站 |  | 交流10kV | 退役 | 三相 | ABC | 2017-01-20 | 2017-01-20 | 开关柜 | 979开关柜 | 否 | 户内式 | 变电 | KYN28A-12/1250-31.5 | 其他 | 弹簧 | 真空 | 北京北开电气股份有限公司 | 2016-09-03 | K2086 |  | 中国 | 12 | 1250 | 50 | 42/75 | 50 | 20 |  |  |  | 80 | 50 | 20 | 4 | 1 | 230 | 200 |  |  | 20000 | 100 | 50 | 150 | [7 empty] | 3 | 3 | [32 empty] | 0 |  | 省（直辖市、自治区）公司 | 国网重庆市电力公司万州供电分公司 | 16206714005V0010000000 | 16206714005V | 忠县香山110kV输变电工程 |  | 设备增加-基本建设 | 2017-01-21 15:02
593 | 国网重庆市电力公司万州供电分公司 | 981开关 | 981 | 20M01000035324729 | 110kV香山变电站 | 10kV备用十四线981 | 国网重庆市电力公司万州供电分公司 | 梁平变电运维站 |  | 交流10kV | 退役 | 三相 | ABC | 2017-01-20 | 2017-01-20 | 开关柜 | 981开关柜 | 否 | 户内式 | 变电 | KYN28A-12/1250-31.5 | 其他 | 弹簧 | 真空 | 北京北开电气股份有限公司 | 2016-09-03 | K2086 |  | 中国 | 12 | 1250 | 50 | 42/75 | 50 | 20 |  |  |  | 80 | 50 | 20 | 4 | 1 | 230 | 200 |  |  | 20000 | 100 | 50 | 150 | [7 empty] | 3 | 3 | [32 empty] | 0 |  | 省（直辖市、自治区）公司 | 国网重庆市电力公司万州供电分公司 | 16206714005V0010000000 | 16206714005V | 忠县香山110kV输变电工程 |  | 设备增加-基本建设 | 2017-01-22 16:36
594 | 国网重庆市电力公司万州供电分公司 | 982开关 | 982 | 20M01000035324730 | 110kV香山变电站 | 10kV备用十五线982 | 国网重庆市电力公司万州供电分公司 | 梁平变电运维站 |  | 交流10kV | 退役 | 三相 | ABC | 2017-01-20 | 2017-01-20 | 开关柜 | 982开关柜 | 否 | 户内式 | 变电 | KYN28A-12/1250-31.5 | 其他 | 弹簧 | 真空 | 北京北开电气股份有限公司 | 2016-09-03 | K2086 |  | 中国 | 12 | 1250 | 50 | 42/75 | 50 | 20 |  |  |  | 80 | 50 | 20 | 4 | 1 | 230 | 200 |  |  | 20000 | 100 | 50 | 150 | [7 empty] | 3 | 3 | [32 empty] | 0 |  | 省（直辖市、自治区）公司 | 国网重庆市电力公司万州供电分公司 | 16206714005V0010000000 | 16206714005V | 忠县香山110kV输变电工程 |  | 设备增加-基本建设 | 2017-01-22 16:32
595 | 国网重庆市电力公司江北供电分公司 | 952开关 | 952 | 20M01000034714979 | 110kV陶家变电站 | 10kV待用八线952 | 国网重庆市电力公司江北供电分公司 | 五里店变电运维班 |  | 交流10kV | 在运 | 三相 | ABC | 2017-04-01 |  | 开关柜 | 952开关柜 | 否 | 户内式 | 变电 | VDS-12/1250-25 | 其他 | 弹簧 | 真空 | 上海天灵开关厂有限公司 | 2016-01-21 | 161166 |  | 中国 | 12 | 1250 | 50 | 42/75 | 50 | 25 |  |  |  | 63 | 63 | 25 | 4 | 1 | 300 | 200 |  |  | 20000 | 100 | 45 | 45 | [7 empty] | 2 | 4 | 0 | 0 | [32 empty] | 省（直辖市、自治区）公司 | 国网重庆市电力公司江北供电分公司 | 1720051400DY0010000000 | 1720051400DY | 江北陶家110千伏变电站10千伏间隔扩建工程 |  | 设备增加-技术改造 | 2016-12-09
596 | 国网重庆市电力公司江北供电分公司 | 953开关 | 953 | 20M01000034714982 | 110kV陶家变电站 | 10kV待用九线953 | 国网重庆市电力公司江北供电分公司 | 五里店变电运维班 |  | 交流10kV | 在运 | 三相 | ABC | 2017-04-01 |  | 开关柜 | 953开关柜 | 否 | 户内式 | 变电 | VDS-12/1250-25 | 其他 | 弹簧 | 真空 | 上海天灵开关厂有限公司 | 2016-01-21 | 161170 |  | 中国 | 12 | 1250 | 50 | 42/75 | 50 | 25 |  |  |  | 63 | 63 | 25 | 4 | 1 | 300 | 200 |  |  | 20000 | 100 | 45 | 45 | [7 empty] | 2 | 4 | 0 | 0 | [32 empty] | 省（直辖市、自治区）公司 | 国网重庆市电力公司江北供电分公司 | 1720051400DY0010000000 | 1720051400DY | 江北陶家110千伏变电站10千伏间隔扩建工程 |  | 设备增加-技术改造 | 2016-12-09
597 | 国网重庆市电力公司江北供电分公司 | 955开关 | 955 | 20M01000034714984 | 110kV陶家变电站 | 10kV待用十一线955 | 国网重庆市电力公司江北供电分公司 | 五里店变电运维班 |  | 交流10kV | 在运 | 三相 | ABC | 2017-04-01 |  | 开关柜 | 955开关柜 | 否 | 户内式 | 变电 | VDS-12/1250-25 | 其他 | 弹簧 | 真空 | 上海天灵开关厂有限公司 | 2016-01-21 | 161168 |  | 中国 | 12 | 1250 | 50 | 42/75 | 50 | 25 |  |  |  | 63 | 63 | 25 | 4 | 1 | 300 | 200 |  |  | 20000 | 100 | 45 | 45 | [7 empty] | 2 | 4 | 0 | 0 | [32 empty] | 省（直辖市、自治区）公司 | 国网重庆市电力公司江北供电分公司 | 1720051400DY0010000000 | 1720051400DY | 江北陶家110千伏变电站10千伏间隔扩建工程 |  | 设备增加-技术改造 | 2016-12-09
598 | 国网重庆市电力公司江北供电分公司 | 951开关 | 951 | 20M01000034714985 | 110kV陶家变电站 | 10kV待用七线951 | 国网重庆市电力公司江北供电分公司 | 五里店变电运维班 |  | 交流10kV | 在运 | 三相 | ABC | 2017-04-01 |  | 开关柜 | 951开关柜 | 否 | 户内式 | 变电 | VDS-12/1250-25 | 其他 | 弹簧 | 真空 | 上海天灵开关厂有限公司 | 2016-01-21 | 161169 |  | 中国 | 12 | 1250 | 50 | 42/75 | 50 | 25 |  |  |  | 63 | 63 | 25 | 4 | 1 | 300 | 200 |  |  | 20000 | 100 | 45 | 45 | [7 empty] | 2 | 4 | 0 | 0 | [32 empty] | 省（直辖市、自治区）公司 | 国网重庆市电力公司江北供电分公司 | 1720051400DY0010000000 | 1720051400DY | 江北陶家110千伏变电站10千伏间隔扩建工程 |  | 设备增加-技术改造 | 2016-12-09
599 | 国网重庆市电力公司江北供电分公司 | 946开关 | 946 | 20M01000034715248 | 110kV陶家变电站 | 10kV待用三线946 | 国网重庆市电力公司江北供电分公司 | 五里店变电运维班 |  | 交流10kV | 在运 | 三相 | ABC | 2017-04-01 |  | 开关柜 | 946开关柜 | 否 | 户内式 | 变电 | VDS-12/1250-25 | 其他 | 弹簧 | 真空 | 上海天灵开关厂有限公司 | 2016-01-21 | 161165 |  | 中国 | 12 | 1250 | 50 | 42/75 | 50 | 25 |  |  |  | 63 | 63 | 25 | 4 | 1 | 300 | 200 |  |  | 20000 | 100 | 45 | 45 | [7 empty] | 2 | 4 | 0 | 0 | [32 empty] | 省（直辖市、自治区）公司 | 国网重庆市电力公司江北供电分公司 | 1720051400DY0010000000 | 1720051400DY | 江北陶家110千伏变电站10千伏间隔扩建工程 |  | 设备增加-技术改造 | 2016-12-09
600 | 国网重庆市电力公司江北供电分公司 | 949开关 | 949 | 20M01000034715249 | 110kV陶家变电站 | 10kV待用六线949 | 国网重庆市电力公司江北供电分公司 | 五里店变电运维班 |  | 交流10kV | 在运 | 三相 | ABC | 2017-04-01 |  | 开关柜 | 949开关柜 | 否 | 户内式 | 变电 | VDS-12/1250-25 | 其他 | 弹簧 | 真空 | 上海天灵开关厂有限公司 | 2016-01-21 | 161167 |  | 中国 | 12 | 1250 | 50 | 42/75 | 50 | 25 |  |  |  | 63 | 63 | 25 | 4 | 1 | 300 | 200 |  |  | 20000 | 100 | 45 | 45 | [7 empty] | 2 | 4 | 0 | 0 | [32 empty] | 省（直辖市、自治区）公司 | 国网重庆市电力公司江北供电分公司 | 1720051400DY0010000000 | 1720051400DY | 江北陶家110千伏变电站10千伏间隔扩建工程 |  | 设备增加-技术改造 | 2016-12-09
601 | 国网重庆市电力公司江北供电分公司 | 947开关 | 947 | 20M01000034715254 | 110kV陶家变电站 | 10kV待用四线947 | 国网重庆市电力公司江北供电分公司 | 五里店变电运维班 |  | 交流10kV | 在运 | 三相 | ABC | 2017-04-01 |  | 开关柜 | 947开关柜 | 否 | 户内式 | 变电 | VDS-12/1250-25 | 其他 | 弹簧 | 真空 | 上海天灵开关厂有限公司 | 2016-01-21 | 161172 |  | 中国 | 12 | 1250 | 50 | 42/75 | 50 | 25 |  |  |  | 63 | 63 | 25 | 4 | 1 | 300 | 200 |  |  | 20000 | 100 | 45 | 45 | [7 empty] | 2 | 4 | 0 | 0 | [32 empty] | 省（直辖市、自治区）公司 | 国网重庆市电力公司江北供电分公司 | 1720051400DY0010000000 | 1720051400DY | 江北陶家110千伏变电站10千伏间隔扩建工程 |  | 设备增加-技术改造 | 2016-12-09
602 | 国网重庆市电力公司江北供电分公司 | 954开关 | 954 | 20M01000034715255 | 110kV陶家变电站 | 10kV待用十线954 | 国网重庆市电力公司江北供电分公司 | 五里店变电运维班 |  | 交流10kV | 在运 | 三相 | ABC | 2017-04-01 |  | 开关柜 | 954开关柜 | 否 | 户内式 | 变电 | VDS-12/1250-25 | 其他 | 弹簧 | 真空 | 上海天灵开关厂有限公司 | 2016-01-21 | 161163 |  | 中国 | 12 | 1250 | 50 | 42/75 | 50 | 25 |  |  |  | 63 | 63 | 25 | 4 | 1 | 300 | 200 |  |  | 20000 | 100 | 45 | 45 | [7 empty] | 2 | 4 | 0 | 0 | [32 empty] | 省（直辖市、自治区）公司 | 国网重庆市电力公司江北供电分公司 | 1720051400DY0010000000 | 1720051400DY | 江北陶家110千伏变电站10千伏间隔扩建工程 |  | 设备增加-技术改造 | 2016-12-09
603 | 国网重庆市电力公司江北供电分公司 | 944开关 | 944 | 20M01000034715260 | 110kV陶家变电站 | 10kV待用一线944 | 国网重庆市电力公司江北供电分公司 | 五里店变电运维班 |  | 交流10kV | 在运 | 三相 | ABC | 2017-04-01 |  | 开关柜 | 944开关柜 | 否 | 户内式 | 变电 | VDS-12/1250-25 | 其他 | 弹簧 | 真空 | 上海天灵开关厂有限公司 | 2016-01-21 | 161162 |  | 中国 | 12 | 1250 | 50 | 42/75 | 50 | 25 |  |  |  | 63 | 63 | 25 | 4 | 1 | 300 | 200 |  |  | 20000 | 100 | 45 | 45 | [7 empty] | 2 | 4 | 0 | 0 | [32 empty] | 省（直辖市、自治区）公司 | 国网重庆市电力公司江北供电分公司 | 1720051400DY0010000000 | 1720051400DY | 江北陶家110千伏变电站10千伏间隔扩建工程 |  | 设备增加-技术改造 | 2016-12-09
604 | 国网重庆市电力公司检修分公司 | 263断路器 | 263 | 20M01000035064798 | 500kV隆盛变电站 | 220kV 隆渝西线263 | 国网重庆市电力公司检修分公司 | 500千伏南部变电运维站 |  | 交流220kV | 在运 | 三相 | ABC | 2017-04-19 |  | 否 |  | 否 | 户外式 | 变电 | LTB245E1 | 瓷柱式 | 弹簧 | SF6 | 北京ABB高压开关设备有限公司 | 2016-04-15 | 1360719966-02A |  | 中国 | 252 | 4000 | 50 | 460/1050 | 20 | 50 |  |  |  | 125 | 125 | 50 | 3 | 1 | 6300 | 2200 |  |  | 5000 | 50 | 30 | 50 | 0.7 | 0.62 | 0.6 |  |  |  |  | 3 | 5 | [34 empty] | 省（直辖市、自治区）公司 | 国网重庆市电力公司检修分公司 | 1.521e+21 | 152099110014 | 隆盛500kV变电站220kV间隔扩建工程 | 2.002e+22 | 设备增加-基本建设 | 2017-02-09
605 | 国网重庆市电力公司市区供电分公司 | 112开关 | 112 | 20M01000034952830 | 110kV镁桥变电站 | 110kV 分段112 | 国网重庆市电力公司市区供电分公司 | 变电运维二班 |  | 交流110kV | 在运 | 三相 | ABC | 2018-07-02 |  | 组合电器 | 112组合电器 | 否 | 户内式 | 变电 | ZF29-126 | GIS | 弹簧 | SF6 | 湖南长高高压开关集团股份公司 | 2016-10-04 | GA160041CB01 |  | 中国 | 126 | 2500 | 50 | 185/450 | 20 | 40 |  |  |  | 100 | 100 | 40 | 3 | 1 |  | 0 |  |  | 5000 | 100 | 50 | 50 | 0.6 | 0.55 | 0.5 | [40 empty] | 省（直辖市、自治区）公司 | 国网重庆市电力公司市区供电分公司 | 1620011400K10010000000 | 1620011400K1 | 大渡口镁桥(跃进村)110kV输变电工程 |  | 设备增加-基本建设 | 2017-01-03
606 | 国网重庆市电力公司黔江供电分公司 | 302开关 | 302 | 20M01000041815254 | 110kV青杠变电站 | 110kV #2主变 | 国网重庆市电力公司黔江供电分公司 | 变电运维站 |  | 交流35kV | 在运 | 三相 | ABC | 2019-07-23 |  | 开关柜 | 302开关柜 | 否 | 户内式 | 变电 | VDS-40.5/T1250-25 | 其他 | 弹簧 | 真空 | 上海天灵开关厂有限公司 | 2018-10-16 |  |  | 中国 | 40.5 | 1250 | 50 | 95/185 | 30 | 25 |  |  |  | 63 | 63 | 25 | 4 | 1 | 1012 | 450 |  |  | 10000 | 75 | 40 | 60 | [43 empty] | 省（直辖市、自治区）公司 | 国网重庆市电力公司长寿供电分公司 | 16206415004T0110000000 | 16206415004T | 黔江青杠110kV输变电工程 |  | 设备增加-基本建设 | 2019-07-16
607 | 国网重庆市电力公司市区供电分公司 | 912开关 | 912 | 20M01000034951963 | 110kV镁桥变电站 | 10kV 备用二线912 | 国网重庆市电力公司市区供电分公司 | 变电运维二班 |  | 交流10kV | 在运 | 三相 | ABC | 2018-07-02 |  | 开关柜 | 912开关柜 | 否 | 户内式 | 变电 | GVSQ1-12 | 其他 | 弹簧 | 真空 | 湖南长高高压开关集团有限公司 | 2016-07-04 | DLA000116050053 | GB1984 | 中国 | 12 | 1250 | 50 | 42/75 | 50 | 31.5 |  |  |  | 80 | 80 | 31.5 | 4 | 1 | 280 | 200 |  |  | 5000 | 50 | 30 | 50 | [43 empty] | 省（直辖市、自治区）公司 | 国网重庆市电力公司市区供电分公司 | 1620011400K10010000000 | 1620011400K1 | 大渡口镁桥(跃进村)110kV输变电工程 |  | 设备增加-基本建设 | 2017-01-03
608 | 国网重庆市电力公司江北供电分公司 | 351开关 | 351 | 20M01000035148296 | 110kV两路变电站 | 35kV两石线351 | 国网重庆市电力公司江北供电分公司 | 空港变电运维班 |  | 交流35kV | 在运 | 三相 | ABC | 2017-02-24 |  | 开关柜 | 351开关柜 | 否 | 户内式 | 变电 | ZN(VEM)-40.5B | 其他 | 弹簧 | 真空 | 许继电气股份有限公司 | 2016-11-01 | 1690 |  | 中国 | 40.5 | 1250 | 50 | 95/185 | 30 | 31.5 |  |  |  | 80 | 80 | 31.5 | 4 | 1 | 1012 | 400 |  |  | 10000 | 70 | 40 | 30 | [7 empty] | 2 | 2 | 0 | 0 | [32 empty] | 省（直辖市、自治区）公司 | 国网重庆市电力公司江北供电分公司 | 212005083011 | 212005083011 | 110kv两路站主变增容工程 |  | 设备增加-技术改造 | 2017-02-24
609 | 国网重庆市电力公司忠县供电分公司 | 303开关 | 303 | 20M01000034892080 | 110kV香山变电站 | 110kV # #3主变主变 | 国网重庆市电力公司忠县供电分公司 | 变电运维班 |  | 交流35kV | 在运 | 三相 | ABC | 2017-01-20 | 2017-01-20 | 开关柜 | 303开关柜 | 否 | 户内式 | 变电 | VSV-40.5P | 其他 | 弹簧 | 真空 | 河南森源电气股份有限公司 | 2016-08-29 | D201603068 |  | 中国 | 40.5 | 1250 | 50 | 95/185 | 30 | 31.5 |  |  |  | 80 | 80 | 31.5 | 4 | 1 |  | 400 |  |  | 2000 | 150 | 60 | 100 | [43 empty] | 省（直辖市、自治区）公司 | 国网重庆市电力公司忠县供电分公司 | 16206714005V0010000000 | 16206714005V | 忠县香山110kV输变电工程 |  | 设备增加-基本建设 | 2016-12-26
610 | 国网重庆市电力公司忠县供电分公司 | 903开关 | 903 | 20M01000034892081 | 110kV香山变电站 | 110kV # #3主变主变 | 国网重庆市电力公司忠县供电分公司 | 变电运维班 |  | 交流10kV | 在运 | 三相 | ABC | 2017-01-20 | 2017-01-20 | 开关柜 | 903开关柜 | 否 | 户内式 | 变电 | KYN28A-12/1250-31.5 | 其他 | 弹簧 | 真空 | 北京北开电气股份有限公司 | 2016-09-03 | B2016050643 |  | 中国 | 12 | 1250 | 50 | 42/75 | 50 | 20 |  |  |  | 80 | 50 | 20 | 4 | 1 | 230 | 200 |  |  | 20000 | 20 | 10 | 150 | [7 empty] | 3 | 3 | [32 empty] | 0 |  | 省（直辖市、自治区）公司 | 国网重庆市电力公司忠县供电分公司 | 16206714005V0010000000 | 16206714005V | 忠县香山110kV输变电工程 |  | 设备增加-基本建设 | 2016-12-26
611 | 国网重庆市电力公司检修分公司 | 961断路器 | 961 | 20M01000035047773 | 220kV双山变电站 | 10kV #0站用变961 | 国网重庆市电力公司检修分公司 | 市区220千伏变电运维站 |  | 交流10kV | 在运 | 三相 | ABC | 2017-01-24 |  | 开关柜 | 961开关柜 | 否 | 户内式 | 变电 | VTK-12 | 其他 | 弹簧 | 真空 | 山东泰开真空开关有限公司 | 2016-07-09 | 160554 |  | 中国 | 12 | 1250 | 50 | 42/75 | 50 | 31.5 |  |  |  | 80 | 80 | 31.5 | 4 | 1 | 200 | 180 |  |  | 5000 | 20 | 10 | 80 | [43 empty] | 省（直辖市、自治区）公司 | 国网重庆市电力公司检修分公司 | FM2013 | 15209714000N | 双山主变增容 |  | 设备增加-基本建设 | 2017-01-23
612 | 国网重庆市电力公司检修分公司 | 212断路器 | 212 | 20M01000035199583 | 500kV五马变电站 | 220kV 母联212 | 国网重庆市电力公司检修分公司 | 长寿变电运维站 |  | 交流220kV | 在运 | 三相 | ABC | 2017-04-17 |  | 组合电器 | 212组合电器 | 否 | 户外式 | 变电 | ZF11-252(L) | GIS | 液压 | SF6 | 河南平高电气股份有限公司 | 2016-02-01 | 2014.614 |  | 中国 | 252 | 4000 | 50 | 460/1050 | 20 | 50 |  |  |  | 125 | 125 | 50 | 3 | 1 |  | 0 |  |  | 10000 | 80 | 30 | 40 | 0.6 | 0.52 | 0.5 | [25 empty] | 80 | [14 empty] | 省（直辖市、自治区）公司 | 国网重庆市电力公司检修分公司 | 13200013218Y0420000000 | 13200013218Y | 新增五马变电站及设备 |  | 设备增加-基本建设 | 2017-03-06
613 | 国网重庆市电力公司南岸供电分公司 | 933断路器 | 岩四933 | 20M01000035107774 | 220kV金家岩变电站 | 10kV 岩四线933 | 国网重庆市电力公司南岸供电分公司 | 丹桂变电运维站 |  | 交流10kV | 在运 | 三相 | ABC | 2017-02-20 |  | 开关柜 | 933开关柜 | 否 | 户内式 | 变电 | VXB-12P | 其他 | 弹簧 | 真空 | 西电宝鸡电气有限公司 | 2015-06-23 | D15060071 |  | 中国 | 12 | 1250 | 50 | 42/75 | 50 | 31.5 |  |  |  | 80 | 80 | 31.5 | 4 | 1 | 400 | 200 |  |  | 5000 | 80 | 50 | 50 | [43 empty] | 省（直辖市、自治区）公司 | 国网重庆市电力公司南岸供电分公司 | FM2013 | 20170221 | 20170221 |  | 设备增加-技术改造 | 2017-02-21
614 | 国网重庆市电力公司检修分公司 | 972断路器 | 972 | 20M01000035114243 | 220kV宝洪变电站 | 10kV #2电容器972 | 国网重庆市电力公司检修分公司 | 北碚220千伏变电运维站 |  | 交流10kV | 在运 | 三相 | ABC | 2017-06-24 |  | 开关柜 | 972开关柜 | 否 | 户内式 | 变电 | VED4-12 | 其他 | 弹簧 | 真空 | 江苏东源电器集团股份有限公司 | 2014-03-01 | 2014426 |  | 中国 | 12 | 1250 | 50 | 42/75 | 50 | 31.5 |  | 31.5 |  | 80 | 80 | 31.5 | 4 | 1 | 300 | 200 |  |  | 10000 | 80 | 30 | 50 | [43 empty] | 省（直辖市、自治区）公司 | 国网重庆市电力公司检修分公司 | FM2013 | 152028130002 | 10kV间隔新增 |  | 设备增加-基本建设 | 2014-03-07
615 | 国网重庆市电力公司检修分公司 | 962断路器 | 962 | 20M01000035114244 | 220kV宝洪变电站 | 10kV #2接地变962 | 国网重庆市电力公司检修分公司 | 北碚220千伏变电运维站 |  | 交流10kV | 在运 | 三相 | ABC | 2017-06-24 |  | 开关柜 | 962开关柜 | 否 | 户内式 | 变电 | VED4-12 | 其他 | 弹簧 | 真空 | 江苏东源电器集团股份有限公司 | 2014-03-01 | 2014408 |  | 中国 | 12 | 1250 | 50 | 42/75 | 50 | 31.5 |  | 31.5 |  | 80 | 80 | 31.5 | 4 | 1 | 300 | 200 |  |  | 10000 | 80 | 30 | 50 | [43 empty] | 省（直辖市、自治区）公司 | 国网重庆市电力公司检修分公司 | FM2013 | 152028130002 | 10kV间隔新增 |  | 设备增加-基本建设 | 2014-03-07
616 | 国网重庆市电力公司检修分公司 | 919开关 | 919 | 20M01000035114780 | 220kV宝洪变电站 | 10kV 备用九线919 | 国网重庆市电力公司检修分公司 | 北碚220千伏变电运维站 |  | 交流10kV | 在运 | 三相 | ABC | 2018-12-10 |  | 开关柜 | 919开关柜 | 否 | 户内式 | 变电 | VED4-12 | 其他 | 弹簧 | 真空 | 江苏东源电器集团股份有限公司 | 2014-03-01 | 2014407 |  | 中国 | 12 | 1250 | 50 | 42/75 | 50 | 31.5 |  | 31.5 |  | 80 | 80 | 31.5 | 4 | 1 | 300 | 200 |  |  | 10000 | 80 | 30 | 50 | [43 empty] | 省（直辖市、自治区）公司 | 国网重庆市电力公司检修分公司 | FM2013 | 152028130002 | 10kV间隔新增 |  | 设备增加-基本建设 | 2014-03-07
617 | 国网重庆市电力公司检修分公司 | 923断路器 | 923 | 20M01000035114785 | 220kV宝洪变电站 | 10kV宝区二线923 | 国网重庆市电力公司检修分公司 | 北碚220千伏变电运维站 |  | 交流10kV | 在运 | 三相 | ABC | 2017-07-12 |  | 开关柜 | 923开关柜 | 否 | 户内式 | 变电 | VED4-12 | 其他 | 弹簧 | 真空 | 江苏东源电器集团股份有限公司 | 2014-03-01 | 2014405 |  | 中国 | 12 | 1250 | 50 | 42/75 | 50 | 31.5 |  | 31.5 |  | 80 | 80 | 31.5 | 4 | 1 | 300 | 200 |  |  | 10000 | 80 | 30 | 50 | [43 empty] | 省（直辖市、自治区）公司 | 国网重庆市电力公司检修分公司 | FM2013 | 152028130002 | 10kV间隔新增 |  | 设备增加-基本建设 | 2014-03-07
618 | 国网重庆市电力公司检修分公司 | 921断路器 | 921 | 20M01000035114786 | 220kV宝洪变电站 | 10kV 备用十线921 | 国网重庆市电力公司检修分公司 | 北碚220千伏变电运维站 |  | 交流10kV | 在运 | 三相 | ABC | 2018-12-10 |  | 开关柜 | 921开关柜 | 否 | 户内式 | 变电 | VED4-12 | 其他 | 弹簧 | 真空 | 江苏东源电器集团股份有限公司 | 2014-03-01 | 2014413 |  | 中国 | 12 | 1250 | 50 | 42/75 | 50 | 31.5 |  | 31.5 |  | 80 | 80 | 31.5 | 4 | 1 | 300 | 200 |  |  | 10000 | 80 | 30 | 50 | [43 empty] | 省（直辖市、自治区）公司 | 国网重庆市电力公司检修分公司 | FM2013 | 152028130002 | 10kV间隔新增 |  | 设备增加-基本建设 | 2014-03-07
619 | 国网重庆市电力公司检修分公司 | 202断路器 | 202 | 20M01000034754331 | 220kV宝洪变电站 | 220kV 2#主变 | 国网重庆市电力公司检修分公司 | 北碚220千伏变电运维站 |  | 交流220kV | 在运 | 三相 | ABC | 2017-06-24 |  | 组合电器 | 202组合电器 | 否 | 户外式 | 变电 | ZF16-252-GCB | GIS | 弹簧 | SF6 | 泰开集团山东泰开高压开关有限公司 | 2014-12-01 | 140078-111 |  | 中国 | 252 | 3150 | 50 | 460/1050 | 20 | 50 |  |  |  | 125 | 125 | 50 | 3 | 1 |  | 0 |  |  | 5000 | 80 | 30 | 50 | 0.6 | 0.55 | 0.5 | [40 empty] | 省（直辖市、自治区）公司 | 国网重庆市电力公司检修分公司 | FM2013 | 152028130002 | 宝洪主变间隔新增 |  | 设备增加-基本建设 | 2014-12-08
620 | 国网重庆市电力公司检修分公司 | 102断路器 | 102 | 20M01000034754333 | 220kV宝洪变电站 | 220kV 2#主变 | 国网重庆市电力公司检修分公司 | 北碚220千伏变电运维站 |  | 交流110kV | 在运 | 三相 | ABC | 2017-06-24 |  | 组合电器 | 102组合电器 | 否 | 户内式 | 变电 | ZF10-126 | GIS | 弹簧 | SF6 | 山东泰开高压开关有限公司 | 2014-12-01 | CB-161 |  | 中国 | 126 | 2000 | 50 | 230/550 | 20 | 40 |  |  |  | 100 | 100 | 40 | 4 | 1 |  | 0 |  |  | 5000 | 80 | 30 | 50 | 0.6 | 0.55 | 0.5 | [40 empty] | 省（直辖市、自治区）公司 | 国网重庆市电力公司检修分公司 | FM2013 | 152028130002 | 宝洪主变间隔新增 |  | 设备增加-基本建设 | 2014-12-07
621 | 国网重庆市电力公司南岸供电分公司 | 162开关 | 162 | 20M01000035366943 | 110kV桥口坝变电站 | 110kV合坝线162 | 国网重庆市电力公司南岸供电分公司 | 茶园变电运维站 |  | 交流110kV | 在运 | 三相 | ABC | 2017-01-20 |  | 组合电器 | 162组合电器 | 否 | 户外式 | 变电 | HYPACT-145-CB | HGIS | 弹簧 | SF6 | 苏州阿尔斯通高压电气开关有限公司 | 2016-01-01 | 150370011001 |  | 中国 | 145 | 2000 | 50 | 230/550 | 20 | 40 |  |  |  | 100 | 100 | 40 | 3 | 1 |  | 0 |  |  | 5000 | 80 | 30 | 30 | [43 empty] | 省（直辖市、自治区）公司 | 国网重庆市电力公司南岸供电分公司 | FM2003 | 2120031401D7 | 国网重庆南岸公司110kV桥口坝站综合改造 |  | 设备增加-基本建设 | 2017-01-22 09:23
622 | 国网重庆市电力公司长寿供电分公司 | 932开关 | 932 | 20M01000035199689 | 110kV陈家湾变电站 | 10kV #2接地变932 | 国网重庆市电力公司长寿供电分公司 | 徐家坪变电运维站 |  | 交流10kV | 在运 | 三相 | ABC | 2017-03-08 |  | 开关柜 | 932开关柜 | 否 | 户内式 | 变电 | VS1 | 其他 | 弹簧 | 真空 | 西电宝鸡电气有限公司 | 2016-12-01 | D16120394 |  | 中国 | 12 | 1250 | 50 | 42/75 | 50 | 31.5 |  |  |  | 80 | 80 | 31.5 | 4 | 1 | 237.6 | 205 | 25 |  | 10000 | 75 | 30 | 40 | [7 empty] | 3 | 5 | [34 empty] | 省（直辖市、自治区）公司 | 国网重庆市电力公司长寿供电分公司 | PM2008 | 花庄201703060004 | 站用电系统改造 |  | 设备增加-技术改造 | 2017-03-06
623 | 国网重庆市电力公司长寿供电分公司 | 931开关 | 931 | 20M01000035199694 | 110kV陈家湾变电站 | 10kV #1接地变931 | 国网重庆市电力公司长寿供电分公司 | 徐家坪变电运维站 |  | 交流10kV | 在运 | 三相 | ABC | 2017-03-07 |  | 开关柜 | 931开关柜 | 否 | 户内式 | 变电 | VS1 | 其他 | 弹簧 | 真空 | 西电宝鸡电气有限公司 | 2016-12-01 | D16120393 |  | 中国 | 12 | 1250 | 50 | 42/75 | 50 | 31.5 |  |  |  | 80 | 80 | 31.5 | 4 | 1 | 237.6 | 205 | 25 |  | 10000 | 75 | 30 | 40 | [7 empty] | 3 | 5 | [34 empty] | 省（直辖市、自治区）公司 | 国网重庆市电力公司长寿供电分公司 | PM2008 | 花庄201703060004 | 站用电系统改造 |  | 设备增加-技术改造 | 2017-03-06
624 | 国网重庆市电力公司江北供电分公司 | 911开关 | 911 | 20M01000035077608 | 35kV统景变电站 | 10kV #1#电容器911 | 国网重庆市电力公司江北供电分公司 | 空港变电运维班 |  | 交流10kV | 在运 | 三相 | ABC | 2017-02-20 |  | 开关柜 | 911开关柜 | 否 | 户内式 | 变电 | ZN73-12 | 其他 | 弹簧 | 真空 | 广州白云电器设备股份有限公司 | 2016-09-01 | ZN731608001 |  | 中国 | 12 | 1250 | 50 | 42/75 | 50 | 25 |  |  |  | 63 | 63 | 25 | 4 | 1 | 300 | 200 |  |  | 10000 | 90 | 30 | 50 | [7 empty] | 3 | 3 | 0 | 0 | [32 empty] | 省（直辖市、自治区）公司 | 国网重庆市电力公司江北供电分公司 | 21200516001D01B0000000 | 21200516001D | 国网重庆江北公司35kV统景变电站10kV间隔改造工程 |  | 设备增加-技术改造 | 2017-02-14
625 | 国网重庆市电力公司检修分公司 | 973断路器 | 973 | 20M01000035114245 | 220kV宝洪变电站 | 10kV #3电容器973 | 国网重庆市电力公司检修分公司 | 北碚220千伏变电运维站 |  | 交流10kV | 在运 | 三相 | ABC | 2017-06-24 |  | 开关柜 | 973开关柜 | 否 | 户内式 | 变电 | VED4-12 | 其他 | 弹簧 | 真空 | 江苏东源电器集团股份有限公司 | 2014-03-01 | 2014421 |  | 中国 | 12 | 1250 | 50 | 42/75 | 50 | 31.5 |  | 31.5 |  | 80 | 80 | 31.5 | 4 | 1 | 300 | 200 |  |  | 10000 | 80 | 30 | 50 | [43 empty] | 省（直辖市、自治区）公司 | 国网重庆市电力公司检修分公司 | FM2013 | 152028130002 | 10kV间隔新增 |  | 设备增加-基本建设 | 2014-03-07
626 | 国网重庆市电力公司检修分公司 | 977断路器 | 977 | 20M01000035114742 | 220kV宝洪变电站 | 10kV #7电容器977 | 国网重庆市电力公司检修分公司 | 北碚220千伏变电运维站 |  | 交流10kV | 在运 | 三相 | ABC | 2017-06-24 |  | 开关柜 | 977开关柜 | 否 | 户内式 | 变电 | VED4-12 | 其他 | 弹簧 | 真空 | 江苏东源电器集团股份有限公司 | 2014-03-01 | 2014423 |  | 中国 | 12 | 1250 | 50 | 42/75 | 50 | 31.5 |  | 31.5 |  | 80 | 80 | 31.5 | 4 | 1 | 300 | 200 |  |  | 10000 | 80 | 30 | 50 | [43 empty] | 省（直辖市、自治区）公司 | 国网重庆市电力公司检修分公司 | FM2013 | 152028130002 | 10kV间隔新增 |  | 设备增加-基本建设 | 2014-03-07
627 | 国网重庆市电力公司南岸供电分公司 | 935断路器 | 岩道935 | 20M01000035179450 | 220kV金家岩变电站 | 10kV 岩道线935 | 国网重庆市电力公司南岸供电分公司 | 丹桂变电运维站 |  | 交流10kV | 在运 | 三相 | ABC | 2017-02-03 |  | 开关柜 | 935开关柜 | 否 | 户内式 | 变电 | VXB-12P | 其他 | 弹簧 | 真空 | 西电宝鸡电气有限公司 | 2015-06-23 | D1506075 |  | 中国 | 12 | 1250 | 50 | 42/75 | 50 | 31.5 |  |  |  | 80 | 80 | 31.5 | 4 | 1 | 400 | 200 |  |  | 5000 | 80 | 50 | 50 | [43 empty] | 省（直辖市、自治区）公司 | 国网重庆市电力公司南岸供电分公司 | FM2013 | 20170302 | 20170302 |  | 设备增加-技术改造 | 2017-02-05 14:51
628 | 国网重庆市电力公司黔江供电分公司 | 355开关 | 355 | 20M01000041816267 | 110kV青杠变电站 | 35kV待用五线355 | 国网重庆市电力公司黔江供电分公司 | 变电运维站 |  | 交流35kV | 在运 | 三相 | ABC | 2019-07-23 | 2019-07-23 | 开关柜 | 355开关柜 | 否 | 户内式 | 变电 | VDS-40.5/T1250-25 | 其他 | 弹簧 | 真空 | 上海天灵开关厂有限公司 | 2018-10-16 |  |  | 中国 | 40.5 | 1250 | 50 | 95/185 | 30 | 25 |  |  |  | 63 | 63 | 25 | 4 | 1 | 1012 | 450 |  |  | 10000 | 75 | 40 | 60 | [43 empty] | 省（直辖市、自治区）公司 | 国网重庆市电力公司长寿供电分公司 | 16206415004T0110000000 | 16206415004T | 黔江青杠110kV输变电工程 |  | 设备增加-基本建设 | 2019-07-16
629 | 国网重庆市电力公司检修分公司 | 162断路器 | 162 | 20M01000034941444 | 220kV渝黔变电站 | 110kV渝干线162 | 国网重庆市电力公司检修分公司 | 江南220千伏变电运维站 |  | 交流110kV | 在运 | 三相 | ABC | 2017-05-28 |  | 组合电器 | 162组合电器 | 否 | 户外式 | 变电 | ZFW20-126-CB | GIS | 弹簧 | SF6 | 新东北电气集团高压开关有限公司 | 2013-12-26 | JTG201309A-01 |  | 中国 | 126 | 2000 | 50 | 230/550 | 20 | 40 |  |  |  | 100 | 100 | 40 | 3 | 1 |  |  |  |  | 5000 | 80 | 50 | 50 | [43 empty] | 省（直辖市、自治区）公司 | 国网重庆市电力公司检修分公司 | FM2013 | 20161223 | 20161223 |  | 设备增加-基本建设 | 2016-12-29
630 | 国网重庆市电力公司检修分公司 | 234断路器 | 234 | 20M01000035199585 | 500kV五马变电站 | 220kV 母联234 | 国网重庆市电力公司检修分公司 | 长寿变电运维站 |  | 交流220kV | 在运 | 三相 | ABC | 2017-04-17 |  | 组合电器 | 234组合电器 | 否 | 户外式 | 变电 | ZF11-252(L) | GIS | 液压 | SF6 | 河南平高电气股份有限公司 | 2016-02-01 | 2014.624 |  | 中国 | 252 | 4000 | 50 | 460/1050 | 20 | 50 |  |  |  | 125 | 125 | 50 | 3 | 1 |  | 0 |  |  | 10000 | 80 | 30 | 40 | 0.6 | 0.52 | 0.5 | [25 empty] | 80 | [14 empty] | 省（直辖市、自治区）公司 | 国网重庆市电力公司检修分公司 | 13200013218Y0420000000 | 13200013218Y | 新增五马变电站及设备 |  | 设备增加-基本建设 | 2017-03-06
631 | 国网重庆市电力公司检修分公司 | 346断路器 | 346 | 20M01000035200032 | 500kV五马变电站 | 35kV #2站用变 | 国网重庆市电力公司检修分公司 | 长寿变电运维站 |  | 交流35kV | 在运 | 三相 | ABC | 2017-04-17 |  | 否 |  | 否 | 户外式 | 变电 | 3AP1-FG | 瓷柱式 | 弹簧 | SF6 | 西门子（杭州）高压开关有限公司 | 2016-02-01 | K40037362 |  | 中国 | 72.5 | 4000 | 50 | 160/350 | 20 | 40 |  |  |  | 100 | 100 | 40 | 4 | 1 |  |  |  |  | 5000 | 80 | 30 | 40 | [11 empty] | 10 |  | 50 |  | 350 | 350 | 350 | 160 | 160 | 160 | [7 empty] | 7.3 | [14 empty] | 省（直辖市、自治区）公司 | 国网重庆市电力公司检修分公司 | 13200013218Y0222112281 | 13200013218Y | 新增五马变电站及设备 | 2.002e+22 | 设备增加-基本建设 | 2017-03-06
632 | 国网重庆市电力公司检修分公司 | 343断路器 | 343 | 20M01000035200038 | 500kV五马变电站 | 35kV #4-1电抗器343 | 国网重庆市电力公司检修分公司 | 长寿变电运维站 |  | 交流35kV | 在运 | 三相 | ABC | 2017-04-17 |  | 否 |  | 否 | 户外式 | 变电 | 3AP1-FG | 瓷柱式 | 弹簧 | SF6 | 西门子（杭州）高压开关有限公司 | 2016-02-01 | K40037362 |  | 中国 | 72.5 | 4000 | 50 | 160/350 | 20 | 40 |  |  |  | 100 | 100 | 40 | 4 | 1 |  |  |  |  | 5000 | 80 | 30 | 40 | [11 empty] | 10 |  | 50 |  | 350 | 350 | 350 | 160 | 160 | 160 | [7 empty] | 7.3 | [14 empty] | 省（直辖市、自治区）公司 | 国网重庆市电力公司检修分公司 | 13200013218Y0222112281 | 13200013218Y | 新增五马变电站及设备 | 2.002e+22 | 设备增加-基本建设 | 2017-03-06
633 | 国网重庆市电力公司检修分公司 | 316断路器 | 316 | 20M01000035200027 | 500kV五马变电站 | 35kV #1站用变 | 国网重庆市电力公司检修分公司 | 长寿变电运维站 |  | 交流35kV | 在运 | 三相 | ABC | 2017-04-17 |  | 否 |  | 否 | 户外式 | 变电 | 3AP1-FG | 瓷柱式 | 弹簧 | SF6 | 西门子（杭州）高压开关有限公司 | 2016-02-01 | K40037362 |  | 中国 | 72.5 | 4000 | 50 | 160/350 | 20 | 40 |  |  |  | 100 | 100 | 40 | 4 | 1 |  |  |  |  | 5000 | 80 | 30 | 40 | [11 empty] | 10 |  | 50 |  | 350 | 350 | 350 | 160 | 160 | 160 | [7 empty] | 7.3 | [14 empty] | 省（直辖市、自治区）公司 | 国网重庆市电力公司检修分公司 | 13200013218Y0222112281 | 13200013218Y | 新增五马变电站及设备 | 2.002e+22 | 设备增加-基本建设 | 2017-03-06
634 | 国网重庆市电力公司检修分公司 | 5012断路器 | 5012 | 20M01000035201871 | 500kV五马变电站 | 500kV马长一线5012 | 国网重庆市电力公司检修分公司 | 长寿变电运维站 |  | 交流500kV | 在运 | 三相 | ABC | 2017-04-17 |  | 组合电器 | 5012组合电器 | 否 | 户外式 | 变电 | T155-CB | HGIS | 弹簧 | SF6 | 苏州阿尔斯通高压电气开关有限公司 | 2015-01-01 | T155-CB/003/D21 |  | 中国 | 550 | 4000 | 50 | 740/1300/1675 | 20 | 63 |  |  |  | 170 | 170 | 63 | 2 | 2 |  | 0 |  |  | 10000 | 85 | 26 | 75 | 0.75 | 0.68 | 0.65 |  |  |  |  | 3 | 4 | 3 | 4 | 15.8 | 56.7 | 500 | 500 | 1675 | 2125 | 1675 | 740 | 925 | 740 | [22 empty] | 省（直辖市、自治区）公司 | 国网重庆市电力公司检修分公司 | 13200013218Y0420000000 | 13200013218Y | 新增五马变电站及设备 |  | 设备增加-基本建设 | 2017-03-07
635 | 国网重庆市电力公司检修分公司 | 201断路器 | 201 | 20M01000035202292 | 500kV五马变电站 | 500kV #1主变 | 国网重庆市电力公司检修分公司 | 长寿变电运维站 |  | 交流220kV | 在运 | 三相 | ABC | 2017-04-17 |  | 组合电器 | 201组合电器 | 否 | 户外式 | 变电 | ZF11-252(L) | GIS | 液压 | SF6 | 河南平高电气股份有限公司 | 2016-02-01 | 2014.605 |  | 中国 | 252 | 4000 | 50 | 460/1050 | 20 | 50 |  |  |  | 125 | 125 | 50 | 3 | 1 |  | 0 |  |  | 10000 | 80 | 30 | 40 | 0.6 | 0.52 | 0.5 | [25 empty] | 80 | [14 empty] | 省（直辖市、自治区）公司 | 国网重庆市电力公司检修分公司 | 13200013218Y0420000000 | 13200013218Y | 新增五马变电站及设备 |  | 设备增加-基本建设 | 2017-03-07
636 | 国网重庆市电力公司潼南供电分公司 | 951开关 | 951 | 20M01000034697768 | 110kV莲花变电站 | 10kV莲卓一线951 | 国网重庆市电力公司潼南供电分公司 | 凉风垭运维站 |  | 交流10kV | 在运 | 三相 | ABC | 2017-01-05 |  | 开关柜 | 951开关柜 | 否 | 户内式 | 变电 | VD4/Z | 其他 | 弹簧 | 真空 | 厦门ABB开关有限公司 | 2014-01-01 | 1YHP000037A5402 |  | 中国 | 12 | 1250 | 50 | 42/75 | 50 | 31.5 |  |  |  | 80 | 80 | 31.5 | 4 | 1 | 264 | 200 |  |  | 10000 | 34.9 | 23.4 | 50 | [41 empty] | 0 |  | 省（直辖市、自治区）公司 | 国网重庆市电力公司潼南供电分公司 | FM2054 | C1205416000700A0000000 | 潼南区隆鑫中央大街一期小区供配电设施项目 |  | 设备增加-基本建设 | 2016-12-08
637 | 国网重庆市电力公司检修分公司 | 204断路器 | 204 | 20M01000035203292 | 500kV五马变电站 | 500kV #4主变 | 国网重庆市电力公司检修分公司 | 长寿变电运维站 |  | 交流220kV | 在运 | 三相 | ABC | 2017-04-17 |  | 组合电器 | 204组合电器 | 否 | 户外式 | 变电 | ZF11-252(L) | GIS | 液压 | SF6 | 河南平高电气股份有限公司 | 2016-02-01 | 2014.626 |  | 中国 | 252 | 4000 | 50 | 460/1050 | 20 | 50 |  |  |  | 125 | 125 | 50 | 3 | 1 |  | 0 |  |  | 10000 | 80 | 30 | 40 | 0.6 | 0.52 | 0.5 | [25 empty] | 80 | [14 empty] | 省（直辖市、自治区）公司 | 国网重庆市电力公司检修分公司 | 13200013218Y0420000000 | 13200013218Y | 新增五马变电站及设备 |  | 设备增加-基本建设 | 2017-03-07
638 | 国网重庆市电力公司市区供电分公司 | 928开关 | 928 | 20M01000034952065 | 110kV镁桥变电站 | 10kV 镁桥线928 | 国网重庆市电力公司市区供电分公司 | 变电运维二班 |  | 交流10kV | 在运 | 三相 | ABC | 2018-07-02 |  | 开关柜 | 928开关柜 | 否 | 户内式 | 变电 | GVSQ1-12 | 其他 | 弹簧 | 真空 | 湖南长高高压开关集团有限公司 | 2016-07-04 | DLA000116050060 | GB1984 | 中国 | 12 | 1250 | 50 | 42/75 | 50 | 31.5 |  |  |  | 80 | 80 | 31.5 | 4 | 1 | 280 | 200 |  |  | 5000 | 50 | 30 | 50 | [43 empty] | 省（直辖市、自治区）公司 | 国网重庆市电力公司市区供电分公司 | 1620011400K10010000000 | 1620011400K1 | 大渡口镁桥(跃进村)110kV输变电工程 |  | 设备增加-基本建设 | 2017-01-03
639 | 国网重庆市电力公司市区供电分公司 | 924开关 | 924 | 20M01000034952147 | 110kV镁桥变电站 | 10kV 备用十三线924 | 国网重庆市电力公司市区供电分公司 | 变电运维二班 |  | 交流10kV | 在运 | 三相 | ABC | 2018-07-02 |  | 开关柜 | 924开关柜 | 否 | 户内式 | 变电 | GVSQ1-12 | 其他 | 弹簧 | 真空 | 湖南长高高压开关集团有限公司 | 2016-07-04 | DLA000116050070 | GB1984 | 中国 | 12 | 1250 | 50 | 42/75 | 50 | 31.5 |  |  |  | 80 | 80 | 31.5 | 4 | 1 | 280 | 200 |  |  | 5000 | 50 | 30 | 50 | [43 empty] | 省（直辖市、自治区）公司 | 国网重庆市电力公司市区供电分公司 | 1620011400K10010000000 | 1620011400K1 | 大渡口镁桥(跃进村)110kV输变电工程 |  | 设备增加-基本建设 | 2017-01-03
640 | 国网重庆市电力公司检修分公司 | 927断路器 | 927 | 20M01000034963483 | 220kV渝黔变电站 | 10kV备用线927 | 国网重庆市电力公司检修分公司 | 江南220千伏变电运维站 |  | 交流10kV | 在运 | 三相 | ABC | 2018-12-19 |  | 开关柜 | 927开关柜 | 否 | 户内式 | 变电 | VD4/H-12.12.25 | 其他 | 弹簧 | 真空 | 厦门ABB开关有限公司 | 2016-01-01 | 1YHP000050A6947 |  | 中国 | 12 | 1250 | 50 | 42/75 | 50 | 25 |  |  |  | 63 | 63 | 25 | 4 | 1 | 300 | 200 |  |  | 10000 | 80 | 60 | 60 | [43 empty] | 省（直辖市、自治区）公司 | 国网重庆市电力公司检修分公司 | FM2013 | 1.521e+21 | 1.521e+21 |  | 设备增加-基本建设 | 2017-01-05
641 | 国网重庆市电力公司检修分公司 | 920断路器 | 920 | 20M01000035301226 | 220kV龙荫变电站 | 10kV 分段920 | 国网重庆市电力公司检修分公司 | 北碚220千伏变电运维站 |  | 交流10kV | 在运 | 三相 | ABC | 2017-03-21 |  | 开关柜 | 920开关柜 | 否 | 户内式 | 变电 | 10-VPR-32C(D) | 其他 | 弹簧 | 真空 | 西电三菱电机开关设备有限公司 | 2016-12-01 | 1612-B-37438 |  | 中国 | 12 | 3150 | 50 | 42/75 | 50 | 31.5 |  |  |  | 80 | 80 | 31.5 | 4 | 1 | 300 | 200 |  |  | 10000 | 80 | 30 | 50 | [43 empty] | 省（直辖市、自治区）公司 | 国网重庆市电力公司检修分公司 | FM2013 | 20170321 | 10KV设备台账新增 |  | 设备增加-基本建设 | 2017-03-21
642 | 国网重庆市电力公司永川供电分公司 | 936开关 | 936 | 20M01000035047934 | 110kV玉清变电站 | 10kV玉电二线936 | 国网重庆市电力公司永川供电分公司 | 永川变电运维班 |  | 交流10kV | 在运 | 三相 | ABC | 2017-08-06 |  | 开关柜 | 936开关柜 | 否 | 户内式 | 变电 | VZG-12P | 其他 | 弹簧 | 真空 | 中天宽带技术有限公司 | 2016-07-18 | 1606-184 |  | 中国 | 12 | 1250 | 50 | 42/75 | 50 | 31.5 |  |  |  | 80 | 80 | 31.5 | 4 | 1 | 264 | 200 |  |  | 20000 | 100 | 50 | 80 | [7 empty] | 3 | 5 | [34 empty] | 省（直辖市、自治区）公司 | 国网重庆市电力公司永川供电分公司 | PM2009 | PM2009 | 永川区嘉和香水湾小区供配电设施项目 |  | 设备增加-基本建设 | 2017-01-23
643 | 国网重庆市电力公司检修分公司 | 921开关 | 921 | 20M01000034991056 | 220kV敖山变电站 | 10kV 敖佳一线921 | 国网重庆市电力公司检修分公司 | 市区220千伏变电运维站 |  | 交流10kV | 在运 | 三相 | ABC | 2017-01-12 |  | 开关柜 | 921开关柜 | 否 | 户内式 | 变电 | VEP-12T1231D22P21W | 其他 | 弹簧 | 真空 | 厦门华电开关有限公司 | 2016-11-12 | 39000505/10/001 |  | 中国 | 12 | 1250 | 50 | 42/75 | 50 | 31.5 |  |  |  | 80 | 80 | 31.5 | 4 | 1 | 330 | 200 |  |  | 10000 | 50 | 30 | 30 | [43 empty] | 省（直辖市、自治区）公司 | 国网重庆市电力公司检修分公司 | FM2013 | 2017011102 | 敖佳一新投 |  | 设备增加-基本建设 | 2017-01-12
644 | 国网重庆市电力公司市区供电分公司 | 922开关 | 922 | 20M01000035124396 | 110kV六店子变电站 | 10kV子尚线922 | 国网重庆市电力公司市区供电分公司 | 变电运维一班 |  | 交流10kV | 在运 | 三相 | ABC | 2017-02-16 |  | 开关柜 | 922开关柜 | 否 | 户内式 | 变电 | VEP12T1231D22P21W | 其他 | 弹簧 | 真空 | 厦门华电开关有限公司 | 2016-10-01 | V-013597/20/003 |  | 中国 | 12 | 1250 | 50 | 42/75 | 50 | 31.5 |  |  |  | 80 | 80 | 31.5 | 4 | 1 | 240 | 210 |  |  | 10000 | 33 | 20 | 30 | [41 empty] | 0 |  | 省（直辖市、自治区）公司 | 国网重庆市电力公司市区供电分公司 | PM2001 | PM2001 | 市区供电分公司无偿移交专用项目 |  | 设备增加-其他途径 | 2017-02-18
645 | 国网重庆市电力公司检修分公司 | 101断路器 | 101 | 20M01000034753696 | 220kV宝洪变电站 | 220kV 1#主变 | 国网重庆市电力公司检修分公司 | 北碚220千伏变电运维站 |  | 交流110kV | 在运 | 三相 | ABC | 2017-06-24 |  | 组合电器 | 101组合电器 | 否 | 户内式 | 变电 | ZF10-126 | GIS | 弹簧 | SF6 | 山东泰开高压开关有限公司 | 2014-12-01 | CB-31 |  | 中国 | 126 | 2000 | 50 | 230/550 | 20 | 40 |  |  |  | 100 | 100 | 40 | 4 | 1 |  | 0 |  |  | 5000 | 80 | 30 | 50 | 0.6 | 0.55 | 0.5 | [40 empty] | 省（直辖市、自治区）公司 | 国网重庆市电力公司检修分公司 | FM2013 | 152028130002 | 宝洪主变间隔新增 |  | 设备增加-基本建设 | 2014-12-06
646 | 国网重庆市电力公司检修分公司 | 212开关 | 212 | 20M01000042008169 | 220kV马岚垭变电站 | 220kV 母联212 | 国网重庆市电力公司检修分公司 | 江南220千伏变电运维站 |  | 交流220kV | 未投运 | 三相 | ABC | 2018-11-20 |  | 否 |  | 否 | 户外式 | 变电 | 3AP1FI | 瓷柱式 | 弹簧 | SF6 | 西门子（杭州）高压开关有限公司 | 2013-11-13 | 02/K40005264 |  | 中国 | 252 | 3150 | 50 | 460/1050 | 20 | 50 |  |  |  | 125 | 125 | 50 | 3 | 1 | 6000 | 1800 |  |  | 10000 |  |  | 4 | 0.6 | 0.55 | 0.5 | [40 empty] | 省（直辖市、自治区）公司 | 国网重庆市电力公司检修分公司 | 21201317001D01B0000000 | 21201317001D | 国网重庆检修公司220kV马岚垭站220kV断路器改造 | 2.002e+22 | 设备增加-技术改造 | 2019-09-05
647 | 国网重庆市电力公司检修分公司 | 263断路器 | 263 | 20M01000035199570 | 500kV五马变电站 | 220kV马龙西线263 | 国网重庆市电力公司检修分公司 | 长寿变电运维站 |  | 交流220kV | 在运 | 三相 | ABC | 2017-07-07 |  | 组合电器 | 263组合电器 | 否 | 户外式 | 变电 | ZF11-252(L) | GIS | 液压 | SF6 | 河南平高电气股份有限公司 | 2016-02-01 | 2014.603 |  | 中国 | 252 | 3150 | 50 | 460/1050 | 20 | 50 |  |  |  | 125 | 125 | 50 | 3 | 1 |  | 0 |  |  | 10000 | 80 | 30 | 40 | 0.6 | 0.52 | 0.5 | [25 empty] | 80 | [14 empty] | 省（直辖市、自治区）公司 | 国网重庆市电力公司检修分公司 | 13200013218Y0220000000 | 13200013218Y | 新增五马变电站及设备 |  | 设备增加-基本建设 | 2017-03-06
648 | 国网重庆市电力公司检修分公司 | 224断路器 | 224 | 20M01000035199489 | 500kV五马变电站 | 220kV 分段224 | 国网重庆市电力公司检修分公司 | 长寿变电运维站 |  | 交流220kV | 在运 | 三相 | ABC | 2017-04-17 |  | 组合电器 | 224组合电器 | 否 | 户外式 | 变电 | ZF11-252(L) | GIS | 液压 | SF6 | 河南平高电气股份有限公司 | 2016-02-01 | 2014.617 |  | 中国 | 252 | 4000 | 50 | 460/1050 | 20 | 50 |  |  |  | 125 | 125 | 50 | 3 | 1 |  | 0 |  |  | 10000 | 80 | 30 | 40 | 0.6 | 0.52 | 0.5 | [25 empty] | 80 | [14 empty] | 省（直辖市、自治区）公司 | 国网重庆市电力公司检修分公司 | 13200013218Y0420000000 | 13200013218Y | 新增五马变电站及设备 |  | 设备增加-基本建设 | 2017-03-06
649 | 国网重庆市电力公司检修分公司 | 261断路器 | 261 | 20M01000035199499 | 500kV五马变电站 | 220kV钢城一线261 | 国网重庆市电力公司检修分公司 | 长寿变电运维站 |  | 交流220kV | 在运 | 三相 | ABC | 2017-04-17 |  | 组合电器 | 261组合电器 | 否 | 户外式 | 变电 | ZF11-252(L) | GIS | 液压 | SF6 | 河南平高电气股份有限公司 | 2016-02-01 | 2014.603 |  | 中国 | 252 | 3150 | 50 | 460/1050 | 20 | 50 |  |  |  | 125 | 125 | 50 | 3 | 1 |  | 0 |  |  | 10000 | 80 | 30 | 40 | 0.6 | 0.52 | 0.5 | [25 empty] | 80 | [14 empty] | 省（直辖市、自治区）公司 | 国网重庆市电力公司检修分公司 | Z1203014000400ZC500000 | 13200013218Y | 新增五马变电站及设备 |  | 设备增加-基本建设 | 2017-03-06
650 | 国网重庆市电力公司检修分公司 | 264断路器 | 264 | 20M01000035199506 | 500kV五马变电站 | 220kV马龙东线264 | 国网重庆市电力公司检修分公司 | 长寿变电运维站 |  | 交流220kV | 在运 | 三相 | ABC | 2017-07-07 |  | 组合电器 | 264组合电器 | 否 | 户外式 | 变电 | ZF11-252(L) | GIS | 液压 | SF6 | 河南平高电气股份有限公司 | 2016-02-01 | 2014.603 |  | 中国 | 252 | 3150 | 50 | 460/1050 | 20 | 50 |  |  |  | 125 | 125 | 50 | 3 | 1 |  | 0 |  |  | 10000 | 80 | 30 | 40 | 0.6 | 0.52 | 0.5 | [25 empty] | 80 | [14 empty] | 省（直辖市、自治区）公司 | 国网重庆市电力公司检修分公司 | 13200013218Y0220000000 | 13200013218Y | 新增五马变电站及设备 |  | 设备增加-基本建设 | 2017-03-06
651 | 国网重庆市电力公司城口供电分公司 | 320开关 | 320 | 20M01000034711921 | 35kV太和变电站 | 35kV 分段320 | 国网重庆市电力公司城口供电分公司 | 变电运维站 |  | 交流35kV | 在运 | 三相 | ABC | 2017-03-23 |  | 否 |  | 否 | 户外式 | 变电 | LW8A-40.5 | 瓷柱式 | 弹簧 | SF6 | 正泰电气股份有限公司 | 2016-10-01 | K-CB1610008 |  | 中国 | 40.5 | 2000 | 50 | 95/185 | 30 | 31.5 |  |  |  | 80 | 80 | 31.5 | 4 | 1 | 1200 | 400 |  |  | 10000 | 150 | 50 | 60 | [43 empty] | 省（直辖市、自治区）公司 | 国网重庆市电力公司城口供电分公司 | 17205913201N0340000000 | 2121 | 54 | 2.002e+22 | 设备增加-其他途径 | 2016-12-08
652 | 重庆川东电力集团有限责任公司 | 947开关 | 947 | 20M01000035581549 | 110kV大坪变电站 | 10kV坪辰一线947 | 重庆川东电力集团有限责任公司 | 桥南运维站 |  | 交流10kV | 在运 | 三相 | ABC | 2018-06-14 | 2018-06-14 | 开关柜 | 947开关柜 | 否 | 户内式 | 变电 | VGH-12 | 其他 | 弹簧 | 真空 | 保定市中基电气科技有限公司 | 2017-03-01 | 1705038 |  | 中国 | 12 | 1250 | 50 | 42/75 | 50 | 31.5 |  |  |  | 80 | 80 | 31.5 | 4 | 1 | 264 | 200 |  |  | 10000 | 100 | 40 | 60 | [7 empty] | 3 | 5 | [32 empty] | 0 |  | 子公司 |  | FM2075 | FM2075 | FM2075 |  | 设备增加-基本建设 | 2017-03-07
653 | 国网重庆市电力公司南岸供电分公司 | 928开关 | 928 | 20M01000034770852 | 35kV惠民变电站 | 10kV待用十三回线928 | 国网重庆市电力公司南岸供电分公司 | 35kV变电运维组 |  | 交流10kV | 在运 | 三相 | ABC | 2017-01-04 |  | 开关柜 | 928开关柜 | 否 | 户内式 | 变电 | NPV-12/1250-25 | 其他 | 弹簧 | 真空 | 江苏南瑞帕威尔电气有限公司 | 2016-03-01 |  |  | 中国 | 12 | 3150 | 50 | 42/75 | 50 | 25 |  |  |  | 63 | 63 | 25 | 4 | 1 | 240 | 210 |  |  | 20000 | 50 | 30 | 50 | [43 empty] | 省（直辖市、自治区）公司 | 国网重庆市电力公司南岸供电分公司 | FM2003 | 172003110008 | 惠民工程 |  | 设备增加-基本建设 | 2016-12-14
654 | 国网重庆市电力公司南岸供电分公司 | 929开关 | 929 | 20M01000034770854 | 35kV惠民变电站 | 10kV待用十四回线929 | 国网重庆市电力公司南岸供电分公司 | 35kV变电运维组 |  | 交流10kV | 在运 | 三相 | ABC | 2017-01-04 |  | 开关柜 | 929开关柜 | 否 | 户内式 | 变电 | NPV-12/1250-25 | 其他 | 弹簧 | 真空 | 江苏南瑞帕威尔电气有限公司 | 2016-03-01 |  |  | 中国 | 12 | 3150 | 50 | 42/75 | 50 | 25 |  |  |  | 63 | 63 | 25 | 4 | 1 | 240 | 210 |  |  | 20000 | 50 | 30 | 50 | [43 empty] | 省（直辖市、自治区）公司 | 国网重庆市电力公司南岸供电分公司 | FM2003 | 172003110008 | 惠民工程 |  | 设备增加-基本建设 | 2016-12-14
655 | 国网重庆市电力公司南岸供电分公司 | 920开关 | 920 | 20M01000034770856 | 35kV惠民变电站 | 10kV 母联920 | 国网重庆市电力公司南岸供电分公司 | 35kV变电运维组 |  | 交流10kV | 在运 | 三相 | ABC | 2017-01-04 |  | 开关柜 | 920开关柜 | 否 | 户内式 | 变电 | NPV-12/3150-31.5 | 其他 | 弹簧 | 真空 | 江苏南瑞帕威尔电气有限公司 | 2016-03-01 |  |  | 中国 | 12 | 3150 | 50 | 42/75 | 50 | 25 |  |  |  | 63 | 63 | 25 | 4 | 1 | 240 | 210 |  |  | 20000 | 50 | 30 | 50 | [43 empty] | 省（直辖市、自治区）公司 | 国网重庆市电力公司南岸供电分公司 | FM2003 | 172003110008 | 惠民工程 |  | 设备增加-基本建设 | 2016-12-14
656 | 国网重庆市电力公司北碚供电分公司 | 310断路器 | 310 | 20M01000035464099 | 110kV缙云山变电站 | 35kV 母联分段310 | 国网重庆市电力公司北碚供电分公司 | 北碚片区变电运维班 |  | 交流35kV | 在运 | 三相 | ABC | 2017-04-24 |  | 开关柜 | 310开关柜 | 否 | 户内式 | 变电 | PGV1-40.5 | 其他 | 弹簧 | 真空 | 平高集团有限公司 | 2016-05-12 | 16050705 |  | 中国 | 40.5 | 1250 | 50 | 95/185 | 30 | 31.5 |  |  |  | 80 | 80 | 31.5 | 4 | 1 | 1000 | 500 |  |  | 20000 | 80 | 40 | 60 | [43 empty] | 省（直辖市、自治区）公司 | 国网重庆市电力公司北碚供电分公司 | 17200614007M0010000000 | 17200614007M | 北碚缙云山110千伏变电站改造工程 |  | 设备增加-技术改造 | 2017-04-13
657 | 国网重庆市电力公司南岸供电分公司 | 901开关 | 901 | 20M01000034770759 | 35kV惠民变电站 | 35kV #1主变 | 国网重庆市电力公司南岸供电分公司 | 35kV变电运维组 |  | 交流10kV | 在运 | 三相 | ABC | 2017-01-04 |  | 开关柜 | 901开关柜 | 否 | 户内式 | 变电 | NPV-12/3150-31.5 | 其他 | 弹簧 | 真空 | 江苏南瑞帕威尔电气有限公司 | 2016-03-01 |  |  | 中国 | 12 | 3150 | 50 | 42/75 | 50 | 25 |  |  |  | 63 | 63 | 25 | 4 | 1 | 240 | 210 |  |  | 20000 | 50 | 30 | 50 | [43 empty] | 省（直辖市、自治区）公司 | 国网重庆市电力公司南岸供电分公司 | FM2003 | 172003110008 | 惠民工程 |  | 设备增加-基本建设 | 2016-12-14
658 | 国网重庆市电力公司市区供电分公司 | 946开关 | 946 | 20M01000035113285 | 110kV红狮变电站 | 10kV 狮蓝一线946 | 国网重庆市电力公司市区供电分公司 | 变电运维二班 |  | 交流10kV | 在运 | 三相 | ABC | 2018-02-01 |  | 开关柜 | 946开关柜 | 否 | 户内式 | 变电 | VXB-12P | 其他 | 弹簧 | 真空 | 西电宝鸡电气有限公司 | 2017-10-03 |  | GB1984-2014 | 中国 | 12 | 1250 | 50 | 42/75 | 50 | 31.5 |  |  |  | 80 | 80 | 31.5 | 4 | 1 | 280 | 200 |  |  | 5000 | 50 | 30 | 50 | [43 empty] | 省（直辖市、自治区）公司 | 国网重庆市电力公司市区供电分公司 | PM2001 | PM2001 | 市区供电分公司无偿移交专用项目 |  | 设备增加-技术改造 | 2017-02-21
659 | 国网重庆市电力公司检修分公司 | 901断路器 | 901 | 20M01000034753731 | 220kV宝洪变电站 | 220kV 1#主变 | 国网重庆市电力公司检修分公司 | 北碚220千伏变电运维站 |  | 交流10kV | 在运 | 三相 | ABC | 2017-06-24 |  | 开关柜 | 901开关柜 | 否 | 户内式 | 变电 | VED4-12 | 其他 | 弹簧 | 真空 | 江苏东源电器集团股份有限公司 | 2014-03-01 | 2014416 |  | 中国 | 12 | 4000 | 50 | 42/75 | 50 | 40 |  |  |  | 100 | 100 | 40 | 4 | 1 | 300 | 200 |  |  | 10000 | 80 | 30 | 50 | [43 empty] | 省（直辖市、自治区）公司 | 国网重庆市电力公司检修分公司 | FM2013 | 152028130002 | 宝洪主变间隔新增 |  | 设备增加-基本建设 | 2014-03-07
660 | 国网重庆市电力公司市区供电分公司 | 926开关 | 926 | 20M01000035638994 | 110kV大田变电站 | 10kV 田建线926 | 国网重庆市电力公司市区供电分公司 | 变电运维三班 |  | 交流10kV | 在运 | 三相 | ABC | 2017-07-13 |  | 开关柜 | 926开关柜 | 否 | 户内式 | 变电 | ZN73-12 | 其他 | 弹簧 | 真空 | 广州白云电器设备股份有限公司 | 2016-07-01 | ZN731606047 | 1D.KG926 | 中国 | 12 | 1250 | 50 | 42/75 | 50 | 31.5 |  |  |  | 80 | 80 | 31.5 | 4 | 1 | 240 | 200 |  |  | 30000 | 45 | 40 | 42 | [43 empty] | 省（直辖市、自治区）公司 | 国网重庆市电力公司市区供电分公司 | 16200115006A0010000000 | 16200115006A | 重庆九龙坡大田110kV输变电工程 |  | 设备增加-基本建设 | 2017-05-18
661 | 国网重庆市电力公司检修分公司 | 264开关 | 264 | 20M01000035871770 | 220kV聚宝变电站 | 220kV中聚线264 | 国网重庆市电力公司检修分公司 | 云阳220千伏聚宝站 |  | 交流220kV | 在运 | 三相 | ABC | 2017-06-22 |  | 否 |  | 否 | 户外式 | 变电 | LW58-252(W)/T | 瓷柱式 | 弹簧 | SF6 | 江苏如高高压电器有限责任公司 | 2017-05-01 | DI170170 |  | 中国 | 252 | 4000 | 50 | 460/1050 | 20 | 50 |  |  |  | 125 | 125 | 50 | 3 | 1 | 6300 | 1900 |  |  | 5000 | 60 | 20 | 50 | 0.6 | 0.55 | 0.5 |  |  |  |  | 4 | 3 | [34 empty] | 省（直辖市、自治区）公司 | 国网重庆市电力公司检修分公司 | fm2013 | 200101012150 | 新投设备新建 | 2.002e+22 | 设备增加-基本建设 | 2017-06-23 10:13
662 | 国网重庆市电力公司璧山供电分公司 | 951开关 | 951 | 20M01000034661280 | 110kV秀湖变电站 | 10kV秀塔线951 | 国网重庆市电力公司璧山供电分公司 | 变电运维班 |  | 交流10kV | 在运 | 三相 | ABC | 2017-04-20 |  | 开关柜 | 备用951 | 否 | 户内式 | 变电 | VN3-12E | 其他 | 弹簧 | 真空 | 库柏（宁波）电气有限公司 | 2016-08-01 | 618670 |  | 中国 | 12 | 1250 | 50 | 42/75 | 50 | 31.5 |  |  |  | 80 | 80 | 31.5 | 4 | 1 | 250 | 200 |  |  | 10000 |  |  | 90 | [7 empty] | 3 | 5 | [32 empty] | 0 |  | 省（直辖市、自治区）公司 | 国网重庆市电力公司璧山供电分公司 | 1820101500FM01A1321000 | 1820101500FM | 重庆璧山秀湖110kV变电站10kV间隔扩建工程 |  | 设备增加-基本建设 | 2016-12-06
663 | 国网重庆市电力公司检修分公司 | 939断路器 | 939 | 20M01000035477633 | 220kV微电园变电站 | 10kV 微香二线939 | 国网重庆市电力公司检修分公司 | 北碚220千伏变电运维站 |  | 交流10kV | 在运 | 三相 | ABC | 2017-05-26 |  | 开关柜 | 939开关柜 | 否 | 户内式 | 变电 | VD4/Z12.12.32.PT | 其他 | 弹簧 | 真空 | 厦门ABB开关有限公司 | 2016-12-01 | 1YHP000049A7517 |  | 中国 | 12 | 1250 | 50 | 42/75 | 50 | 31.5 | 80 | 31.5 |  | 80 | 80 | 31.5 | 4 | 1 | 300 | 200 |  | 0 | 10000 | 80 | 30 | 50 | [43 empty] | 省（直辖市、自治区）公司 | 国网重庆市电力公司检修分公司 | FM2013 | 20170417 | 微宫一二新投回路 |  | 设备增加-基本建设 | 2017-04-17
664 | 国网重庆市电力公司忠县供电分公司 | 958开关 | 958 | 20M01000039093422 | 35kV水坪变电站 | 10kV备用七线958 | 国网重庆市电力公司忠县供电分公司 | 变电运维班 |  | 交流10kV | 在运 | 三相 | ABC | 2018-01-20 |  | 开关柜 | 备用七线958开关柜 | 否 | 户内式 | 变电 | VXG-12 | 其他 | 电磁 | 真空 | 成都旭光电子股份有限公司 | 2017-08-18 |  |  | 中国 | 12 | 1250 | 50 | 42/75 | 50 | 31.5 |  |  |  | 78.75 | 78.75 | 31.5 | 4 | 1 |  |  |  |  | 200 |  |  | 50 | [43 empty] | 省（直辖市、自治区）公司 | 国网重庆市电力公司忠县供电分公司 | FM2067 | 20171220 | 35kV水坪变电站输变电工程 |  | 设备增加-其他途径 | 2017-12-22
665 | 国网重庆市电力公司市区供电分公司 | 918开关 | 918 | 20M01000034951484 | 110kV镁桥变电站 | 10kV 备用八线918 | 国网重庆市电力公司市区供电分公司 | 变电运维二班 |  | 交流10kV | 在运 | 三相 | ABC | 2018-07-02 |  | 开关柜 | 918开关柜 | 否 | 户内式 | 变电 | GVSQ1-12 | 其他 | 弹簧 | 真空 | 湖南长高高压开关集团有限公司 | 2016-07-04 | DLA000116050045 | GB1984 | 中国 | 12 | 1250 | 50 | 42/75 | 50 | 31.5 |  |  |  | 80 | 80 | 31.5 | 4 | 1 | 280 | 200 |  |  | 5000 | 50 | 30 | 50 | [43 empty] | 省（直辖市、自治区）公司 | 国网重庆市电力公司市区供电分公司 | 1620011400K10010000000 | 1620011400K1 | 大渡口镁桥(跃进村)110kV输变电工程 |  | 设备增加-基本建设 | 2017-01-03
666 | 国网重庆市电力公司市区供电分公司 | 929开关 | 929 | 20M01000034952047 | 110kV镁桥变电站 | 10kV 备用十八线929 | 国网重庆市电力公司市区供电分公司 | 变电运维二班 |  | 交流10kV | 在运 | 三相 | ABC | 2018-07-02 |  | 开关柜 | 929开关柜 | 否 | 户内式 | 变电 | GVSQ1-12 | 其他 | 弹簧 | 真空 | 湖南长高高压开关集团有限公司 | 2016-07-04 | DLA000116050072 | GB1984 | 中国 | 12 | 1250 | 50 | 42/75 | 50 | 31.5 |  |  |  | 80 | 80 | 31.5 | 4 | 1 | 280 | 200 |  |  | 5000 | 50 | 30 | 50 | [43 empty] | 省（直辖市、自治区）公司 | 国网重庆市电力公司市区供电分公司 | 1620011400K10010000000 | 1620011400K1 | 大渡口镁桥(跃进村)110kV输变电工程 |  | 设备增加-基本建设 | 2017-01-03
667 | 国网重庆市电力公司永川供电分公司 | 935开关 | 935 | 20M01000035047948 | 110kV玉清变电站 | 10kV玉天二线935 | 国网重庆市电力公司永川供电分公司 | 永川变电运维班 |  | 交流10kV | 在运 | 三相 | ABC | 2017-08-03 |  | 开关柜 | 935开关柜 | 否 | 户内式 | 变电 | VZG-12P | 其他 | 弹簧 | 真空 | 中天宽带技术有限公司 | 2016-07-18 | 1606-187 |  | 中国 | 12 | 1250 | 50 | 42/75 | 50 | 31.5 |  |  |  | 80 | 80 | 31.5 | 4 | 1 | 264 | 200 |  |  | 20000 | 100 | 50 | 80 | [7 empty] | 3 | 5 | [34 empty] | 省（直辖市、自治区）公司 | 国网重庆市电力公司永川供电分公司 | PM2009 | PM2009 | 永川区嘉和香水湾小区供配电设施项目 |  | 设备增加-基本建设 | 2017-01-23
668 | 国网重庆市电力公司市区供电分公司 | 944开关 | 944 | 20M01000035639036 | 110kV大田变电站 | 10kV田租二线944 | 国网重庆市电力公司市区供电分公司 | 变电运维三班 |  | 交流10kV | 在运 | 三相 | ABC | 2017-07-13 |  | 开关柜 | 944开关柜 | 否 | 户内式 | 变电 | ZN73-12 | 其他 | 弹簧 | 真空 | 广州白云电器设备股份有限公司 | 2016-07-01 | ZN731606041 | 1D.KG944 | 中国 | 12 | 1250 | 50 | 42/75 | 50 | 31.5 |  |  |  | 80 | 80 | 31.5 | 4 | 1 | 240 | 200 |  |  | 30000 | 45 | 40 | 42 | [43 empty] | 省（直辖市、自治区）公司 | 国网重庆市电力公司市区供电分公司 | 16200115006A0010000000 | 16200115006A | 重庆九龙坡大田110kV输变电工程 |  | 设备增加-基本建设 | 2017-05-18
669 | 国网重庆市电力公司市区供电分公司 | 942开关 | 942 | 20M01000035639038 | 110kV大田变电站 | 10kV 备用二十九线942 | 国网重庆市电力公司市区供电分公司 | 变电运维三班 |  | 交流10kV | 在运 | 三相 | ABC | 2017-07-13 |  | 开关柜 | 942开关柜 | 否 | 户内式 | 变电 | ZN73-12 | 其他 | 弹簧 | 真空 | 广州白云电器设备股份有限公司 | 2016-07-01 | ZN731606030 | 1D.KG942 | 中国 | 12 | 1250 | 50 | 42/75 | 50 | 31.5 |  |  |  | 80 | 80 | 31.5 | 4 | 1 | 240 | 200 |  |  | 30000 | 45 | 40 | 42 | [43 empty] | 省（直辖市、自治区）公司 | 国网重庆市电力公司市区供电分公司 | 16200115006A0010000000 | 16200115006A | 重庆九龙坡大田110kV输变电工程 |  | 设备增加-基本建设 | 2017-05-18
670 | 国网重庆市电力公司市区供电分公司 | 103开关 | 103 | 20M01000035639042 | 110kV大田变电站 | 110kV #3主变 | 国网重庆市电力公司市区供电分公司 | 变电运维三班 |  | 交流110kV | 在运 | 三相 | ABC | 2017-07-13 |  | 组合电器 | 103组合电器 | 否 | 户外式 | 变电 | ZF29-126 | GIS | 弹簧 | SF6 | 湖南长高高压开关集团股份公司 | 2016-10-01 | GA160042CB03 | 1D.KG103 | 中国 | 126 | 2500 | 50 | 185/450 | 20 | 40 |  |  |  | 100 | 100 | 40 | 4 | 1 |  | 0 |  |  | 10000 | 42 | 39 | 40 | 0.6 | 0.55 | 0.5 | [40 empty] | 省（直辖市、自治区）公司 | 国网重庆市电力公司市区供电分公司 | 16200115006A0010000000 | 16200115006A | 重庆九龙坡大田110kV输变电工程 |  | 设备增加-基本建设 | 2017-05-18
671 | 国网重庆市电力公司市区供电分公司 | 903开关 | 903 | 20M01000035639044 | 110kV大田变电站 | 110kV #3主变 | 国网重庆市电力公司市区供电分公司 | 变电运维三班 |  | 交流10kV | 在运 | 三相 | ABC | 2017-07-13 |  | 开关柜 | 903开关柜 | 否 | 户内式 | 变电 | ZN73-12 | 其他 | 弹簧 | 真空 | 广州白云电器设备股份有限公司 | 2016-07-01 | ZN731606050 | 1D.KG903 | 中国 | 12 | 4000 | 50 | 42/75 | 50 | 40 |  |  |  | 100 | 100 | 40 | 4 | 1 | 240 | 200 |  |  | 30000 | 45 | 40 | 42 | [43 empty] | 省（直辖市、自治区）公司 | 国网重庆市电力公司市区供电分公司 | 16200115006A0010000000 | 16200115006A | 重庆九龙坡大田110kV输变电工程 |  | 设备增加-基本建设 | 2017-05-18
672 | 国网重庆市电力公司市区供电分公司 | 925开关 | 925 | 20M01000035639047 | 110kV大田变电站 | 10kV 田九线925 | 国网重庆市电力公司市区供电分公司 | 变电运维三班 |  | 交流10kV | 在运 | 三相 | ABC | 2017-07-13 |  | 开关柜 | 925开关柜 | 否 | 户内式 | 变电 | ZN73-12 | 其他 | 弹簧 | 真空 | 广州白云电器设备股份有限公司 | 2016-07-01 | ZN731606046 | 1D.KG925 | 中国 | 12 | 1250 | 50 | 42/75 | 50 | 31.5 |  |  |  | 80 | 80 | 31.5 | 4 | 1 | 240 | 200 |  |  | 30000 | 45 | 40 | 42 | [43 empty] | 省（直辖市、自治区）公司 | 国网重庆市电力公司市区供电分公司 | 16200115006A0010000000 | 16200115006A | 重庆九龙坡大田110kV输变电工程 |  | 设备增加-基本建设 | 2017-05-18
673 | 国网重庆市电力公司市区供电分公司 | 164开关 | 164 | 20M01000035639024 | 110kV大田变电站 | 110kV 备用二线164 | 国网重庆市电力公司市区供电分公司 | 变电运维三班 |  | 交流110kV | 在运 | 三相 | ABC | 2017-07-13 |  | 组合电器 | 164组合电器 | 否 | 户外式 | 变电 | ZF29-126 | GIS | 弹簧 | SF6 | 湖南长高高压开关集团股份公司 | 2016-10-01 | GA160042CB03 | 1D.KG164 | 中国 | 126 | 2500 | 50 | 185/450 | 20 | 40 |  |  |  | 100 | 100 | 40 | 4 | 1 |  | 0 |  |  | 10000 | 42 | 39 | 40 | 0.6 | 0.55 | 0.5 | [40 empty] | 省（直辖市、自治区）公司 | 国网重庆市电力公司市区供电分公司 | 16200115006A0010000000 | 16200115006A | 重庆九龙坡大田110kV输变电工程 |  | 设备增加-基本建设 | 2017-05-18
674 | 国网重庆市电力公司南岸供电分公司 | 927开关 | 惠镇927 | 20M01000034770819 | 35kV惠民变电站 | 10kV惠镇线927 | 国网重庆市电力公司南岸供电分公司 | 35kV变电运维组 |  | 交流10kV | 在运 | 三相 | ABC | 2017-01-04 |  | 开关柜 | 927开关柜 | 否 | 户内式 | 变电 | NPV-12/1250-25 | 其他 | 弹簧 | 真空 | 江苏南瑞帕威尔电气有限公司 | 2016-03-01 |  |  | 中国 | 12 | 3150 | 50 | 42/75 | 50 | 25 |  |  |  | 63 | 63 | 25 | 4 | 1 | 240 | 210 |  |  | 20000 | 50 | 30 | 50 | [43 empty] | 省（直辖市、自治区）公司 | 国网重庆市电力公司南岸供电分公司 | FM2003 | 172003110008 | 惠民工程 |  | 设备增加-基本建设 | 2016-12-14
675 | 国网重庆市电力公司铜梁供电分公司 | 322开关 | 322 | 20M01000035700314 | 110kV龙兴变电站 | 35kV备用线322 | 国网重庆市电力公司铜梁供电分公司 | 铜梁变电运维站 |  | 交流35kV | 在运 | 三相 | ABC | 2017-06-14 |  | 开关柜 | 322开关柜 | 否 | 户内式 | 变电 | ZN(VEM)-40.5B | 其他 | 弹簧 | 真空 | 许继电气股份有限公司 | 2016-08-01 | 14K522 |  | 中国 | 40.5 | 1250 | 50 | 95/185 | 20 | 25 |  |  |  | 63 | 63 | 25 | 4 | 1 | 1000 | 500 |  |  | 10000 | 80 | 40 | 20 | [43 empty] | 省（直辖市、自治区）公司 | 国网重庆市电力公司铜梁供电分公司 | 1.6206e+21 | 162061132084 | 铜梁龙兴110千伏输变电工程 |  | 设备增加-基本建设 | 2017-06-01
676 | 国网重庆市电力公司铜梁供电分公司 | 332开关 | 332 | 20M01000035700324 | 110kV龙兴变电站 | 35kV备用线332 | 国网重庆市电力公司铜梁供电分公司 | 铜梁变电运维站 |  | 交流35kV | 在运 | 三相 | ABC | 2017-06-14 |  | 开关柜 | 332开关柜 | 否 | 户内式 | 变电 | ZN(VEM)-40.5B | 其他 | 弹簧 | 真空 | 许继电气股份有限公司 | 2016-08-01 | 14K522 |  | 中国 | 40.5 | 1250 | 50 | 95/185 | 20 | 25 |  |  |  | 63 | 63 | 25 | 4 | 1 | 1000 | 500 |  |  | 10000 | 80 | 40 | 20 | [43 empty] | 省（直辖市、自治区）公司 | 国网重庆市电力公司铜梁供电分公司 | 1.6206e+21 | 162061132084 | 铜梁龙兴110千伏输变电工程 |  | 设备增加-基本建设 | 2017-06-01
677 | 国网重庆市电力公司检修分公司 | 915断路器 | 915 | 20M01000034972128 | 220kV双山变电站 | 10kV #5电容器915 | 国网重庆市电力公司检修分公司 | 市区220千伏变电运维站 |  | 交流10kV | 在运 | 三相 | ABC | 2017-01-24 |  | 开关柜 | 915开关柜 | 否 | 户内式 | 变电 | VTK-12 | 其他 | 弹簧 | 真空 | 山东泰开真空开关有限公司 | 2016-07-09 | 160556 |  | 中国 | 12 | 1250 | 50 | 42/75 | 50 | 31.5 |  |  |  | 80 | 80 | 31.5 | 4 | 1 | 200 | 180 |  |  | 5000 | 20 | 10 | 80 | [43 empty] | 省（直辖市、自治区）公司 | 国网重庆市电力公司检修分公司 | FM2013 | 15209714000N | 双山主变增容 |  | 设备增加-基本建设 | 2017-01-09
678 | 国网重庆市电力公司市区供电分公司 | 963开关 | 963 | 20M01000035639000 | 110kV大田变电站 | 10kV #3接地变963 | 国网重庆市电力公司市区供电分公司 | 变电运维三班 |  | 交流10kV | 在运 | 三相 | ABC | 2017-07-13 |  | 开关柜 | 963开关柜 | 否 | 户内式 | 变电 | ZN73-12 | 其他 | 弹簧 | 真空 | 广州白云电器设备股份有限公司 | 2016-07-01 | ZN731606025 | 1D.KG963 | 中国 | 12 | 1250 | 50 | 42/75 | 50 | 31.5 |  |  |  | 80 | 80 | 31.5 | 4 | 1 | 240 | 200 |  |  | 30000 | 45 | 40 | 42 | [43 empty] | 省（直辖市、自治区）公司 | 国网重庆市电力公司市区供电分公司 | 16200115006A0010000000 | 16200115006A | 重庆九龙坡大田110kV输变电工程 |  | 设备增加-基本建设 | 2017-05-18
679 | 国网重庆市电力公司市区供电分公司 | 933开关 | 933 | 20M01000035639097 | 110kV大田变电站 | 10kV 备用二十一线933 | 国网重庆市电力公司市区供电分公司 | 变电运维三班 |  | 交流10kV | 在运 | 三相 | ABC | 2017-07-13 |  | 开关柜 | 933开关柜 | 否 | 户内式 | 变电 | ZN73-12 | 其他 | 弹簧 | 真空 | 广州白云电器设备股份有限公司 | 2016-07-01 | ZN731606035 | 1D.KG933 | 中国 | 12 | 1250 | 50 | 42/75 | 50 | 31.5 |  |  |  | 80 | 80 | 31.5 | 4 | 1 | 240 | 200 |  |  | 30000 | 45 | 40 | 42 | [43 empty] | 省（直辖市、自治区）公司 | 国网重庆市电力公司市区供电分公司 | 16200115006A0010000000 | 16200115006A | 重庆九龙坡大田110kV输变电工程 |  | 设备增加-基本建设 | 2017-05-18
680 | 国网重庆市电力公司南川供电分公司 | 322开关 | 322 | 20M01000036238625 | 110kV松林变电站 | 35kV备用线322 | 国网重庆市电力公司南川供电分公司 | 变电运维班 |  | 交流35kV | 在运 | 三相 | ABC | 2017-09-15 |  | 开关柜 | 322开关柜 | 否 | 户内式 | 变电 | ZN-40.5 | 其他 | 弹簧 | 真空 | 许继电气股份有限公司 | 2017-04-17 | 2301223 |  | 中国 | 40.5 | 1250 | 50 | 98/185 | 20 | 25 |  |  |  | 63 | 63 | 25 | 4 | 1 | 1000 | 300 |  |  | 10000 |  |  | 322 | [8 empty] | 3 |  | 0 | [32 empty] | 省（直辖市、自治区）公司 | 国网重庆市电力公司南川供电分公司 | 21205615009700B2000000 | 212056150097 | 重庆南川110kV松林变电站110kVPT及35kV开关柜改造 |  | 设备增加-其他途径 | 2017-09-15
681 | 国网重庆市电力公司铜梁供电分公司 | 330开关 | 330 | 20M01000035700325 | 110kV龙兴变电站 | 35kV 分段330 | 国网重庆市电力公司铜梁供电分公司 | 铜梁变电运维站 |  | 交流35kV | 在运 | 三相 | ABC | 2017-06-14 |  | 开关柜 | 330开关柜 | 否 | 户内式 | 变电 | ZN(VEM)-40.5B | 其他 | 弹簧 | 真空 | 许继电气股份有限公司 | 2016-08-01 | 14K522 |  | 中国 | 40.5 | 1250 | 50 | 95/185 | 20 | 25 |  |  |  | 63 | 63 | 25 | 4 | 1 | 1000 | 500 |  |  | 10000 | 80 | 40 | 20 | [43 empty] | 省（直辖市、自治区）公司 | 国网重庆市电力公司铜梁供电分公司 | 1.6206e+21 | 162061132084 | 铜梁龙兴110千伏输变电工程 |  | 设备增加-基本建设 | 2017-06-01
682 | 国网重庆市电力公司潼南供电分公司 | 165开关 | 165 | 20M01000035397887 | 110kV莲花变电站 | 110kV梓莲线165 | 国网重庆市电力公司潼南供电分公司 | 凉风垭运维站 |  | 交流110kV | 在运 | 三相 | ABC | 2017-04-05 | 2017-04-05 | 否 |  | 否 | 户外式 | 变电 | GL312 | 瓷柱式 | 弹簧 | SF6 | 苏州ALSTOM高压电器开关有限公司 | 2016-04-05 | 312PC16287 |  | 中国 | 126 | 3150 | 50 | 230/550 | 20 | 40 |  |  |  | 100 | 100 | 40 | 4 | 1 | 3150 | 900 |  |  | 10000 | 80 | 30 | 60 | 0.64 | 0.54 | 0.51 |  |  |  | 20 | [17 empty] | 220 | [5 empty] | 220 | [12 empty] | 省（直辖市、自治区）公司 | 国网重庆市电力公司潼南供电分公司 | 1.6205e+21 | 162054150077 | 110KV送出工程 | 2.002e+22 | 设备增加-基本建设 | 2017-04-05
683 | 国网重庆市电力公司市区供电分公司 | 930开关 | 930 | 20M01000035639052 | 110kV大田变电站 | 10kV 分段930 | 国网重庆市电力公司市区供电分公司 | 变电运维三班 |  | 交流10kV | 在运 | 三相 | ABC | 2017-07-13 |  | 开关柜 | 930开关柜 | 否 | 户内式 | 变电 | ZN73-12 | 其他 | 弹簧 | 真空 | 广州白云电器设备股份有限公司 | 2016-07-01 | ZN731606050 | 1D.KG930 | 中国 | 12 | 4000 | 50 | 42/75 | 50 | 40 |  |  |  | 100 | 100 | 40 | 4 | 1 | 240 | 200 |  |  | 30000 | 45 | 40 | 42 | [43 empty] | 省（直辖市、自治区）公司 | 国网重庆市电力公司市区供电分公司 | 16200115006A0010000000 | 16200115006A | 重庆九龙坡大田110kV输变电工程 |  | 设备增加-基本建设 | 2017-05-18
684 | 国网重庆市电力公司市区供电分公司 | 962开关 | 962 | 20M01000035639058 | 110kV大田变电站 | 10kV #2接地变962 | 国网重庆市电力公司市区供电分公司 | 变电运维三班 |  | 交流10kV | 在运 | 三相 | ABC | 2017-07-13 |  | 开关柜 | 962开关柜 | 否 | 户内式 | 变电 | ZN73-12 | 其他 | 弹簧 | 真空 | 广州白云电器设备股份有限公司 | 2016-07-01 | ZN731606023 | 1D.KG962 | 中国 | 12 | 1250 | 50 | 42/75 | 50 | 31.5 |  |  |  | 80 | 80 | 31.5 | 4 | 1 | 240 | 200 |  |  | 30000 | 45 | 40 | 42 | [43 empty] | 省（直辖市、自治区）公司 | 国网重庆市电力公司市区供电分公司 | 16200115006A0010000000 | 16200115006A | 重庆九龙坡大田110kV输变电工程 |  | 设备增加-基本建设 | 2017-05-18
685 | 国网重庆市电力公司市区供电分公司 | 928开关 | 928 | 20M01000035639061 | 110kV大田变电站 | 10kV田千一线928 | 国网重庆市电力公司市区供电分公司 | 变电运维三班 |  | 交流10kV | 在运 | 三相 | ABC | 2017-07-13 |  | 开关柜 | 928开关柜 | 否 | 户内式 | 变电 | ZN73-12 | 其他 | 弹簧 | 真空 | 广州白云电器设备股份有限公司 | 2016-07-01 | ZN731606044 | 1D.KG928 | 中国 | 12 | 1250 | 50 | 42/75 | 50 | 31.5 |  |  |  | 80 | 80 | 31.5 | 4 | 1 | 240 | 200 |  |  | 30000 | 45 | 40 | 42 | [43 empty] | 省（直辖市、自治区）公司 | 国网重庆市电力公司市区供电分公司 | 16200115006A0010000000 | 16200115006A | 重庆九龙坡大田110kV输变电工程 |  | 设备增加-基本建设 | 2017-05-18
686 | 国网重庆市电力公司市区供电分公司 | 936开关 | 936 | 20M01000035639064 | 110kV大田变电站 | 10kV 备用二十四线936 | 国网重庆市电力公司市区供电分公司 | 变电运维三班 |  | 交流10kV | 在运 | 三相 | ABC | 2017-07-13 |  | 开关柜 | 936开关柜 | 否 | 户内式 | 变电 | ZN73-12 | 其他 | 弹簧 | 真空 | 广州白云电器设备股份有限公司 | 2016-07-01 | ZN731606033 | 1D.KG936 | 中国 | 12 | 1250 | 50 | 42/75 | 50 | 31.5 |  |  |  | 80 | 80 | 31.5 | 4 | 1 | 240 | 200 |  |  | 30000 | 45 | 40 | 42 | [43 empty] | 省（直辖市、自治区）公司 | 国网重庆市电力公司市区供电分公司 | 16200115006A0010000000 | 16200115006A | 重庆九龙坡大田110kV输变电工程 |  | 设备增加-基本建设 | 2017-05-18
687 | 国网重庆市电力公司市区供电分公司 | 112开关 | 112 | 20M01000035639070 | 110kV大田变电站 | 110kV 分段112 | 国网重庆市电力公司市区供电分公司 | 变电运维三班 |  | 交流110kV | 在运 | 三相 | ABC | 2017-07-13 |  | 组合电器 | 112组合电器 | 否 | 户外式 | 变电 | ZF29-126 | GIS | 弹簧 | SF6 | 湖南长高高压开关集团股份公司 | 2016-10-01 | GA160042CB03 | 1D.KG112 | 中国 | 126 | 2500 | 50 | 185/450 | 20 | 40 |  |  |  | 100 | 100 | 40 | 4 | 1 |  | 0 |  |  | 10000 | 42 | 39 | 40 | 0.6 | 0.55 | 0.5 | [40 empty] | 省（直辖市、自治区）公司 | 国网重庆市电力公司市区供电分公司 | 16200115006A0010000000 | 16200115006A | 重庆九龙坡大田110kV输变电工程 |  | 设备增加-基本建设 | 2017-05-18
688 | 国网重庆市电力公司市区供电分公司 | 943开关 | 943 | 20M01000035639077 | 110kV大田变电站 | 10kV田区二线943 | 国网重庆市电力公司市区供电分公司 | 变电运维三班 |  | 交流10kV | 在运 | 三相 | ABC | 2017-07-13 |  | 开关柜 | 943开关柜 | 否 | 户内式 | 变电 | ZN73-12 | 其他 | 弹簧 | 真空 | 广州白云电器设备股份有限公司 | 2016-07-01 | ZN731606040 | 1D.KG943 | 中国 | 12 | 1250 | 50 | 42/75 | 50 | 31.5 |  |  |  | 80 | 80 | 31.5 | 4 | 1 | 240 | 200 |  |  | 30000 | 45 | 40 | 42 | [43 empty] | 省（直辖市、自治区）公司 | 国网重庆市电力公司市区供电分公司 | 16200115006A0010000000 | 16200115006A | 重庆九龙坡大田110kV输变电工程 |  | 设备增加-基本建设 | 2017-05-18
689 | 国网重庆市电力公司市区供电分公司 | 935开关 | 935 | 20M01000035639084 | 110kV大田变电站 | 10kV 备用二十三线935 | 国网重庆市电力公司市区供电分公司 | 变电运维三班 |  | 交流10kV | 在运 | 三相 | ABC | 2017-07-13 |  | 开关柜 | 935开关柜 | 否 | 户内式 | 变电 | ZN73-12 | 其他 | 弹簧 | 真空 | 广州白云电器设备股份有限公司 | 2016-07-01 | ZN731606032 | 1D.KG935 | 中国 | 12 | 1250 | 50 | 42/75 | 50 | 31.5 |  |  |  | 80 | 80 | 31.5 | 4 | 1 | 240 | 200 |  |  | 30000 | 45 | 40 | 42 | [43 empty] | 省（直辖市、自治区）公司 | 国网重庆市电力公司市区供电分公司 | 16200115006A0010000000 | 16200115006A | 重庆九龙坡大田110kV输变电工程 |  | 设备增加-基本建设 | 2017-05-18
690 | 国网重庆市电力公司市区供电分公司 | 949开关 | 949 | 20M01000035639088 | 110kV大田变电站 | 10kV田租一线949 | 国网重庆市电力公司市区供电分公司 | 变电运维三班 |  | 交流10kV | 在运 | 三相 | ABC | 2017-07-13 |  | 开关柜 | 949开关柜 | 否 | 户内式 | 变电 | ZN73-12 | 其他 | 弹簧 | 真空 | 广州白云电器设备股份有限公司 | 2016-07-01 | ZN731606037 | 1D.KG949 | 中国 | 12 | 1250 | 50 | 42/75 | 50 | 31.5 |  |  |  | 80 | 80 | 31.5 | 4 | 1 | 240 | 200 |  |  | 30000 | 45 | 40 | 42 | [43 empty] | 省（直辖市、自治区）公司 | 国网重庆市电力公司市区供电分公司 | 16200115006A0010000000 | 16200115006A | 重庆九龙坡大田110kV输变电工程 |  | 设备增加-基本建设 | 2017-05-18
691 | 国网重庆市电力公司市区供电分公司 | 163开关 | 163 | 20M01000035639093 | 110kV大田变电站 | 110kV 宝田II线163 | 国网重庆市电力公司市区供电分公司 | 变电运维三班 |  | 交流110kV | 在运 | 三相 | ABC | 2017-07-13 |  | 组合电器 | 163组合电器 | 否 | 户外式 | 变电 | ZF29-126 | GIS | 弹簧 | SF6 | 湖南长高高压开关集团股份公司 | 2016-10-01 | GA160042CB03 | 1D.KG163 | 中国 | 126 | 2500 | 50 | 185/450 | 20 | 40 |  |  |  | 100 | 100 | 40 | 4 | 1 |  | 0 |  |  | 10000 | 42 | 39 | 40 | 0.6 | 0.55 | 0.5 | [40 empty] | 省（直辖市、自治区）公司 | 国网重庆市电力公司市区供电分公司 | 16200115006A0010000000 | 16200115006A | 重庆九龙坡大田110kV输变电工程 |  | 设备增加-基本建设 | 2017-05-18
692 | 国网重庆市电力公司市区供电分公司 | 938开关 | 938 | 20M01000035639099 | 110kV大田变电站 | 10kV 备用二十六线938 | 国网重庆市电力公司市区供电分公司 | 变电运维三班 |  | 交流10kV | 在运 | 三相 | ABC | 2017-07-13 |  | 开关柜 | 938开关柜 | 否 | 户内式 | 变电 | ZN73-12 | 其他 | 弹簧 | 真空 | 广州白云电器设备股份有限公司 | 2016-07-01 | ZN731606031 | 1D.KG938 | 中国 | 12 | 1250 | 50 | 42/75 | 50 | 31.5 |  |  |  | 80 | 80 | 31.5 | 4 | 1 | 240 | 200 |  |  | 30000 | 45 | 40 | 42 | [43 empty] | 省（直辖市、自治区）公司 | 国网重庆市电力公司市区供电分公司 | 16200115006A0010000000 | 16200115006A | 重庆九龙坡大田110kV输变电工程 |  | 设备增加-基本建设 | 2017-05-18
693 | 国网重庆市电力公司市区供电分公司 | 945开关 | 945 | 20M01000035639102 | 110kV大田变电站 | 10kV田千二线945 | 国网重庆市电力公司市区供电分公司 | 变电运维三班 |  | 交流10kV | 在运 | 三相 | ABC | 2017-07-13 |  | 开关柜 | 945开关柜 | 否 | 户内式 | 变电 | ZN73-12 | 其他 | 弹簧 | 真空 | 广州白云电器设备股份有限公司 | 2016-07-01 | ZN731606036 | 1D.KG945 | 中国 | 12 | 1250 | 50 | 42/75 | 50 | 31.5 |  |  |  | 80 | 80 | 31.5 | 4 | 1 | 240 | 200 |  |  | 30000 | 45 | 40 | 42 | [43 empty] | 省（直辖市、自治区）公司 | 国网重庆市电力公司市区供电分公司 | 16200115006A0010000000 | 16200115006A | 重庆九龙坡大田110kV输变电工程 |  | 设备增加-基本建设 | 2017-05-18
694 | 国网重庆市电力公司南岸供电分公司 | 919断路器 | 岩龙919 | 20M01000035107726 | 220kV金家岩变电站 | 10kV 岩龙线919 | 国网重庆市电力公司南岸供电分公司 | 丹桂变电运维站 |  | 交流10kV | 在运 | 三相 | ABC | 2017-06-06 |  | 开关柜 | 919开关柜 | 否 | 户内式 | 变电 | VXB-12P | 其他 | 弹簧 | 真空 | 西电宝鸡电气有限公司 | 2015-06-23 | D15060065 |  | 中国 | 12 | 1250 | 50 | 42/75 | 50 | 31.5 |  |  |  | 80 | 80 | 31.5 | 4 | 1 | 400 | 200 |  |  | 5000 | 80 | 50 | 50 | [43 empty] | 省（直辖市、自治区）公司 | 国网重庆市电力公司南岸供电分公司 | FM2013 | 20170221 | 20170221 |  | 设备增加-技术改造 | 2017-02-21
695 | 国网重庆市电力公司检修分公司 | 978断路器 | 978 | 20M01000035114383 | 220kV宝洪变电站 | 10kV #8电容器978 | 国网重庆市电力公司检修分公司 | 北碚220千伏变电运维站 |  | 交流10kV | 在运 | 三相 | ABC | 2017-06-24 |  | 开关柜 | 978开关柜 | 否 | 户内式 | 变电 | VED4-12 | 其他 | 弹簧 | 真空 | 江苏东源电器集团股份有限公司 | 2014-03-01 | 2014418 |  | 中国 | 12 | 1250 | 50 | 42/75 | 50 | 31.5 |  | 31.5 |  | 80 | 80 | 31.5 | 4 | 1 | 300 | 200 |  |  | 10000 | 80 | 30 | 50 | [43 empty] | 省（直辖市、自治区）公司 | 国网重庆市电力公司检修分公司 | FM2013 | 152028130002 | 10kV间隔新增 |  | 设备增加-基本建设 | 2014-03-06
696 | 国网重庆市电力公司市区供电分公司 | 973开关 | 973 | 20M01000035639073 | 110kV大田变电站 | 10kV #3电容器973 | 国网重庆市电力公司市区供电分公司 | 变电运维三班 |  | 交流10kV | 在运 | 三相 | ABC | 2017-07-13 |  | 开关柜 | 973开关柜 | 否 | 户内式 | 变电 | ZN73-12 | 其他 | 弹簧 | 真空 | 广州白云电器设备股份有限公司 | 2016-07-01 | ZN731606024 | 1D.KG973 | 中国 | 12 | 1250 | 50 | 42/75 | 50 | 31.5 |  |  |  | 80 | 80 | 31.5 | 4 | 1 | 240 | 200 |  |  | 30000 | 45 | 40 | 42 | [43 empty] | 省（直辖市、自治区）公司 | 国网重庆市电力公司市区供电分公司 | 16200115006A0010000000 | 16200115006A | 重庆九龙坡大田110kV输变电工程 |  | 设备增加-基本建设 | 2017-05-18
697 | 国网重庆市电力公司江北供电分公司 | 930开关 | 930 | 20M01000035690667 | 110kV两路变电站 | 10kV 分段930 | 国网重庆市电力公司江北供电分公司 | 空港变电运维班 |  | 交流10kV | 在运 | 三相 | ABC | 2017-06-05 |  | 开关柜 | 930开关柜 | 否 | 户内式 | 变电 | VB5(ZN21B)-12/T4000-40 | 其他 | 弹簧 | 真空 | 天一同益电气股份有限公司 | 2017-03-01 | P17210280 |  | 中国 | 12 | 4000 | 50 | 42/75 | 50 | 40 |  |  |  | 100 | 100 | 40 | 4 | 1 | 300 | 200 |  |  | 10000 | 90 | 60 | 20 | [7 empty] | 3 | 3 | 0 | 0 | [32 empty] | 省（直辖市、自治区）公司 | 国网重庆市电力公司江北供电分公司 | 212005083011 | 212005083011 | 110kv两路站主变增容工程 |  | 设备增加-技术改造 | 2017-05-31
698 | 国网重庆市电力公司江北供电分公司 | 103开关 | 103 | 20M01000035690683 | 110kV两路变电站 | 110kV #3主变 | 国网重庆市电力公司江北供电分公司 | 空港变电运维班 |  | 交流110kV | 在运 | 三相 | ABC | 2017-06-05 |  | 组合电器 | 103组合电器 | 否 | 户外式 | 变电 | ZFW31-126 | HGIS | 弹簧 | SF6 | 北京北开电气股份有限公司 | 2016-01-01 | 99 |  | 中国 | 126 | 2500 | 50 | 230/550 | 20 | 40 |  |  |  | 100 | 100 | 40 | 4 | 1 |  | 0 |  |  | 5000 | 70 | 30 | 60 | 0.6 | 0.55 | 0.5 |  |  |  |  | 3 | 3 | 0 | 0 | [32 empty] | 省（直辖市、自治区）公司 | 国网重庆市电力公司江北供电分公司 | 212005083011 | 212005083011 | 110kv两路站主变增容工程 |  | 设备增加-技术改造 | 2017-05-31
699 | 国网重庆市电力公司市区供电分公司 | 947开关 | 947 | 20M01000035639105 | 110kV大田变电站 | 10kV 田石线947 | 国网重庆市电力公司市区供电分公司 | 变电运维三班 |  | 交流10kV | 在运 | 三相 | ABC | 2017-07-13 |  | 开关柜 | 947开关柜 | 否 | 户内式 | 变电 | ZN73-12 | 其他 | 弹簧 | 真空 | 广州白云电器设备股份有限公司 | 2016-07-01 | ZN731606039 | 1D.KG947 | 中国 | 12 | 1250 | 50 | 42/75 | 50 | 31.5 |  |  |  | 80 | 80 | 31.5 | 4 | 1 | 240 | 200 |  |  | 30000 | 45 | 40 | 42 | [43 empty] | 省（直辖市、自治区）公司 | 国网重庆市电力公司市区供电分公司 | 16200115006A0010000000 | 16200115006A | 重庆九龙坡大田110kV输变电工程 |  | 设备增加-基本建设 | 2017-05-18
700 | 国网重庆市电力公司市区供电分公司 | 976开关 | 976 | 20M01000035639109 | 110kV大田变电站 | 10kV #6电容器976 | 国网重庆市电力公司市区供电分公司 | 变电运维三班 |  | 交流10kV | 在运 | 三相 | ABC | 2017-07-13 |  | 开关柜 | 976开关柜 | 否 | 户内式 | 变电 | ZN73-12 | 其他 | 弹簧 | 真空 | 广州白云电器设备股份有限公司 | 2016-07-01 | ZN731606028 | 1D.KG976 | 中国 | 12 | 1250 | 50 | 42/75 | 50 | 31.5 |  |  |  | 80 | 80 | 31.5 | 4 | 1 | 240 | 200 |  |  | 30000 | 45 | 40 | 42 | [43 empty] | 省（直辖市、自治区）公司 | 国网重庆市电力公司市区供电分公司 | 16200115006A0010000000 | 16200115006A | 重庆九龙坡大田110kV输变电工程 |  | 设备增加-基本建设 | 2017-05-18
701 | 国网重庆市电力公司市区供电分公司 | 161开关 | 161 | 20M01000035639112 | 110kV大田变电站 | 110kV 备用一线161 | 国网重庆市电力公司市区供电分公司 | 变电运维三班 |  | 交流110kV | 在运 | 三相 | ABC | 2017-07-13 |  | 组合电器 | 161组合电器 | 否 | 户外式 | 变电 | ZF29-126 | GIS | 弹簧 | SF6 | 湖南长高高压开关集团股份公司 | 2016-10-01 | GA160042CB03 | 1D.KG161 | 中国 | 126 | 2500 | 50 | 185/450 | 20 | 40 |  |  |  | 100 | 100 | 40 | 4 | 1 |  | 0 |  |  | 10000 | 42 | 39 | 40 | 0.6 | 0.55 | 0.5 | [40 empty] | 省（直辖市、自治区）公司 | 国网重庆市电力公司市区供电分公司 | 16200115006A0010000000 | 16200115006A | 重庆九龙坡大田110kV输变电工程 |  | 设备增加-基本建设 | 2017-05-18
702 | 国网重庆市电力公司市区供电分公司 | 975开关 | 975 | 20M01000035639115 | 110kV大田变电站 | 10kV #5电容器975 | 国网重庆市电力公司市区供电分公司 | 变电运维三班 |  | 交流10kV | 在运 | 三相 | ABC | 2017-07-13 |  | 开关柜 | 975开关柜 | 否 | 户内式 | 变电 | ZN73-12 | 其他 | 弹簧 | 真空 | 广州白云电器设备股份有限公司 | 2016-07-01 | ZN731606027 | 1D.KG975 | 中国 | 12 | 1250 | 50 | 42/75 | 50 | 31.5 |  |  |  | 80 | 80 | 31.5 | 4 | 1 | 240 | 200 |  |  | 30000 | 45 | 40 | 42 | [43 empty] | 省（直辖市、自治区）公司 | 国网重庆市电力公司市区供电分公司 | 16200115006A0010000000 | 16200115006A | 重庆九龙坡大田110kV输变电工程 |  | 设备增加-基本建设 | 2017-05-18
703 | 国网重庆市电力公司南川供电分公司 | 321开关 | 321 | 20M01000036238630 | 110kV松林变电站 | 35kV松大线321 | 国网重庆市电力公司南川供电分公司 | 变电运维班 |  | 交流35kV | 在运 | 三相 | ABC | 2017-09-15 |  | 开关柜 | 321开关柜 | 否 | 户内式 | 变电 | ZN-40.5 | 其他 | 弹簧 | 真空 | 许继电气股份有限公司 | 2017-04-17 | 2300222 |  | 中国 | 40.5 | 1250 | 50 | 98/185 | 20 | 25 |  |  |  | 63 | 63 | 25 | 4 | 1 | 1000 | 300 |  |  | 10000 | 30 |  | 100 | [8 empty] | 3 |  | 0 | [32 empty] | 省（直辖市、自治区）公司 | 国网重庆市电力公司南川供电分公司 | 21205615009700B2000000 | 212056150097 | 重庆南川110kV松林变电站110kVPT及35kV开关柜改造 |  | 设备增加-技术改造 | 2017-09-15
704 | 国网重庆市电力公司南川供电分公司 | 323开关 | 323 | 20M01000036238633 | 110kV松林变电站 | 35kV备用线323 | 国网重庆市电力公司南川供电分公司 | 变电运维班 |  | 交流35kV | 在运 | 三相 | ABC | 2017-09-15 |  | 开关柜 | 323开关柜 | 否 | 户内式 | 变电 | ZN-40.5 | 其他 | 弹簧 | 真空 | 许继电气股份有限公司 | 2017-04-17 | 2300222 |  | 中国 | 40.5 | 1250 | 50 | 98/185 | 20 | 25 |  |  |  | 63 | 63 | 25 | 4 | 1 | 1000 | 300 |  |  | 10000 |  |  | 100 | [8 empty] | 3 |  | 0 | [32 empty] | 省（直辖市、自治区）公司 | 国网重庆市电力公司南川供电分公司 | 21205615009700B2000000 | 212056150097 | 重庆南川110kV松林变电站110kVPT及35kV开关柜改造 |  | 设备增加-其他途径 | 2017-09-15
705 | 国网重庆市电力公司南川供电分公司 | 302开关 | 302 | 20M01000036259542 | 110kV松林变电站 | 110kV #2主变 | 国网重庆市电力公司南川供电分公司 | 变电运维班 |  | 交流35kV | 在运 | 三相 | ABC | 2017-09-15 |  | 开关柜 | 302开关柜 | 否 | 户内式 | 变电 | ZN-40.5 | 其他 | 弹簧 | 真空 | 许继电气股份有限公司 | 2017-04-17 | 2300222 |  | 中国 | 40.5 | 1250 | 50 | 98/185 | 20 | 25 |  |  |  | 63 | 63 | 25 | 4 | 1 | 1000 | 300 |  |  | 10000 |  |  | 100 | [8 empty] | 3 |  | 0 | [32 empty] | 省（直辖市、自治区）公司 | 国网重庆市电力公司南川供电分公司 | 21205615009700B2000000 | 212056150097 | 重庆南川110kV松林变电站110kVPT及35kV开关柜改造 |  | 设备增加-技术改造 | 2017-09-19
706 | 国网重庆市电力公司南岸供电分公司 | 913开关 | 惠永913 | 20M01000034770823 | 35kV惠民变电站 | 10kV惠永线913 | 国网重庆市电力公司南岸供电分公司 | 35kV变电运维组 |  | 交流10kV | 在运 | 三相 | ABC | 2017-01-04 |  | 开关柜 | 913开关柜 | 否 | 户内式 | 变电 | NPV-12/1250-25 | 其他 | 弹簧 | 真空 | 江苏南瑞帕威尔电气有限公司 | 2016-03-01 |  |  | 中国 | 12 | 3150 | 50 | 42/75 | 50 | 25 |  |  |  | 63 | 63 | 25 | 4 | 1 | 240 | 210 |  |  | 20000 | 50 | 30 | 50 | [43 empty] | 省（直辖市、自治区）公司 | 国网重庆市电力公司南岸供电分公司 | FM2003 | 172003110008 | 惠民工程 |  | 设备增加-基本建设 | 2016-12-14
707 | 国网重庆市电力公司万州供电分公司 | 971开关 | 971 | 20M01000035324618 | 110kV香山变电站 | 10kV备用八线971 | 国网重庆市电力公司万州供电分公司 | 梁平变电运维站 |  | 交流10kV | 退役 | 三相 | ABC | 2017-01-20 | 2017-01-20 | 开关柜 | 971开关柜 | 否 | 户内式 | 变电 | KYN28A-12/1250-31.5 | 其他 | 弹簧 | 真空 | 北京北开电气股份有限公司 | 2016-09-03 | K2086 |  | 中国 | 12 | 1250 | 50 | 42/75 | 50 | 20 |  |  |  | 80 | 50 | 20 | 4 | 1 | 230 | 200 |  |  | 20000 | 100 | 50 | 150 | [7 empty] | 3 | 3 | [32 empty] | 0 |  | 省（直辖市、自治区）公司 | 国网重庆市电力公司万州供电分公司 | 16206714005V0010000000 | 16206714005V | 忠县香山110kV输变电工程 |  | 设备增加-基本建设 | 2017-01-21 11:19
708 | 国网重庆市电力公司万州供电分公司 | 983开关 | 983 | 20M01000035324619 | 110kV香山变电站 | 10kV山公一线983 | 国网重庆市电力公司万州供电分公司 | 梁平变电运维站 |  | 交流10kV | 退役 | 三相 | ABC | 2017-01-20 | 2017-01-20 | 开关柜 | 983开关柜 | 否 | 户内式 | 变电 | KYN28A-12/1250-31.5 | 其他 | 弹簧 | 真空 | 北京北开电气股份有限公司 | 2016-09-03 | K2086 |  | 中国 | 12 | 1250 | 50 | 42/75 | 50 | 20 |  |  |  | 80 | 50 | 20 | 4 | 1 | 230 | 200 |  |  | 20000 | 100 | 50 | 150 | [7 empty] | 3 | 3 | [32 empty] | 0 |  | 省（直辖市、自治区）公司 | 国网重庆市电力公司万州供电分公司 | 16206714005V0010000000 | 16206714005V | 忠县香山110kV输变电工程 |  | 设备增加-基本建设 | 2017-01-23 14:52
709 | 国网重庆市电力公司江北供电分公司 | 917开关 | 917 | 20M01000034773340 | 110kV西大街变电站 | 10kV大融六线917 | 国网重庆市电力公司江北供电分公司 | 五里店变电运维班 |  | 交流10kV | 在运 | 三相 | ABC | 2018-09-26 |  | 开关柜 | 917开关柜 | 否 | 户内式 | 变电 | VB5(ZN21B)-12/T1250-31.5 | 其他 | 弹簧 | 真空 | 福州天一同益电气有限公司 | 2016-11-01 | P16211652 |  | 中国 | 12 | 1250 | 50 | 42/75 | 50 | 31.5 |  |  |  | 80 | 80 | 31.5 | 4 | 1 | 300 | 200 |  |  | 10000 | 80 | 30 | 70 | [7 empty] | 3 | 3 | 0 | 0 | [32 empty] | 省（直辖市、自治区）公司 | 国网重庆市电力公司江北供电分公司 | 18200515009B00A0000000 | 18200515009B | 重庆江北西大街110kV变电站10kV间隔扩建工程 |  | 设备增加-技术改造 | 2016-12-14
710 | 国网重庆市电力公司江北供电分公司 | 915开关 | 915 | 20M01000034773342 | 110kV西大街变电站 | 10kV大金四线915 | 国网重庆市电力公司江北供电分公司 | 五里店变电运维班 |  | 交流10kV | 在运 | 三相 | ABC | 2018-07-01 |  | 开关柜 | 915开关柜 | 否 | 户内式 | 变电 | VB5(ZN21B)-12/T1250-31.5 | 其他 | 弹簧 | 真空 | 福州天一同益电气有限公司 | 2016-11-01 | P16211650 |  | 中国 | 12 | 1250 | 50 | 42/75 | 50 | 31.5 |  |  |  | 80 | 80 | 31.5 | 4 | 1 | 300 | 200 |  |  | 10000 | 80 | 30 | 70 | [7 empty] | 3 | 3 | 0 | 0 | [32 empty] | 省（直辖市、自治区）公司 | 国网重庆市电力公司江北供电分公司 | 18200515009B00A0000000 | 18200515009B | 重庆江北西大街110kV变电站10kV间隔扩建工程 |  | 设备增加-技术改造 | 2016-12-14
711 | 国网重庆市电力公司江北供电分公司 | 914开关 | 914 | 20M01000034773346 | 110kV西大街变电站 | 10kV大水四线914 | 国网重庆市电力公司江北供电分公司 | 五里店变电运维班 |  | 交流10kV | 在运 | 三相 | ABC | 2017-04-03 |  | 开关柜 | 914开关柜 | 否 | 户内式 | 变电 | VB5(ZN21B)-12/T1250-31.5 | 其他 | 弹簧 | 真空 | 福州天一同益电气有限公司 | 2016-11-01 | P16211649 |  | 中国 | 12 | 1250 | 50 | 42/75 | 50 | 31.5 |  |  |  | 80 | 80 | 31.5 | 4 | 1 | 300 | 200 |  |  | 10000 | 80 | 30 | 70 | [7 empty] | 3 | 3 | 0 | 0 | [32 empty] | 省（直辖市、自治区）公司 | 国网重庆市电力公司江北供电分公司 | 18200515009B00A0000000 | 18200515009B | 重庆江北西大街110kV变电站10kV间隔扩建工程 |  | 设备增加-技术改造 | 2016-12-14
712 | 国网重庆市电力公司江北供电分公司 | 913开关 | 913 | 20M01000034773392 | 110kV西大街变电站 | 10kV大水三线913 | 国网重庆市电力公司江北供电分公司 | 五里店变电运维班 |  | 交流10kV | 在运 | 三相 | ABC | 2017-03-21 |  | 开关柜 | 913开关柜 | 否 | 户内式 | 变电 | VB5(ZN21B)-12/T1250-31.5 | 其他 | 弹簧 | 真空 | 福州天一同益电气有限公司 | 2016-11-01 | P16211648 |  | 中国 | 12 | 1250 | 50 | 42/75 | 50 | 31.5 |  |  |  | 80 | 80 | 31.5 | 4 | 1 | 300 | 200 |  |  | 10000 | 80 | 30 | 70 | [7 empty] | 3 | 3 | 0 | 0 | [32 empty] | 省（直辖市、自治区）公司 | 国网重庆市电力公司江北供电分公司 | 18200515009B00A0000000 | 18200515009B | 重庆江北西大街110kV变电站10kV间隔扩建工程 |  | 设备增加-技术改造 | 2016-12-14
713 | 国网重庆市电力公司江北供电分公司 | 911开关 | 911 | 20M01000034773395 | 110kV西大街变电站 | 10kV大水一线911 | 国网重庆市电力公司江北供电分公司 | 五里店变电运维班 |  | 交流10kV | 在运 | 三相 | ABC | 2017-03-21 |  | 开关柜 | 911开关柜 | 否 | 户内式 | 变电 | VB5(ZN21B)-12/T1250-31.5 | 其他 | 弹簧 | 真空 | 福州天一同益电气有限公司 | 2016-11-01 | P16211646 |  | 中国 | 12 | 1250 | 50 | 42/75 | 50 | 31.5 |  |  |  | 80 | 80 | 31.5 | 4 | 1 | 300 | 200 |  |  | 10000 | 80 | 30 | 70 | [7 empty] | 3 | 3 | 0 | 0 | [32 empty] | 省（直辖市、自治区）公司 | 国网重庆市电力公司江北供电分公司 | 18200515009B00A0000000 | 18200515009B | 重庆江北西大街110kV变电站10kV间隔扩建工程 |  | 设备增加-技术改造 | 2016-12-14
714 | 国网重庆市电力公司江北供电分公司 | 912开关 | 912 | 20M01000034773397 | 110kV西大街变电站 | 10kV大水二线912 | 国网重庆市电力公司江北供电分公司 | 五里店变电运维班 |  | 交流10kV | 在运 | 三相 | ABC | 2017-03-21 |  | 开关柜 | 912开关柜 | 否 | 户内式 | 变电 | VB5(ZN21B)-12/T1250-31.5 | 其他 | 弹簧 | 真空 | 福州天一同益电气有限公司 | 2016-11-01 | P16211647 |  | 中国 | 12 | 1250 | 50 | 42/75 | 50 | 31.5 |  |  |  | 80 | 80 | 31.5 | 4 | 1 | 300 | 200 |  |  | 10000 | 80 | 30 | 70 | [7 empty] | 3 | 3 | 0 | 0 | [32 empty] | 省（直辖市、自治区）公司 | 国网重庆市电力公司江北供电分公司 | 18200515009B00A0000000 | 18200515009B | 重庆江北西大街110kV变电站10kV间隔扩建工程 |  | 设备增加-技术改造 | 2016-12-14
715 | 国网重庆市电力公司江北供电分公司 | 918开关 | 918 | 20M01000034773401 | 110kV西大街变电站 | 10kV大轻线918 | 国网重庆市电力公司江北供电分公司 | 五里店变电运维班 |  | 交流10kV | 在运 | 三相 | ABC | 2018-08-22 |  | 开关柜 | 918开关柜 | 否 | 户内式 | 变电 | VB5(ZN21B)-12/T1250-31.5 | 其他 | 弹簧 | 真空 | 福州天一同益电气有限公司 | 2016-11-01 | P16211653 |  | 中国 | 12 | 1250 | 50 | 42/75 | 50 | 31.5 |  |  |  | 80 | 80 | 31.5 | 4 | 1 | 300 | 200 |  |  | 10000 | 80 | 30 | 70 | [7 empty] | 3 | 3 | 0 | 0 | [32 empty] | 省（直辖市、自治区）公司 | 国网重庆市电力公司江北供电分公司 | 18200515009B00A0000000 | 18200515009B | 重庆江北西大街110kV变电站10kV间隔扩建工程 |  | 设备增加-技术改造 | 2016-12-14
716 | 国网重庆市电力公司江北供电分公司 | 916开关 | 916 | 20M01000034773403 | 110kV西大街变电站 | 10kV大金三线916 | 国网重庆市电力公司江北供电分公司 | 五里店变电运维班 |  | 交流10kV | 在运 | 三相 | ABC | 2018-02-05 |  | 开关柜 | 916开关柜 | 否 | 户内式 | 变电 | VB5(ZN21B)-12/T1250-31.5 | 其他 | 弹簧 | 真空 | 福州天一同益电气有限公司 | 2016-11-01 | P16211651 |  | 中国 | 12 | 1250 | 50 | 42/75 | 50 | 31.5 |  |  |  | 80 | 80 | 31.5 | 4 | 1 | 300 | 200 |  |  | 10000 | 80 | 30 | 70 | [7 empty] | 3 | 3 | 0 | 0 | [32 empty] | 省（直辖市、自治区）公司 | 国网重庆市电力公司江北供电分公司 | 18200515009B00A0000000 | 18200515009B | 重庆江北西大街110kV变电站10kV间隔扩建工程 |  | 设备增加-技术改造 | 2016-12-14
717 | 国网重庆市电力公司市区供电分公司 | 941开关 | 941 | 20M01000035638923 | 110kV大田变电站 | 10kV 备用二十八线941 | 国网重庆市电力公司市区供电分公司 | 变电运维三班 |  | 交流10kV | 在运 | 三相 | ABC | 2017-07-13 |  | 开关柜 | 941开关柜 | 否 | 户内式 | 变电 | ZN73-12 | 其他 | 弹簧 | 真空 | 广州白云电器设备股份有限公司 | 2016-07-01 | ZN731606023 | 1D.KG941 | 中国 | 12 | 1250 | 50 | 42/75 | 50 | 31.5 |  |  |  | 80 | 80 | 31.5 | 4 | 1 | 240 | 200 |  |  | 30000 | 45 | 40 | 42 | [43 empty] | 省（直辖市、自治区）公司 | 国网重庆市电力公司市区供电分公司 | 16200115006A0010000000 | 16200115006A | 重庆九龙坡大田110kV输变电工程 |  | 设备增加-基本建设 | 2017-05-18
718 | 国网重庆市电力公司市区供电分公司 | 946开关 | 946 | 20M01000035638926 | 110kV大田变电站 | 10kV 田德线946 | 国网重庆市电力公司市区供电分公司 | 变电运维三班 |  | 交流10kV | 在运 | 三相 | ABC | 2017-07-13 |  | 开关柜 | 946开关柜 | 否 | 户内式 | 变电 | ZN73-12 | 其他 | 弹簧 | 真空 | 广州白云电器设备股份有限公司 | 2016-07-01 | ZN731606038 | 1D.KG946 | 中国 | 12 | 1250 | 50 | 42/75 | 50 | 31.5 |  |  |  | 80 | 80 | 31.5 | 4 | 1 | 240 | 200 |  |  | 30000 | 45 | 40 | 42 | [43 empty] | 省（直辖市、自治区）公司 | 国网重庆市电力公司市区供电分公司 | 16200115006A0010000000 | 16200115006A | 重庆九龙坡大田110kV输变电工程 |  | 设备增加-基本建设 | 2017-05-18
719 | 国网重庆市电力公司市区供电分公司 | 924开关 | 924 | 20M01000035638990 | 110kV大田变电站 | 10kV 田源线924 | 国网重庆市电力公司市区供电分公司 | 变电运维三班 |  | 交流10kV | 在运 | 三相 | ABC | 2017-07-13 |  | 开关柜 | 924开关柜 | 否 | 户内式 | 变电 | ZN73-12 | 其他 | 弹簧 | 真空 | 广州白云电器设备股份有限公司 | 2016-07-01 | ZN731606023 | 1D.KG924 | 中国 | 12 | 1250 | 50 | 42/75 | 50 | 31.5 |  |  |  | 80 | 80 | 31.5 | 4 | 1 | 240 | 200 |  |  | 30000 | 45 | 40 | 42 | [43 empty] | 省（直辖市、自治区）公司 | 国网重庆市电力公司市区供电分公司 | 16200115006A0010000000 | 16200115006A | 重庆九龙坡大田110kV输变电工程 |  | 设备增加-基本建设 | 2017-05-18
720 | 国网重庆市电力公司市区供电分公司 | 931开关 | 931 | 20M01000035638996 | 110kV大田变电站 | 10kV田安线 931 | 国网重庆市电力公司市区供电分公司 | 变电运维三班 |  | 交流10kV | 在运 | 三相 | ABC | 2017-07-13 |  | 开关柜 | 931开关柜 | 否 | 户内式 | 变电 | ZN73-12 | 其他 | 弹簧 | 真空 | 广州白云电器设备股份有限公司 | 2016-07-01 | ZN731606042 | 1D.KG931 | 中国 | 12 | 1250 | 50 | 42/75 | 50 | 31.5 |  |  |  | 80 | 80 | 31.5 | 4 | 1 | 240 | 200 |  |  | 30000 | 45 | 40 | 42 | [43 empty] | 省（直辖市、自治区）公司 | 国网重庆市电力公司市区供电分公司 | 16200115006A0010000000 | 16200115006A | 重庆九龙坡大田110kV输变电工程 |  | 设备增加-基本建设 | 2017-05-18
721 | 国网重庆市电力公司市区供电分公司 | 974开关 | 974 | 20M01000035639004 | 110kV大田变电站 | 10kV #4电容器974 | 国网重庆市电力公司市区供电分公司 | 变电运维三班 |  | 交流10kV | 在运 | 三相 | ABC | 2017-07-13 |  | 开关柜 | 974开关柜 | 否 | 户内式 | 变电 | ZN73-12 | 其他 | 弹簧 | 真空 | 广州白云电器设备股份有限公司 | 2016-07-01 | ZN731606026 | 1D.KG974 | 中国 | 12 | 1250 | 50 | 42/75 | 50 | 31.5 |  |  |  | 80 | 80 | 31.5 | 4 | 1 | 240 | 200 |  |  | 30000 | 45 | 40 | 42 | [43 empty] | 省（直辖市、自治区）公司 | 国网重庆市电力公司市区供电分公司 | 16200115006A0010000000 | 16200115006A | 重庆九龙坡大田110kV输变电工程 |  | 设备增加-基本建设 | 2017-05-18
722 | 国网重庆市电力公司市区供电分公司 | 939开关 | 939 | 20M01000035639007 | 110kV大田变电站 | 10kV 备用二十七线939 | 国网重庆市电力公司市区供电分公司 | 变电运维三班 |  | 交流10kV | 在运 | 三相 | ABC | 2017-07-13 |  | 开关柜 | 939开关柜 | 否 | 户内式 | 变电 | ZN73-12 | 其他 | 弹簧 | 真空 | 广州白云电器设备股份有限公司 | 2016-07-01 | ZN731606032 | 1D.KG939 | 中国 | 12 | 1250 | 50 | 42/75 | 50 | 31.5 |  |  |  | 80 | 80 | 31.5 | 4 | 1 | 240 | 200 |  |  | 30000 | 45 | 40 | 42 | [43 empty] | 省（直辖市、自治区）公司 | 国网重庆市电力公司市区供电分公司 | 16200115006A0010000000 | 16200115006A | 重庆九龙坡大田110kV输变电工程 |  | 设备增加-基本建设 | 2017-05-18
723 | 国网重庆市电力公司检修分公司 | 326断路器 | 326 | 20M01000035819700 | 500kV张家坝变电站 | 35kV 融冰线326 | 国网重庆市电力公司检修分公司 | 东南变电运维站 |  | 交流35kV | 在运 | 三相 | ABC | 2017-06-21 |  | 否 |  | 否 | 户外式 | 变电 | LW36-72.5 | 瓷柱式 | 弹簧 | SF6 | 山东泰开高压开关有限公司 | 2016-12-21 | 160342 |  | 中国 | 72.5 | 3150 | 50 | 160/350 | 30 | 40 |  |  |  | 100 | 100 | 40 | 4 | 1 | 2236 | 500 |  |  | 5000 | 60 | 30 | 50 | [43 empty] | 省（直辖市、自治区）公司 | 国网重庆市电力公司检修分公司 | 21201316001S01B0000000 | 21201316001S | 张家坝直流融冰工程 | 2.002e+22 | 设备增加-基本建设 | 2017-06-21
724 | 国网重庆市电力公司南岸供电分公司 | 626开关 | 626 | 20M01000035859426 | 110kV黄桷垭变电站 | 10kV #1接地站变626 | 国网重庆市电力公司南岸供电分公司 | 丹桂变电运维站 |  | 交流10kV | 在运 | 三相 | ABC | 2017-06-01 | 2017-06-01 | 开关柜 | 626开关柜 | 否 | 户内式 | 变电 | VHY1-12 | 其他 | 弹簧 | 真空 | 华仪电气股份有限公司 | 2017-04-01 |  |  | 中国 | 12 | 1250 | 50 | 42/75 | 50 | 31.5 |  |  |  | 80 | 80 | 31.5 | 4 | 1 | 240 | 210 |  |  | 10000 | 80 | 30 | 60 | [7 empty] | 2 | 2 | [34 empty] | 省（直辖市、自治区）公司 | 国网重庆市电力公司南岸供电分公司 | FM2003 | FM2003 | 黄桷垭站新增消弧线圈工程 |  | 设备增加-其他途径 | 2017-06-04 11:12
725 | 国网重庆市电力公司万州供电分公司 | 980开关 | 980 | 20M01000035324620 | 110kV香山变电站 | 10kV备用十三线980 | 国网重庆市电力公司万州供电分公司 | 梁平变电运维站 |  | 交流10kV | 退役 | 三相 | ABC | 2017-01-20 | 2017-01-20 | 开关柜 | 980开关柜 | 否 | 户内式 | 变电 | KYN28A-12/1250-31.5 | 其他 | 弹簧 | 真空 | 北京北开电气股份有限公司 | 2016-09-03 | K2086 |  | 中国 | 12 | 1250 | 50 | 42/75 | 50 | 20 |  |  |  | 80 | 50 | 20 | 4 | 1 | 230 | 200 |  |  | 20000 | 100 | 50 | 150 | [7 empty] | 3 | 3 | [32 empty] | 0 |  | 省（直辖市、自治区）公司 | 国网重庆市电力公司万州供电分公司 | 16206714005V0010000000 | 16206714005V | 忠县香山110kV输变电工程 |  | 设备增加-基本建设 | 2017-01-23 12:49
726 | 国网重庆市电力公司万州供电分公司 | 976开关 | 976 | 20M01000035324621 | 110kV香山变电站 | 10kV备用十线976 | 国网重庆市电力公司万州供电分公司 | 梁平变电运维站 |  | 交流10kV | 退役 | 三相 | ABC | 2017-01-20 | 2017-01-20 | 开关柜 | 976开关柜 | 否 | 户内式 | 变电 | KYN28A-12/1250-31.5 | 其他 | 弹簧 | 真空 | 北京北开电气股份有限公司 | 2016-09-03 | K2086 |  | 中国 | 12 | 1250 | 50 | 42/75 | 50 | 20 |  |  |  | 80 | 50 | 20 | 4 | 1 | 230 | 200 |  |  | 20000 | 100 | 50 | 150 | [7 empty] | 3 | 3 | [32 empty] | 0 |  | 省（直辖市、自治区）公司 | 国网重庆市电力公司万州供电分公司 | 16206714005V0010000000 | 16206714005V | 忠县香山110kV输变电工程 |  | 设备增加-基本建设 | 2017-01-22 13:45
727 | 国网重庆市电力公司检修分公司 | 916断路器 | 916 | 20M01000035252147 | 220kV宝洪变电站 | 10kV 备用六线916 | 国网重庆市电力公司检修分公司 | 北碚220千伏变电运维站 |  | 交流10kV | 在运 | 三相 | ABC | 2018-12-10 |  | 开关柜 | 916开关柜 | 否 | 户内式 | 变电 | VED4-12 | 其他 | 弹簧 | 真空 | 江苏东源电器集团股份有限公司 | 2014-03-01 | 2014409 |  | 中国 | 12 | 1250 | 50 | 42/75 | 50 | 31.5 |  | 31.5 |  | 80 | 80 | 31.5 | 4 | 1 | 300 | 200 |  |  | 10000 | 80 | 30 | 50 | [43 empty] | 省（直辖市、自治区）公司 | 国网重庆市电力公司检修分公司 | FM2013 | 152028130002 | 10kV间隔新增 |  | 设备增加-基本建设 | 2014-03-06
728 | 国网重庆市电力公司南岸供电分公司 | 968开关 | 968 | 20M01000035779520 | 220kV金家岩变电站 | 10kV #7电容器968 | 国网重庆市电力公司南岸供电分公司 | 丹桂变电运维站 |  | 交流10kV | 在运 | 三相 | ABC | 2017-06-19 |  | 开关柜 | 968开关柜 | 否 | 户内式 | 变电 | VXB-12P | 其他 | 弹簧 | 真空 | 西电宝鸡电气有限公司 | 2015-06-23 | D15060051 |  | 中国 | 12 | 1250 | 50 | 42/75 | 50 | 31.5 |  |  |  | 80 | 80 | 31.5 | 4 | 1 | 400 | 200 |  |  | 5000 | 80 | 50 | 50 | [43 empty] | 省（直辖市、自治区）公司 | 国网重庆市电力公司南岸供电分公司 | FM2013 | 2120131320NN | 10千伏2段 |  | 设备增加-技术改造 | 2017-06-15
729 | 国网重庆市电力公司检修分公司 | 272断路器 | 272 | 20M01000035199436 | 500kV五马变电站 | 220kV马涛西线272 | 国网重庆市电力公司检修分公司 | 长寿变电运维站 |  | 交流220kV | 在运 | 三相 | ABC | 2017-06-24 |  | 组合电器 |  | 否 | 户外式 | 变电 | ZF11-252(L) | GIS | 液压 | SF6 | 河南平高电气股份有限公司 | 2016-02-01 | 2014.625 |  | 中国 | 252 | 3150 | 50 | 460/1050 | 20 | 50 |  |  |  | 125 | 125 | 50 | 3 | 1 |  | 0 |  |  | 10000 | 80 | 30 | 40 | 0.6 | 0.52 | 0.5 | [25 empty] | 80 | [14 empty] | 省（直辖市、自治区）公司 | 国网重庆市电力公司检修分公司 | 13200013218Y0220000000 | 13200013218Y | 新增五马变电站及设备 |  | 设备增加-基本建设 | 2017-03-06
730 | 国网重庆市电力公司检修分公司 | 213断路器 | 213 | 20M01000035199469 | 500kV五马变电站 | 220kV 分段213 | 国网重庆市电力公司检修分公司 | 长寿变电运维站 |  | 交流220kV | 在运 | 三相 | ABC | 2017-04-17 |  | 组合电器 | 213组合电器 | 否 | 户外式 | 变电 | ZF11-252(L) | GIS | 液压 | SF6 | 河南平高电气股份有限公司 | 2016-02-01 | 2014.616 |  | 中国 | 252 | 4000 | 50 | 460/1050 | 20 | 50 |  |  |  | 125 | 125 | 50 | 3 | 1 |  | 0 |  |  | 10000 | 80 | 30 | 40 | 0.6 | 0.52 | 0.5 | [25 empty] | 80 | [14 empty] | 省（直辖市、自治区）公司 | 国网重庆市电力公司检修分公司 | 13200013218Y0420000000 | 13200013218Y | 新增五马变电站及设备 |  | 设备增加-基本建设 | 2017-03-06
731 | 国网重庆市电力公司市区供电分公司 | 162开关 | 162 | 20M01000035639010 | 110kV大田变电站 | 110kV 宝田I线162 | 国网重庆市电力公司市区供电分公司 | 变电运维三班 |  | 交流110kV | 在运 | 三相 | ABC | 2017-07-13 |  | 组合电器 | 162组合电器 | 否 | 户外式 | 变电 | ZF29-126 | GIS | 弹簧 | SF6 | 湖南长高高压开关集团股份公司 | 2016-10-01 | GA160042CB03 | 1D.KG162 | 中国 | 126 | 2500 | 50 | 185/450 | 20 | 40 |  |  |  | 100 | 100 | 40 | 4 | 1 |  | 0 |  |  | 10000 | 42 | 39 | 40 | 0.6 | 0.55 | 0.5 | [40 empty] | 省（直辖市、自治区）公司 | 国网重庆市电力公司市区供电分公司 | 16200115006A0010000000 | 16200115006A | 重庆九龙坡大田110kV输变电工程 |  | 设备增加-基本建设 | 2017-05-18
732 | 国网重庆市电力公司市区供电分公司 | 902开关 | 902 | 20M01000035639016 | 110kV大田变电站 | 110kV #2主变 | 国网重庆市电力公司市区供电分公司 | 变电运维三班 |  | 交流10kV | 在运 | 三相 | ABC | 2017-07-13 |  | 开关柜 | 902开关柜 | 否 | 户内式 | 变电 | ZN73-12 | 其他 | 弹簧 | 真空 | 广州白云电器设备股份有限公司 | 2016-07-01 | ZN731606050 | 1D.KG902 | 中国 | 12 | 4000 | 50 | 42/75 | 50 | 40 |  |  |  | 100 | 100 | 40 | 4 | 1 | 240 | 200 |  |  | 30000 | 45 | 40 | 42 | [43 empty] | 省（直辖市、自治区）公司 | 国网重庆市电力公司市区供电分公司 | 16200115006A0010000000 | 16200115006A | 重庆九龙坡大田110kV输变电工程 |  | 设备增加-基本建设 | 2017-05-18
733 | 国网重庆市电力公司市区供电分公司 | 102开关 | 102 | 20M01000035639018 | 110kV大田变电站 | 110kV #2主变 | 国网重庆市电力公司市区供电分公司 | 变电运维三班 |  | 交流110kV | 在运 | 三相 | ABC | 2017-07-13 |  | 组合电器 | 102组合电器 | 否 | 户外式 | 变电 | ZF29-126 | GIS | 弹簧 | SF6 | 湖南长高高压开关集团股份公司 | 2016-10-01 | GA160042CB03 | 1D.KG102 | 中国 | 126 | 2500 | 50 | 185/450 | 20 | 40 |  |  |  | 100 | 100 | 40 | 4 | 1 |  | 0 |  |  | 10000 | 42 | 39 | 40 | 0.6 | 0.55 | 0.5 | [40 empty] | 省（直辖市、自治区）公司 | 国网重庆市电力公司市区供电分公司 | 16200115006A0010000000 | 16200115006A | 重庆九龙坡大田110kV输变电工程 |  | 设备增加-基本建设 | 2017-05-18
734 | 国网重庆市电力公司市区供电分公司 | 934开关 | 943 | 20M01000035639022 | 110kV大田变电站 | 10kV 备用二十二线934 | 国网重庆市电力公司市区供电分公司 | 变电运维三班 |  | 交流10kV | 在运 | 三相 | ABC | 2017-07-13 |  | 开关柜 | 943开关柜 | 否 | 户内式 | 变电 | ZN73-12 | 其他 | 弹簧 | 真空 | 广州白云电器设备股份有限公司 | 2016-07-01 | ZN731606029 | 1D.KG943 | 中国 | 12 | 1250 | 50 | 42/75 | 50 | 31.5 |  |  |  | 80 | 80 | 31.5 | 4 | 1 | 240 | 200 |  |  | 30000 | 45 | 40 | 42 | [43 empty] | 省（直辖市、自治区）公司 | 国网重庆市电力公司市区供电分公司 | 16200115006A0010000000 | 16200115006A | 重庆九龙坡大田110kV输变电工程 |  | 设备增加-基本建设 | 2017-05-18
735 | 国网重庆市电力公司市区供电分公司 | 927开关 | 927 | 20M01000035639028 | 110kV大田变电站 | 10kV 田崇线927 | 国网重庆市电力公司市区供电分公司 | 变电运维三班 |  | 交流10kV | 在运 | 三相 | ABC | 2017-07-13 |  | 开关柜 | 927开关柜 | 否 | 户内式 | 变电 | ZN73-12 | 其他 | 弹簧 | 真空 | 广州白云电器设备股份有限公司 | 2016-07-01 | ZN731606043 | 1D.KG927 | 中国 | 12 | 1250 | 50 | 42/75 | 50 | 31.5 |  |  |  | 80 | 80 | 31.5 | 4 | 1 | 240 | 200 |  |  | 30000 | 45 | 40 | 42 | [43 empty] | 省（直辖市、自治区）公司 | 国网重庆市电力公司市区供电分公司 | 16200115006A0010000000 | 16200115006A | 重庆九龙坡大田110kV输变电工程 |  | 设备增加-基本建设 | 2017-05-18
736 | 国网重庆市电力公司南岸供电分公司 | 973开关 | 973 | 20M01000035779958 | 220kV金家岩变电站 | 10kV岩商二回线973 | 国网重庆市电力公司南岸供电分公司 | 丹桂变电运维站 |  | 交流10kV | 在运 | 三相 | ABC | 2017-06-06 |  | 开关柜 | 973开关柜 | 否 | 户内式 | 变电 | VXB-12P | 其他 | 弹簧 | 真空 | 西电宝鸡电气有限公司 | 2015-06-23 | D15060078 |  | 中国 | 12 | 4000 | 50 | 42/75 | 50 | 31.5 |  |  |  | 80 | 80 | 31.5 | 4 | 1 | 400 | 280 |  |  | 5000 |  |  | 50 | [43 empty] | 省（直辖市、自治区）公司 | 国网重庆市电力公司南岸供电分公司 | FM2013 | 2120131320NN | 10千伏2段 |  | 设备增加-技术改造 | 2017-06-08
737 | 国网重庆市电力公司南岸供电分公司 | 963开关 | 岩交963 | 20M01000035780080 | 220kV金家岩变电站 | 10kV岩交线963 | 国网重庆市电力公司南岸供电分公司 | 丹桂变电运维站 |  | 交流10kV | 在运 | 三相 | ABC | 2017-06-06 |  | 开关柜 | 963开关柜 | 否 | 户内式 | 变电 | VXB-12P | 其他 | 弹簧 | 真空 | 西电宝鸡电气有限公司 | 2015-06-23 | D15060088 |  | 中国 | 12 | 4000 | 50 | 42/75 | 50 | 31.5 |  |  |  | 80 | 80 | 31.5 | 4 | 1 | 400 | 250 |  |  | 5000 |  |  | 50 | [43 empty] | 省（直辖市、自治区）公司 | 国网重庆市电力公司南岸供电分公司 | FM2013 | 2120131320NN | 10千伏2段 |  | 设备增加-技术改造 | 2017-06-08
738 | 国网重庆市电力公司检修分公司 | 981断路器 | 981 | 20M01000035106473 | 220kV宝洪变电站 | 10kV #10电容器981 | 国网重庆市电力公司检修分公司 | 北碚220千伏变电运维站 |  | 交流10kV | 在运 | 三相 | ABC | 2017-06-24 |  | 开关柜 | 981开关柜 | 否 | 户内式 | 变电 | VED4-12 | 其他 | 弹簧 | 真空 | 江苏东源电器集团股份有限公司 | 2014-03-01 | 2014422 |  | 中国 | 12 | 1250 | 50 | 42/75 | 50 | 31.5 |  | 31.5 |  | 80 | 80 | 31.5 | 4 | 1 | 300 | 200 |  |  | 10000 | 80 | 30 | 50 | [43 empty] | 省（直辖市、自治区）公司 | 国网重庆市电力公司检修分公司 | FM2013 | 152028130002 | 10kV间隔新增 |  | 设备增加-基本建设 | 2017-02-20
739 | 国网重庆市电力公司江北供电分公司 | 935开关 | 935 | 20M01000034860070 | 110kV佛尔变电站 | 10kV尔航线935 | 国网重庆市电力公司江北供电分公司 | 五里店变电运维班 |  | 交流10kV | 在运 | 三相 | ABC | 2017-11-08 |  | 开关柜 | 935开关柜 | 否 | 户内式 | 变电 | GVSQ1-12 | 其他 | 弹簧 | 真空 | 湖南长高高压开关集团股份公司 | 2016-04-01 | 40181 |  | 中国 | 12 | 1250 | 50 | 42/75 | 50 | 31.5 |  |  |  | 80 | 80 | 31.5 | 4 | 1 | 300 | 200 |  |  | 10000 | 60 | 40 | 70 | [43 empty] | 省（直辖市、自治区）公司 | 国网重庆市电力公司江北供电分公司 | 1720051400DZ0010000000 | 1720051400DZ | 江北佛尔110千伏变电站10千伏间隔扩建工程 |  | 设备增加-技术改造 | 2016-12-21
740 | 国网重庆市电力公司江北供电分公司 | 936开关 | 936 | 20M01000034860074 | 110kV佛尔变电站 | 10kV尔日线936 | 国网重庆市电力公司江北供电分公司 | 五里店变电运维班 |  | 交流10kV | 在运 | 三相 | ABC | 2017-07-23 |  | 开关柜 | 936开关柜 | 否 | 户内式 | 变电 | GVSQ1-12 | 其他 | 弹簧 | 真空 | 湖南长高高压开关集团股份公司 | 2016-04-01 | 40182 |  | 中国 | 12 | 1250 | 50 | 42/75 | 50 | 31.5 |  |  |  | 80 | 80 | 31.5 | 4 | 1 | 300 | 200 |  | 0 | 10000 | 60 | 40 | 70 | [7 empty] | 3 | 3 | 0 | 0 | [32 empty] | 省（直辖市、自治区）公司 | 国网重庆市电力公司江北供电分公司 | 1720051400DZ0010000000 | 1720051400DZ | 江北佛尔110千伏变电站10千伏间隔扩建工程 |  | 设备增加-技术改造 | 2016-12-21
741 | 国网重庆市电力公司市区供电分公司 | 937开关 | 937 | 20M01000035639067 | 110kV大田变电站 | 10kV 备用二十五线937 | 国网重庆市电力公司市区供电分公司 | 变电运维三班 |  | 交流10kV | 在运 | 三相 | ABC | 2017-07-13 |  | 开关柜 | 937开关柜 | 否 | 户内式 | 变电 | ZN73-12 | 其他 | 弹簧 | 真空 | 广州白云电器设备股份有限公司 | 2016-07-01 | ZN731606034 | 1D.KG937 | 中国 | 12 | 1250 | 50 | 42/75 | 50 | 31.5 |  |  |  | 80 | 80 | 31.5 | 4 | 1 | 240 | 200 |  |  | 30000 | 45 | 40 | 42 | [43 empty] | 省（直辖市、自治区）公司 | 国网重庆市电力公司市区供电分公司 | 16200115006A0010000000 | 16200115006A | 重庆九龙坡大田110kV输变电工程 |  | 设备增加-基本建设 | 2017-05-18
742 | 国网重庆市电力公司检修分公司 | 919断路器 | 919 | 20M01000035167013 | 220kV环山变电站 | 10kV待用五线919 | 国网重庆市电力公司检修分公司 | 两江新区220千伏变电运维站 |  | 交流10kV | 在运 | 三相 | ABC | 2017-05-30 |  | 开关柜 | 919开关柜 | 否 | 户内式 | 变电 | VTC1 | 其他 | 弹簧 | 真空 | 山东泰开成套电器有限公司 | 2016-12-01 | 16C5855 |  | 中国 | 12 | 1250 | 50 | 42/75 | 50 | 31.5 |  |  |  | 80 | 80 | 31.5 | 4 | 1 | 300 | 230 |  |  | 10000 | 80 | 60 | 60 | [43 empty] | 省（直辖市、自治区）公司 | 国网重庆市电力公司检修分公司 | FM2013 | 18200516001K | 渝北220kV环山站10kV开关柜新建工程 |  | 设备增加-基本建设 | 2017-02-28
743 | 国网重庆市电力公司检修分公司 | 934断路器 | 934 | 20M01000035167361 | 220kV环山变电站 | 10kV待用八线934 | 国网重庆市电力公司检修分公司 | 两江新区220千伏变电运维站 |  | 交流10kV | 在运 | 三相 | ABC | 2017-05-30 |  | 开关柜 | 934开关柜 | 否 | 户内式 | 变电 | VTC1 | 其他 | 弹簧 | 真空 | 山东泰开成套电器有限公司 | 2016-12-01 | 16C5858 |  | 中国 | 12 | 1250 | 50 | 42/75 | 50 | 31.5 |  |  |  | 80 | 80 | 31.5 | 4 | 1 | 300 | 230 |  |  | 10000 | 80 | 60 | 60 | [43 empty] | 省（直辖市、自治区）公司 | 国网重庆市电力公司检修分公司 | FM2013 | 18200516001K | 渝北220kV环山站10kV开关柜新建工程 |  | 设备增加-基本建设 | 2017-02-28
744 | 国网重庆市电力公司潼南供电分公司 | 901开关 | 901 | 20M01000035526750 | 110kV莲花变电站 | 10kV 1#主变901 | 国网重庆市电力公司潼南供电分公司 | 凉风垭运维站 |  | 交流10kV | 在运 | 三相 | ABC | 2017-05-04 |  | 开关柜 | 901开关柜 | 否 | 户内式 | 变电 | NPV-12 | 其他 | 弹簧 | 真空 | 江苏南瑞帕威尔电气有限公司 | 2017-02-01 | PV170148 |  | 中国 | 12 | 4000 | 50 | 42/75 | 50 | 40 |  |  |  | 100 | 100 | 40 | 4 | 1 | 250 | 200 |  |  | 10000 | 50 | 30 | 40 | [43 empty] | 省（直辖市、自治区）公司 | 国网重庆市电力公司潼南供电分公司 | FM2054 | 16205415007A | 潼南莲花110千伏变电站主变增容工程 |  | 设备增加-基本建设 | 2017-04-25
745 | 国网重庆市电力公司江北供电分公司 | 920开关 | 920 | 20M01000035558082 | 35kV王家变电站 | 10kV 分段920 | 国网重庆市电力公司江北供电分公司 | 空港变电运维班 |  | 交流10kV | 在运 | 三相 | ABC | 2017-05-05 |  | 开关柜 | 920开关柜 | 否 | 户内式 | 变电 | VSK-12/1250-31.5 | 其他 | 弹簧 | 真空 | 宁波奥克斯高科技有限公司 | 2017-03-01 | G10-AK17030039 |  | 中国 | 12 | 1250 | 50 | 42/75 | 50 | 31.5 |  |  |  | 80 | 80 | 31.5 | 4 | 1 | 300 | 200 |  |  | 10000 | 90 | 60 | 20 | [7 empty] | 3 | 3 | 0 | 0 | [32 empty] | 省（直辖市、自治区）公司 | 国网重庆市电力公司江北供电分公司 | 2120051500XZ00B0000000 | 2120051500XZ | 国网重庆江北公司110kV王家站10kV设备改造 |  | 设备增加-技术改造 | 2017-05-03
746 | 国网重庆市电力公司江北供电分公司 | 902开关 | 902 | 20M01000035558107 | 35kV王家变电站 | 35kV 2#主变 | 国网重庆市电力公司江北供电分公司 | 空港变电运维班 |  | 交流10kV | 在运 | 三相 | ABC | 2017-05-05 |  | 开关柜 | 902开关柜 | 否 | 户内式 | 变电 | VSK-12/1250-31.5 | 其他 | 弹簧 | 真空 | 宁波奥克斯高科技有限公司 | 2017-03-01 | G16-AK17030040 |  | 中国 | 12 | 1250 | 50 | 42/75 | 50 | 31.5 |  |  |  | 80 | 80 | 31.5 | 4 | 1 | 300 | 200 |  |  | 10000 | 90 | 60 | 20 | [7 empty] | 3 | 3 | 0 | 0 | [32 empty] | 省（直辖市、自治区）公司 | 国网重庆市电力公司江北供电分公司 | 2120051500XZ00B0000000 | 2120051500XZ | 国网重庆江北公司110kV王家站10kV设备改造 |  | 设备增加-技术改造 | 2017-05-03
747 | 国网重庆市电力公司江北供电分公司 | 939开关 | 939 | 20M01000034860085 | 110kV佛尔变电站 | 10kV尔云线939 | 国网重庆市电力公司江北供电分公司 | 五里店变电运维班 |  | 交流10kV | 在运 | 三相 | ABC | 2017-04-25 |  | 开关柜 | 939开关柜 | 否 | 户内式 | 变电 | GVSQ1-12 | 其他 | 弹簧 | 真空 | 湖南长高高压开关集团股份公司 | 2016-04-01 | 40185 |  | 中国 | 12 | 1250 | 50 | 42/75 | 50 | 31.5 |  |  |  | 80 | 80 | 31.5 | 4 | 1 | 300 | 200 |  |  | 10000 | 60 | 40 | 70 | [7 empty] | 3 | 2 | 0 | 0 | [32 empty] | 省（直辖市、自治区）公司 | 国网重庆市电力公司江北供电分公司 | 1720051400DZ0010000000 | 1720051400DZ | 江北佛尔110千伏变电站10千伏间隔扩建工程 |  | 设备增加-技术改造 | 2016-12-21
748 | 国网重庆市电力公司市区供电分公司 | 929开关 | 929 | 20M01000035639031 | 110kV大田变电站 | 10kV田区一线929 | 国网重庆市电力公司市区供电分公司 | 变电运维三班 |  | 交流10kV | 在运 | 三相 | ABC | 2017-07-13 |  | 开关柜 | 929开关柜 | 否 | 户内式 | 变电 | ZN73-12 | 其他 | 弹簧 | 真空 | 广州白云电器设备股份有限公司 | 2016-07-01 | ZN731606042 | 1D.KG929 | 中国 | 12 | 1250 | 50 | 42/75 | 50 | 31.5 |  |  |  | 80 | 80 | 31.5 | 4 | 1 | 240 | 200 |  |  | 30000 | 45 | 40 | 42 | [43 empty] | 省（直辖市、自治区）公司 | 国网重庆市电力公司市区供电分公司 | 16200115006A0010000000 | 16200115006A | 重庆九龙坡大田110kV输变电工程 |  | 设备增加-基本建设 | 2017-05-18
749 | 国网重庆市电力公司市区供电分公司 | 932开关 | 932 | 20M01000035639034 | 110kV大田变电站 | 10kV 备用二十线932 | 国网重庆市电力公司市区供电分公司 | 变电运维三班 |  | 交流10kV | 在运 | 三相 | ABC | 2017-07-13 |  | 开关柜 | 932开关柜 | 否 | 户内式 | 变电 | ZN73-12 | 其他 | 弹簧 | 真空 | 广州白云电器设备股份有限公司 | 2016-07-01 | ZN731606034 | 1D.KG932 | 中国 | 12 | 1250 | 50 | 42/75 | 50 | 31.5 |  |  |  | 80 | 80 | 31.5 | 4 | 1 | 240 | 200 |  |  | 30000 | 45 | 40 | 42 | [43 empty] | 省（直辖市、自治区）公司 | 国网重庆市电力公司市区供电分公司 | 16200115006A0010000000 | 16200115006A | 重庆九龙坡大田110kV输变电工程 |  | 设备增加-基本建设 | 2017-05-18
750 | 国网重庆市电力公司南岸供电分公司 | 939断路器 | 939 | 20M01000035046976 | 220kV金家岩变电站 | 10kV #4电容器939 | 国网重庆市电力公司南岸供电分公司 | 丹桂变电运维站 |  | 交流10kV | 在运 | 三相 | ABC | 2017-01-25 |  | 开关柜 | 939开关柜 | 否 | 户内式 | 变电 | VXB-12P | 其他 | 弹簧 | 真空 | 西电宝鸡电气有限公司 | 2015-06-23 | D15060056 |  | 中国 | 12 | 1250 | 50 | 42/75 | 50 | 31.5 |  |  |  | 80 | 80 | 31.5 | 4 | 1 | 400 | 200 |  |  | 5000 | 80 | 50 | 50 | [43 empty] | 省（直辖市、自治区）公司 | 国网重庆市电力公司南岸供电分公司 | FM2013 | 2120131320NN | 2120131320NN |  | 设备增加-技术改造 | 2017-01-23
751 | 国网重庆市电力公司检修分公司 | 918断路器 | 918 | 20M01000035114384 | 220kV宝洪变电站 | 10kV宝源线918 | 国网重庆市电力公司检修分公司 | 北碚220千伏变电运维站 |  | 交流10kV | 在运 | 三相 | ABC | 2017-07-12 |  | 开关柜 | 918开关柜 | 否 | 户内式 | 变电 | VED4-12 | 其他 | 弹簧 | 真空 | 江苏东源电器集团股份有限公司 | 2014-03-01 | 2014406 |  | 中国 | 12 | 1250 | 50 | 42/75 | 50 | 31.5 |  | 31.5 |  | 80 | 80 | 31.5 | 4 | 1 | 300 | 200 |  |  | 10000 | 80 | 30 | 50 | [43 empty] | 省（直辖市、自治区）公司 | 国网重庆市电力公司检修分公司 | FM2013 | 152028130002 | 10kV间隔新增 |  | 设备增加-基本建设 | 2014-03-08
752 | 国网重庆市电力公司市区供电分公司 | 947开关 | 947 | 20M01000035113284 | 110kV红狮变电站 | 10kV 狮花线947 | 国网重庆市电力公司市区供电分公司 | 变电运维二班 |  | 交流10kV | 在运 | 三相 | ABC | 2018-02-01 |  | 开关柜 | 947开关柜 | 否 | 户内式 | 变电 | VXB-12P | 其他 | 弹簧 | 真空 | 西电宝鸡电气有限公司 | 2017-10-03 |  | GB1984-2014 | 中国 | 12 | 1250 | 50 | 42/75 | 50 | 31.5 |  |  |  | 80 | 80 | 31.5 | 4 | 1 | 280 | 200 |  |  | 5000 | 50 | 30 | 50 | [43 empty] | 省（直辖市、自治区）公司 | 国网重庆市电力公司市区供电分公司 | PM2001 | PM2001 | 市区供电分公司无偿移交专用项目 |  | 设备增加-技术改造 | 2017-02-21
753 | 国网重庆市电力公司市区供电分公司 | 934开关 | 934 | 20M01000034951707 | 110kV镁桥变电站 | 10kV 镁印线934 | 国网重庆市电力公司市区供电分公司 | 变电运维二班 |  | 交流10kV | 在运 | 三相 | ABC | 2018-07-02 |  | 开关柜 | 934开关柜 | 否 | 户内式 | 变电 | GVSQ1-12 | 其他 | 弹簧 | 真空 | 湖南长高高压开关集团有限公司 | 2016-07-04 | DLA000116050077 | GB1984 | 中国 | 12 | 1250 | 50 | 42/75 | 50 | 31.5 |  |  |  | 80 | 80 | 31.5 | 4 | 1 | 280 | 200 |  |  | 5000 | 50 | 30 | 50 | [43 empty] | 省（直辖市、自治区）公司 | 国网重庆市电力公司市区供电分公司 | 1620011400K10010000000 | 1620011400K1 | 大渡口镁桥(跃进村)110kV输变电工程 |  | 设备增加-基本建设 | 2017-01-03
754 | 国网重庆市电力公司市区供电分公司 | 938开关 | 938 | 20M01000034951713 | 110kV镁桥变电站 | 10kV 备用二十六线938 | 国网重庆市电力公司市区供电分公司 | 变电运维二班 |  | 交流10kV | 在运 | 三相 | ABC | 2018-07-02 |  | 开关柜 | 938开关柜 | 否 | 户内式 | 变电 | GVSQ1-12 | 其他 | 弹簧 | 真空 | 湖南长高高压开关集团有限公司 | 2016-07-04 | DLA000116050048 | GB1984 | 中国 | 12 | 1250 | 50 | 42/75 | 50 | 31.5 |  |  |  | 80 | 80 | 31.5 | 4 | 1 | 280 | 200 |  |  | 5000 | 50 | 30 | 50 | [43 empty] | 省（直辖市、自治区）公司 | 国网重庆市电力公司市区供电分公司 | 1620011400K10010000000 | 1620011400K1 | 大渡口镁桥(跃进村)110kV输变电工程 |  | 设备增加-基本建设 | 2017-01-03
755 | 国网重庆市电力公司市区供电分公司 | 937开关 | 937 | 20M01000034951770 | 110kV镁桥变电站 | 10kV镁务线937 | 国网重庆市电力公司市区供电分公司 | 变电运维二班 |  | 交流10kV | 在运 | 三相 | ABC | 2018-07-02 |  | 开关柜 | 937开关柜 | 否 | 户内式 | 变电 | GVSQ1-12 | 其他 | 弹簧 | 真空 | 湖南长高高压开关集团有限公司 | 2016-07-04 | DLA000116050066 | GB1984 | 中国 | 12 | 1250 | 50 | 42/75 | 50 | 31.5 |  |  |  | 80 | 80 | 31.5 | 4 | 1 | 280 | 200 |  |  | 5000 | 50 | 30 | 50 | [43 empty] | 省（直辖市、自治区）公司 | 国网重庆市电力公司市区供电分公司 | 1620011400K10010000000 | 1620011400K1 | 大渡口镁桥(跃进村)110kV输变电工程 |  | 设备增加-基本建设 | 2017-01-03
756 | 国网重庆市电力公司长寿供电分公司 | 957开关 | 957 | 20M01000035566383 | 110kV石沱变电站 | 10kV待用七线957 | 国网重庆市电力公司长寿供电分公司 | 涪陵公司变电运维站 |  | 交流10kV | 在运 | 三相 | ABC | 2017-09-20 | 2017-09-20 | 开关柜 | 957开关柜 | 否 | 户内式 | 变电 | EVH1-12/T | 其他 | 弹簧 | 真空 | 中国长城电工天水长城开关厂有限公司 | 2016-04-01 | 20150623F0028 |  | 中国 | 12 | 1250 | 50 | 42/75 | 50 | 25 |  | 25 |  | 63 | 63 | 25 | 4 | 1 | 320 | 220 |  |  | 10000 | 60 | 30 | 40 | [7 empty] | 2 | 4 | [21 empty] | 220 | [12 empty] | 省（直辖市、自治区）公司 | 国网重庆市电力公司长寿供电分公司 | 1.621e+21 | 1620081320MK0220000000 | 涪陵石沱110千伏输变电工程石沱110千伏变电站新建工程 |  | 设备增加-基本建设 | 2017-05-04
757 | 国网重庆市电力公司铜梁供电分公司 | 945开关 | 945 | 20M01000035674933 | 110kV龙兴变电站 | 10kV #6电容器945 | 国网重庆市电力公司铜梁供电分公司 | 铜梁变电运维站 |  | 交流10kV | 在运 | 三相 | ABC | 2017-06-14 |  | 开关柜 | 945开关柜 | 否 | 户内式 | 变电 | CVD4-12 | 其他 | 弹簧 | 真空 | 四川川开电气股份有限公司 | 2016-08-01 | 113216070600816 |  | 中国 | 12 | 1250 | 50 | 42/75 | 50 | 31.5 |  | 31.5 |  | 80 | 80 | 31.5 | 4 | 1 | 300 | 200 |  |  | 10000 | 80 | 40 | 20 | [43 empty] | 省（直辖市、自治区）公司 | 国网重庆市电力公司铜梁供电分公司 | 1.6206e+21 | 162061132084 | 铜梁龙兴110千伏输变电工程 |  | 设备增加-基本建设 | 2017-05-25
758 | 国网重庆市电力公司铜梁供电分公司 | 932开关 | 932 | 20M01000035675082 | 110kV龙兴变电站 | 10kV备用线932 | 国网重庆市电力公司铜梁供电分公司 | 铜梁变电运维站 |  | 交流10kV | 在运 | 三相 | ABC | 2017-06-14 |  | 开关柜 | 932开关柜 | 否 | 户内式 | 变电 | CVD4-12 | 其他 | 弹簧 | 真空 | 四川川开电气股份有限公司 | 2016-08-01 | 113216070600810 |  | 中国 | 12 | 1250 | 50 | 42/75 | 50 | 31.5 |  | 31.5 |  | 80 | 80 | 31.5 | 4 | 1 | 300 | 200 |  |  | 10000 | 80 | 40 | 20 | [43 empty] | 省（直辖市、自治区）公司 | 国网重庆市电力公司铜梁供电分公司 | 1.6206e+21 | 162061132084 | 铜梁龙兴110千伏输变电工程 |  | 设备增加-基本建设 | 2017-05-25
759 | 国网重庆市电力公司铜梁供电分公司 | 949开关 | 949 | 20M01000035675086 | 110kV龙兴变电站 | 10kV龙城2回线949 | 国网重庆市电力公司铜梁供电分公司 | 铜梁变电运维站 |  | 交流10kV | 在运 | 三相 | ABC | 2017-06-14 |  | 开关柜 | 949开关柜 | 否 | 户内式 | 变电 | CVD4-12 | 其他 | 弹簧 | 真空 | 四川川开电气股份有限公司 | 2016-08-01 | 113216070600820 |  | 中国 | 12 | 1250 | 50 | 42/75 | 50 | 31.5 |  | 31.5 |  | 80 | 80 | 31.5 | 4 | 1 | 300 | 200 |  |  | 10000 | 80 | 40 | 20 | [43 empty] | 省（直辖市、自治区）公司 | 国网重庆市电力公司铜梁供电分公司 | 1.6206e+21 | 162061132084 | 铜梁龙兴110千伏输变电工程 |  | 设备增加-基本建设 | 2017-05-25
760 | 国网重庆市电力公司铜梁供电分公司 | 955开关 | 955 | 20M01000035675170 | 110kV龙兴变电站 | 10kV备用线955 | 国网重庆市电力公司铜梁供电分公司 | 铜梁变电运维站 |  | 交流10kV | 在运 | 三相 | ABC | 2017-06-14 |  | 开关柜 | 955开关柜 | 否 | 户内式 | 变电 | CVD4-12 | 其他 | 弹簧 | 真空 | 四川川开电气股份有限公司 | 2016-08-01 | 113216070600797 |  | 中国 | 12 | 1250 | 50 | 42/75 | 50 | 31.5 |  | 31.5 |  | 80 | 80 | 31.5 | 4 | 1 | 300 | 200 |  |  | 10000 | 80 | 40 | 20 | [43 empty] | 省（直辖市、自治区）公司 | 国网重庆市电力公司铜梁供电分公司 | 1.6206e+21 | 162061132084 | 铜梁龙兴110千伏输变电工程 |  | 设备增加-基本建设 | 2017-05-25
761 | 国网重庆市电力公司铜梁供电分公司 | 930开关 | 930 | 20M01000035675172 | 110kV龙兴变电站 | 10kV 分段930 | 国网重庆市电力公司铜梁供电分公司 | 铜梁变电运维站 |  | 交流10kV | 在运 | 三相 | ABC | 2017-06-14 |  | 开关柜 | 930开关柜 | 否 | 户内式 | 变电 | CVD4-12 | 其他 | 弹簧 | 真空 | 四川川开电气股份有限公司 | 2016-08-01 | 113216070600922 |  | 中国 | 12 | 4000 | 50 | 42/75 | 50 | 40 |  | 40 |  | 100 | 100 | 40 | 4 | 1 | 300 | 200 |  |  | 10000 | 80 | 40 | 20 | [43 empty] | 省（直辖市、自治区）公司 | 国网重庆市电力公司铜梁供电分公司 | 1.6206e+21 | 162061132084 | 铜梁龙兴110千伏输变电工程 |  | 设备增加-基本建设 | 2017-05-25
762 | 国网重庆市电力公司南岸供电分公司 | 301开关 | 301 | 20M01000034770758 | 35kV惠民变电站 | 35kV #1主变 | 国网重庆市电力公司南岸供电分公司 | 35kV变电运维组 |  | 交流35kV | 在运 | 三相 | ABC | 2017-01-04 |  | 开关柜 | 301开关柜 | 否 | 户内式 | 变电 | VB5（ZN21D）-40.5/T 1250-31.5 | 其他 | 弹簧 | 真空 | 福州天一同益电气有限公司 | 2016-05-01 | P16850135 |  | 中国 | 40.5 | 1250 | 50 | 91/185 | 30 | 25 |  |  |  | 63 | 63 | 25 | 4 | 1 |  | 450 |  |  | 100000 | 80 | 30 | 60 | [43 empty] | 省（直辖市、自治区）公司 | 国网重庆市电力公司南岸供电分公司 | FM2003 | 172003110008 | 惠民工程 |  | 设备增加-基本建设 | 2016-12-14
763 | 国网重庆市电力公司南岸供电分公司 | 902开关 | 902 | 20M01000034770761 | 35kV惠民变电站 | 35kV #2主变 | 国网重庆市电力公司南岸供电分公司 | 35kV变电运维组 |  | 交流10kV | 在运 | 三相 | ABC | 2017-01-04 |  | 开关柜 | 902开关柜 | 否 | 户内式 | 变电 | NPV-12/3150-31.5 | 其他 | 弹簧 | 真空 | 江苏南瑞帕威尔电气有限公司 | 2016-03-01 |  |  | 中国 | 12 | 3150 | 50 | 42/75 | 50 | 25 |  |  |  | 63 | 63 | 25 | 4 | 1 | 240 | 210 |  |  | 20000 | 50 | 30 | 50 | [43 empty] | 省（直辖市、自治区）公司 | 国网重庆市电力公司南岸供电分公司 | FM2003 | 172003110008 | 惠民工程 |  | 设备增加-基本建设 | 2016-12-14
764 | 国网重庆市电力公司南岸供电分公司 | 302开关 | 302 | 20M01000034770762 | 35kV惠民变电站 | 35kV #2主变 | 国网重庆市电力公司南岸供电分公司 | 35kV变电运维组 |  | 交流35kV | 在运 | 三相 | ABC | 2017-01-04 |  | 开关柜 | 302开关柜 | 否 | 户内式 | 变电 | VB5（ZN21D）-40.5/T 1250-31.5 | 其他 | 弹簧 | 真空 | 福州天一同益电气有限公司 | 2016-05-01 | P16850135 |  | 中国 | 40.5 | 1250 | 50 | 91/185 | 30 | 25 |  |  |  | 63 | 63 | 25 | 4 | 1 |  | 450 |  |  | 100000 | 80 | 30 | 60 | [43 empty] | 省（直辖市、自治区）公司 | 国网重庆市电力公司南岸供电分公司 | FM2003 | 172003110008 | 惠民工程 |  | 设备增加-基本建设 | 2016-12-14
765 | 国网重庆市电力公司南岸供电分公司 | 311开关 | 311 | 20M01000034770764 | 35kV惠民变电站 | 35kV寺惠东线311 | 国网重庆市电力公司南岸供电分公司 | 35kV变电运维组 |  | 交流35kV | 在运 | 三相 | ABC | 2017-01-04 |  | 开关柜 | 311开关柜 | 否 | 户内式 | 变电 | VB5（ZN21D）-40.5/T 1250-31.5 | 其他 | 弹簧 | 真空 | 福州天一同益电气有限公司 | 2016-05-01 | P16850135 |  | 中国 | 40.5 | 1250 | 50 | 91/185 | 30 | 25 |  |  |  | 63 | 63 | 25 | 4 | 1 |  | 450 |  |  | 100000 | 80 | 30 | 60 | [43 empty] | 省（直辖市、自治区）公司 | 国网重庆市电力公司南岸供电分公司 | FM2003 | 172003110008 | 惠民工程 |  | 设备增加-基本建设 | 2016-12-14
766 | 国网重庆市电力公司南岸供电分公司 | 926开关 | 926 | 20M01000034770808 | 35kV惠民变电站 | 10kV #3电容器926 | 国网重庆市电力公司南岸供电分公司 | 35kV变电运维组 |  | 交流10kV | 在运 | 三相 | ABC | 2017-01-04 |  | 开关柜 | 926开关柜 | 否 | 户内式 | 变电 | NPV-12/1250-25 | 其他 | 弹簧 | 真空 | 江苏南瑞帕威尔电气有限公司 | 2016-03-01 |  |  | 中国 | 12 | 3150 | 50 | 42/75 | 50 | 25 |  |  |  | 63 | 63 | 25 | 4 | 1 | 240 | 210 |  |  | 20000 | 50 | 30 | 50 | [43 empty] | 省（直辖市、自治区）公司 | 国网重庆市电力公司南岸供电分公司 | FM2003 | 172003110008 | 惠民工程 |  | 设备增加-基本建设 | 2016-12-14
767 | 国网重庆市电力公司南岸供电分公司 | 320开关 | 320 | 20M01000034770812 | 35kV惠民变电站 | 35kV 母联320 | 国网重庆市电力公司南岸供电分公司 | 35kV变电运维组 |  | 交流35kV | 在运 | 三相 | ABC | 2017-01-04 |  | 开关柜 | 320开关柜 | 否 | 户内式 | 变电 | VB5（ZN21D）-40.5/T 1250-31.5 | 其他 | 弹簧 | 真空 | 福州天一同益电气有限公司 | 2016-05-01 | P16850135 |  | 中国 | 40.5 | 1250 | 50 | 91/185 | 30 | 25 |  |  |  | 63 | 63 | 25 | 4 | 1 |  | 450 |  |  | 100000 | 80 | 30 | 60 | [43 empty] | 省（直辖市、自治区）公司 | 国网重庆市电力公司南岸供电分公司 | FM2003 | 172003110008 | 惠民工程 |  | 设备增加-基本建设 | 2016-12-14
768 | 国网重庆市电力公司南岸供电分公司 | 911开关 | 911 | 20M01000034770814 | 35kV惠民变电站 | 10kV待用一回线911 | 国网重庆市电力公司南岸供电分公司 | 35kV变电运维组 |  | 交流10kV | 在运 | 三相 | ABC | 2017-01-04 |  | 开关柜 | 911开关柜 | 否 | 户内式 | 变电 | NPV-12/1250-25 | 其他 | 弹簧 | 真空 | 江苏南瑞帕威尔电气有限公司 | 2016-03-01 |  |  | 中国 | 12 | 3150 | 50 | 42/75 | 50 | 25 |  |  |  | 63 | 63 | 25 | 4 | 1 | 240 | 210 |  |  | 20000 | 50 | 30 | 50 | [43 empty] | 省（直辖市、自治区）公司 | 国网重庆市电力公司南岸供电分公司 | FM2003 | 172003110008 | 惠民工程 |  | 设备增加-基本建设 | 2016-12-14
769 | 国网重庆市电力公司南岸供电分公司 | 914开关 | 914 | 20M01000034770821 | 35kV惠民变电站 | 10kV #1电容器914 | 国网重庆市电力公司南岸供电分公司 | 35kV变电运维组 |  | 交流10kV | 在运 | 三相 | ABC | 2017-01-04 |  | 开关柜 | 914开关柜 | 否 | 户内式 | 变电 | NPV-12/1250-25 | 其他 | 弹簧 | 真空 | 江苏南瑞帕威尔电气有限公司 | 2016-03-01 |  |  | 中国 | 12 | 3150 | 50 | 42/75 | 50 | 25 |  |  |  | 63 | 63 | 25 | 4 | 1 | 240 | 210 |  |  | 20000 | 50 | 30 | 50 | [43 empty] | 省（直辖市、自治区）公司 | 国网重庆市电力公司南岸供电分公司 | FM2003 | 172003110008 | 惠民工程 |  | 设备增加-基本建设 | 2016-12-14
770 | 国网重庆市电力公司南岸供电分公司 | 323开关 | 323 | 20M01000034770825 | 35kV惠民变电站 | 35kV寺惠西线323 | 国网重庆市电力公司南岸供电分公司 | 35kV变电运维组 |  | 交流35kV | 在运 | 三相 | ABC | 2017-01-04 |  | 开关柜 | 323开关柜 | 否 | 户内式 | 变电 | VB5（ZN21D）-40.5/T 1250-31.5 | 其他 | 弹簧 | 真空 | 福州天一同益电气有限公司 | 2016-05-01 | P16850135 |  | 中国 | 40.5 | 1250 | 50 | 91/185 | 30 | 25 |  |  |  | 63 | 63 | 25 | 4 | 1 |  | 450 |  |  | 100000 | 80 | 30 | 60 | [43 empty] | 省（直辖市、自治区）公司 | 国网重庆市电力公司南岸供电分公司 | FM2003 | 172003110008 | 惠民工程 |  | 设备增加-基本建设 | 2016-12-14
771 | 国网重庆市电力公司南岸供电分公司 | 912开关 | 惠忠912 | 20M01000034770850 | 35kV惠民变电站 | 10kV惠忠线912 | 国网重庆市电力公司南岸供电分公司 | 35kV变电运维组 |  | 交流10kV | 在运 | 三相 | ABC | 2017-01-04 |  | 开关柜 | 912开关柜 | 否 | 户内式 | 变电 | NPV-12/1250-25 | 其他 | 弹簧 | 真空 | 江苏南瑞帕威尔电气有限公司 | 2016-03-01 |  |  | 中国 | 12 | 3150 | 50 | 42/75 | 50 | 25 |  |  |  | 63 | 63 | 25 | 4 | 1 | 240 | 210 |  |  | 20000 | 50 | 30 | 50 | [43 empty] | 省（直辖市、自治区）公司 | 国网重庆市电力公司南岸供电分公司 | FM2003 | 172003110008 | 惠民工程 |  | 设备增加-基本建设 | 2016-12-14
772 | 国网重庆市电力公司奉节供电分公司 | 35kV笋吐二线线#354断路器 | 354 | 20M01000036421476 | 35kV吐祥变电站 | 35kV笋吐二线线354 | 国网重庆市电力公司奉节供电分公司 | 江南变电运维站 |  | 交流35kV | 在运 | 三相 | ABC | 2017-10-14 |  | 组合电器 | 笋吐二线组合电器 | 否 | 户外式 | 变电 | ZCW10-40.5H | 罐式 | 弹簧 | SF6 | 山东泰开电力开关有限公司 | 2017-02-15 | 160072 |  | 中国 | 40.5 | 1600 | 50 | 95/185 | 20 | 31.5 |  |  |  | 80 | 80 | 31.5 | 4 | 1 |  | 400 |  |  | 5000 | 100 | 20 | 60 | [43 empty] | 省（直辖市、自治区）公司 | 国网重庆市电力公司万州供电分公司 | 17207415004A0220000000 | 17207415004A | 奉节石笋四级水电站35KV送出工程 |  | 设备增加-基本建设 | 2017-10-16
773 | 国网重庆市电力公司武隆供电分公司 | 984开关 | 984 | 20M01000036429791 | 110kV长途河变电站 | 10kV #4电容器984 | 国网重庆市电力公司武隆供电分公司 | 城关变电运维站 |  | 交流10kV | 在运 | 三相 | ABC | 2017-12-25 |  | 开关柜 | 984开关柜 | 否 | 户内式 | 变电 | VDS-12/1250-25 | 其他 | 弹簧 | 真空 | 上海天灵开关厂有限公司 | 2017-02-18 | 171115 |  | 中国 | 12 | 1250 | 50 | 42/75 | 50 | 25 |  |  |  | 63 | 63 | 25 | 4 | 1 | 400 | 200 |  |  | 10000 | 50 | 30 | 60 | [43 empty] | 省（直辖市、自治区）公司 | 国网重庆市电力公司长寿供电分公司 | 16205213203J0010000000 | 16205213203J | 武隆长途河110kV变电站新建工程 |  | 设备增加-基本建设 | 2017-10-17
774 | 国网重庆市电力公司长寿供电分公司 | 901开关 | 901 | 20M01000035618907 | 110kV蟠龙寨变电站 | 110kV #1主变 | 国网重庆市电力公司长寿供电分公司 | 三坪变电运维站 |  | 交流10kV | 在运 | 三相 | ABC | 2018-01-02 |  | 开关柜 | 901开关柜 | 否 | 户内式 | 变电 | VTC1 | 其他 | 弹簧 | 真空 | 山东泰开成套电器有限公司 | 2017-04-01 | 17C4013 |  | 中国 | 12 | 1250 | 50 | 42/75 | 50 | 40 | 100 | 40 |  | 100 | 100 | 40 | 4 | 1 | 300 | 200 |  |  | 10000 | 100 | 50 | 40 | [7 empty] | 3 | 5 | [34 empty] | 省（直辖市、自治区）公司 | 国网重庆市电力公司长寿供电分公司 | 1620081320A30422000000 | 1620081320A3 | 长寿三坪110kV输变电工程 |  | 设备增加-基本建设 | 2017-05-15
775 | 国网重庆市电力公司北碚供电分公司 | 932开关 | 932 | 20M01000035014051 | 110kV缙云山变电站 | 10kV待用一线932 | 国网重庆市电力公司北碚供电分公司 | 北碚片区变电运维班 |  | 交流10kV | 在运 | 三相 | ABC | 2017-02-06 |  | 开关柜 | 932开关柜 | 否 | 户内式 | 变电 | VGD-12 | 其他 | 弹簧 | 真空 | 大连三友电器设备有限公司 | 2016-04-10 | 20164081 |  | 中国 | 12 | 1250 | 50 | 42/75 | 50 | 31.5 |  |  |  | 80 | 80 | 31.5 | 4 | 1 | 300 | 200 |  |  | 20000 | 80 | 40 | 60 | [43 empty] | 省（直辖市、自治区）公司 | 国网重庆市电力公司北碚供电分公司 | 17200614007M0010000000 | 17200614007M | 北碚缙云山110千伏变电站改造工程 |  | 设备增加-技术改造 | 2017-01-16
776 | 国网重庆市电力公司检修分公司 | 969开关 | 969 | 20M01000035971919 | 220kV长合变电站 | 10kV合鹭二线969 | 国网重庆市电力公司检修分公司 | 江南220千伏变电运维站 |  | 交流10kV | 在运 | 三相 | ABC | 2017-09-08 |  | 开关柜 | 969开关柜 | 否 | 户内式 | 变电 | ZN-12/1250-31.5 | 其他 | 弹簧 | 真空 | 许继电气股份有限公司 | 2016-11-01 | DC220 |  | 中国 | 12 | 1250 | 50 | 42/75 | 50 | 31.5 |  |  |  | 80 | 80 | 31.5 | 4 | 1 | 200 | 190 |  |  | 5000 | 20 | 10 | 4 | [43 empty] | 省（直辖市、自治区）公司 | 国网重庆市电力公司检修分公司 | FM2013 | 20170718001 | 10千伏新增间隔台账新建 |  | 设备增加-基本建设 | 2017-07-18
777 | 国网重庆市电力公司永川供电分公司 | 961开关 | 961 | 20M01000038934094 | 220kV城南变电站 | 10kV城才一线961 | 国网重庆市电力公司永川供电分公司 | 永川变电运维班 |  | 交流10kV | 在运 | 三相 | ABC | 2018-02-04 |  | 开关柜 | 961开关柜 | 否 | 户内式 | 变电 | ZN65A-EP(A)-12 | 其他 | 弹簧 | 真空 | 北京北开电气股份有限公司 | 2017-03-17 | K0374 |  | 中国 | 12 | 1250 | 50 | 42/75 | 50 | 31.5 |  |  |  | 80 | 80 | 31.5 | 4 | 1 | 200 | 180 |  | 0 | 10000 | 30 | 20 | 100 | [7 empty] | 3 | 5 | 0 | 0 | [32 empty] | 省（直辖市、自治区）公司 | 国网重庆市电力公司永川供电分公司 | 1520001321A10120000000 | 1520001321A1 | 永川城南220千伏输变电工程 |  | 设备增加-基本建设 | 2018-01-15
778 | 国网重庆市电力公司黔江供电分公司 | 365开关 | 365 | 20M01000038735080 | 35kV冯家变电站 | 35kV正冯东线365 | 国网重庆市电力公司黔江供电分公司 | 变电运维站 |  | 交流35kV | 在运 | 三相 | ABC | 2017-05-18 |  | 开关柜 | 365开关柜 | 是 | 户内式 | 变电 | VTC2 | GIS | 弹簧 | 真空 | 山东泰开成套电器有限公司 | 2017-01-09 |  |  | 中国 | 40.5 | 1250 | 50 | 40.5/95/185kv | 20 | 25 |  |  |  | 25 | 63 | 31.5 | 4 | 2 |  |  |  |  | 10000 |  |  | 0.3 | [43 empty] | 省（直辖市、自治区）公司 | 国网重庆市电力公司黔江供电分公司 | 17206415004Z0010000000 | 17206415004Z | 重庆黔江冯家35kV变电站主变增容改造工程 |  | 设备增加-技术改造 | 2017-12-09
779 | 国网重庆市电力公司石柱供电分公司 | 981开关 | 981 | 20M01000035641060 | 35kV马武变电站 | 10kV #981电容器981 | 国网重庆市电力公司石柱供电分公司 | 变电运维班 |  | 交流10kV | 在运 | 三相 | ABC | 2017-06-01 |  | 开关柜 | 981开关柜 | 否 | 户内式 | 变电 | VTC1 | 瓷柱式 | 弹簧 | 真空 | 山东泰开成套电器有限公司 | 2017-02-23 |  |  | 中国 | 12 | 1250 | 50 | 42/75 | 50 | 25 |  |  |  | 63 | 63 | 25 | 4 | 1 | 200 | 180 |  |  | 5000 | 20 | 10 | 10 | [43 empty] | 省（直辖市、自治区）公司 | 国网重庆市电力公司石柱供电分公司 | 17207013202K0220000000 | 17207013202K | 马武变电站建设 |  | 设备增加-基本建设 | 2017-05-18
780 | 国网重庆市电力公司石柱供电分公司 | 351开关 | 351 | 20M01000035641062 | 35kV马武变电站 | 35kV待用一线351 | 国网重庆市电力公司石柱供电分公司 | 变电运维班 |  | 交流35kV | 在运 | 三相 | ABC | 2017-06-01 |  | 否 |  | 否 | 户外式 | 变电 | LW8A-40.5 | 瓷柱式 | 弹簧 | SF6 | 正泰电气股份有限公司 | 2016-12-22 |  |  | 中国 | 40.5 | 2500 | 50 | 95/185 | 20 | 31.5 |  |  |  | 80 | 80 | 31.5 | 4 | 1 | 1000 | 300 |  |  | 5000 | 20 | 10 | 3 | [28 empty] | 5 | [14 empty] | 省（直辖市、自治区）公司 | 国网重庆市电力公司石柱供电分公司 | 17207013202K0222122000 | 17207013202K | 马武变电站建设 | 2.002e+22 | 设备增加-基本建设 | 2017-05-18
781 | 国网重庆市电力公司石柱供电分公司 | 354开关 | 354 | 20M01000035641065 | 35kV马武变电站 | 35kV龙武南线354 | 国网重庆市电力公司石柱供电分公司 | 变电运维班 |  | 交流35kV | 在运 | 三相 | ABC | 2017-06-01 |  | 否 |  | 否 | 户外式 | 变电 | LW8A-40.5 | 瓷柱式 | 弹簧 | SF6 | 正泰电气股份有限公司 | 2016-12-22 |  |  | 中国 | 40.5 | 2500 | 50 | 95/185 | 20 | 31.5 |  |  |  | 80 | 80 | 31.5 | 4 | 1 | 1000 | 300 |  |  | 5000 | 20 | 10 | 3 | [28 empty] | 5 | [14 empty] | 省（直辖市、自治区）公司 | 国网重庆市电力公司石柱供电分公司 | 17207013202K0222122000 | 17207013202K | 马武变电站建设 | 2.002e+22 | 设备增加-基本建设 | 2017-05-18
782 | 国网重庆市电力公司石柱供电分公司 | 356开关 | 356 | 20M01000035641067 | 35kV马武变电站 | 35kV老武线356 | 国网重庆市电力公司石柱供电分公司 | 变电运维班 |  | 交流35kV | 在运 | 三相 | ABC | 2017-06-01 |  | 否 |  | 否 | 户外式 | 变电 | LW8A-40.5 | 瓷柱式 | 弹簧 | SF6 | 正泰电气股份有限公司 | 2016-12-22 |  |  | 中国 | 40.5 | 2500 | 50 | 95/185 | 20 | 31.5 |  |  |  | 80 | 80 | 31.5 | 4 | 1 | 1000 | 300 |  |  | 5000 | 20 | 10 | 3 | [28 empty] | 5 | [14 empty] | 省（直辖市、自治区）公司 | 国网重庆市电力公司石柱供电分公司 | 17207013202K0222122000 | 17207013202K | 马武变电站建设 | 2.002e+22 | 设备增加-基本建设 | 2017-05-18
783 | 国网重庆市电力公司石柱供电分公司 | 952开关 | 952 | 20M01000035641069 | 35kV马武变电站 | 10kV武街线952 | 国网重庆市电力公司石柱供电分公司 | 变电运维班 |  | 交流10kV | 在运 | 三相 | ABC | 2017-06-01 |  | 开关柜 | 952开关柜 | 否 | 户内式 | 变电 | VTC1 | 瓷柱式 | 弹簧 | 真空 | 山东泰开成套电器有限公司 | 2017-02-23 |  |  | 中国 | 12 | 1250 | 50 | 42/75 | 50 | 25 |  |  |  | 63 | 63 | 25 | 4 | 1 | 200 | 180 |  |  | 5000 | 20 | 10 | 10 | [43 empty] | 省（直辖市、自治区）公司 | 国网重庆市电力公司石柱供电分公司 | 17207013202K0220000000 | 17207013202K | 马武变电站建设 |  | 设备增加-基本建设 | 2017-05-18
784 | 国网重庆市电力公司石柱供电分公司 | 953开关 | 953 | 20M01000035641071 | 35kV马武变电站 | 10kV待用三线953 | 国网重庆市电力公司石柱供电分公司 | 变电运维班 |  | 交流10kV | 在运 | 三相 | ABC | 2017-06-01 |  | 开关柜 | 953开关柜 | 否 | 户内式 | 变电 | VTC1 | 瓷柱式 | 弹簧 | 真空 | 山东泰开成套电器有限公司 | 2017-02-23 |  |  | 中国 | 12 | 1250 | 50 | 42/75 | 50 | 25 |  |  |  | 63 | 63 | 25 | 4 | 1 | 200 | 180 |  |  | 5000 | 20 | 10 | 10 | [43 empty] | 省（直辖市、自治区）公司 | 国网重庆市电力公司石柱供电分公司 | 17207013202K0220000000 | 17207013202K | 马武变电站建设 |  | 设备增加-基本建设 | 2017-05-18
785 | 国网重庆市电力公司石柱供电分公司 | 954开关 | 954 | 20M01000035641073 | 35kV马武变电站 | 10kV待用四线954 | 国网重庆市电力公司石柱供电分公司 | 变电运维班 |  | 交流10kV | 在运 | 三相 | ABC | 2017-06-01 |  | 开关柜 | 954开关柜 | 否 | 户内式 | 变电 | VTC1 | 瓷柱式 | 弹簧 | 真空 | 山东泰开成套电器有限公司 | 2017-02-23 |  |  | 中国 | 12 | 1250 | 50 | 42/75 | 50 | 25 |  |  |  | 63 | 63 | 25 | 4 | 1 | 200 | 180 |  |  | 5000 | 20 | 10 | 10 | [43 empty] | 省（直辖市、自治区）公司 | 国网重庆市电力公司石柱供电分公司 | 17207013202K0220000000 | 17207013202K | 马武变电站建设 |  | 设备增加-基本建设 | 2017-05-18
786 | 国网重庆市电力公司石柱供电分公司 | 957开关 | 957 | 20M01000035641075 | 35kV马武变电站 | 10kV武飞线957 | 国网重庆市电力公司石柱供电分公司 | 变电运维班 |  | 交流10kV | 在运 | 三相 | ABC | 2017-06-01 |  | 开关柜 | 957开关柜 | 否 | 户内式 | 变电 | VTC1 | 瓷柱式 | 弹簧 | 真空 | 山东泰开成套电器有限公司 | 2017-02-23 |  |  | 中国 | 12 | 1250 | 50 | 42/75 | 50 | 25 |  |  |  | 63 | 63 | 25 | 4 | 1 | 200 | 180 |  |  | 5000 | 20 | 10 | 10 | [43 empty] | 省（直辖市、自治区）公司 | 国网重庆市电力公司石柱供电分公司 | 17207013202K0220000000 | 17207013202K | 马武变电站建设 |  | 设备增加-基本建设 | 2017-05-18
787 | 国网重庆市电力公司石柱供电分公司 | 902开关 | 902 | 20M01000035641083 | 35kV马武变电站 | 35kV #2主变 | 国网重庆市电力公司石柱供电分公司 | 变电运维班 |  | 交流10kV | 在运 | 三相 | ABC | 2017-06-01 |  | 开关柜 | 902开关柜 | 否 | 户内式 | 变电 | VTC1 | 瓷柱式 | 弹簧 | 真空 | 山东泰开成套电器有限公司 | 2017-02-23 |  |  | 中国 | 12 | 1250 | 50 | 42/75 | 50 | 25 |  |  |  | 63 | 63 | 25 | 4 | 1 | 200 | 180 |  |  | 5000 | 20 | 10 | 10 | [43 empty] | 省（直辖市、自治区）公司 | 国网重庆市电力公司石柱供电分公司 | 17207013202K0220000000 | 17207013202K | 马武变电站建设 |  | 设备增加-基本建设 | 2017-05-18
788 | 国网重庆市电力公司石柱供电分公司 | 301开关 | 301 | 20M01000035641086 | 35kV马武变电站 | 35kV #1主变 | 国网重庆市电力公司石柱供电分公司 | 变电运维班 |  | 交流35kV | 在运 | 三相 | ABC | 2017-06-01 |  | 否 |  | 否 | 户外式 | 变电 | LW8A-40.5 | 瓷柱式 | 弹簧 | SF6 | 正泰电气股份有限公司 | 2016-12-22 |  |  | 中国 | 40.5 | 2500 | 50 | 95/185 | 20 | 31.5 |  |  |  | 80 | 80 | 31.5 | 4 | 1 | 1000 | 300 |  |  | 5000 | 20 | 10 | 3 | [28 empty] | 5 | [14 empty] | 省（直辖市、自治区）公司 | 国网重庆市电力公司石柱供电分公司 | 17207013202K0222122000 | 17207013202K | 马武变电站建设 | 2.002e+22 | 设备增加-基本建设 | 2017-05-18
789 | 国网重庆市电力公司市区供电分公司 | 923开关 | 923 | 20M01000038974661 | 110kV沙坪坝变电站 | 10kV 备用十二线923 | 国网重庆市电力公司市区供电分公司 | 变电运维二班 |  | 交流10kV | 在运 | 三相 | ABC | 2018-04-27 |  | 开关柜 | 923开关柜 | 否 | 户内式 | 变电 | VTC1 | 其他 | 弹簧 | 真空 | 山东泰开成套电器有限公司 | 2017-10-01 |  |  | 中国 | 12 | 1250 | 50 | 42/75 | 50 | 31.5 |  |  |  | 80 | 80 | 31.5 | 4 | 1 | 280 | 200 |  |  | 5000 | 50 | 30 | 50 | [43 empty] | 省（直辖市、自治区）公司 | 国网重庆市电力公司市区供电分公司 | 16200113205Q0010000000 | 16200113205Q | 沙坪坝渝碚路110千伏输变电工程 |  | 设备增加-基本建设 | 2018-01-24
790 | 国网重庆市电力公司綦南供电分公司 | 954断路器 | 954 | 20M01000039040195 | 220kV綦江变电站 | 10kV #4电容器954 | 国网重庆市电力公司綦南供电分公司 | 綦江变电运维站 |  | 交流10kV | 在运 | 三相 | ABC | 2018-02-22 |  | 开关柜 | 954开关柜 | 否 | 户内式 | 变电 | VB5-12 | 其他 | 弹簧 | 真空 | 福州天宇电气股份有限公司 | 2017-09-01 | S210558 |  | 中国 | 12 | 1250 | 50 | 42/75 | 50 | 31.5 |  |  |  | 80 | 80 | 31.5 | 4 | 1 | 300 | 240 |  |  | 10000 | 100 | 30 | 40 | [43 empty] | 省（直辖市、自治区）公司 | 国网重庆市电力公司綦南供电分公司 | 2120071600J101B0000000 | 2120071600J1 | 国网重庆綦南公司220kV綦江变电站10kVⅡ段母线开关柜改造 |  | 设备增加-技术改造 | 2018-02-13
791 | 国网重庆市电力公司綦南供电分公司 | 960断路器 | 960 | 20M01000039040198 | 220kV綦江变电站 | 10kV #10电容器960 | 国网重庆市电力公司綦南供电分公司 | 綦江变电运维站 |  | 交流10kV | 在运 | 三相 | ABC | 2018-02-22 |  | 开关柜 | 960开关柜 | 否 | 户内式 | 变电 | VB5-12 | 其他 | 弹簧 | 真空 | 福州天宇电气股份有限公司 | 2017-09-01 | S210559 |  | 中国 | 12 | 1250 | 50 | 42/75 | 50 | 31.5 |  |  |  | 80 | 80 | 31.5 | 4 | 1 | 300 | 240 |  |  | 10000 | 100 | 30 | 40 | [43 empty] | 省（直辖市、自治区）公司 | 国网重庆市电力公司綦南供电分公司 | 2120071600J101B0000000 | 2120071600J1 | 国网重庆綦南公司220kV綦江变电站10kVⅡ段母线开关柜改造 |  | 设备增加-技术改造 | 2018-02-13
792 | 国网重庆市电力公司江北供电分公司 | 939开关 | 939 | 20M01000039198442 | 110kV洋河变电站 | 10kV待用十四线939 | 国网重庆市电力公司江北供电分公司 | 五里店变电运维班 |  | 交流10kV | 在运 | 三相 | ABC | 2018-06-01 |  | 开关柜 | 939开关柜 | 否 | 户内式 | 变电 | VB5-12/1250-31.5 | 其他 | 弹簧 | 真空 | 福州天宇电气股份有限公司 | 2018-02-01 | S211236 |  | 中国 | 12 | 1250 | 50 | 42/75 | 50 | 31.5 |  |  |  | 80 | 80 | 31.5 | 4 | 1 | 300 | 200 |  |  | 10000 | 60 | 30 | 40 | [7 empty] | 3 | 3 | 0 | 0 | [32 empty] | 省（直辖市、自治区）公司 | 国网重庆市电力公司江北供电分公司 | 2120051600YZ01B0000000 | 2120051600YZ | 国网重庆江北公司110kV洋河站10kV设备改造 |  | 设备增加-技术改造 | 2018-04-26
793 | 国网重庆市电力公司江北供电分公司 | 928开关 | 928 | 20M01000039198446 | 110kV洋河变电站 | 10kV洋拓线928 | 国网重庆市电力公司江北供电分公司 | 五里店变电运维班 |  | 交流10kV | 在运 | 三相 | ABC | 2018-04-25 | 2019-09-18 | 开关柜 | 928开关柜 | 否 | 户内式 | 变电 | VB5-12/1250-31.5 | 其他 | 弹簧 | 真空 | 福州天宇电气股份有限公司 | 2018-02-01 | S211246 |  | 中国 | 12 | 1250 | 50 | 42/75 | 50 | 31.5 |  |  |  | 80 | 80 | 31.5 | 4 | 1 | 300 | 200 |  |  | 10000 | 60 | 30 | 40 | [7 empty] | 3 | 3 | 0 | 0 | [32 empty] | 省（直辖市、自治区）公司 | 国网重庆市电力公司江北供电分公司 | 2120051600YZ01B0000000 | 2120051600YZ | 国网重庆江北公司110kV洋河站10kV设备改造 |  | 设备增加-技术改造 | 2018-04-26
794 | 国网重庆市电力公司江北供电分公司 | 936开关 | 936 | 20M01000039198449 | 110kV洋河变电站 | 10kV洋观线936 | 国网重庆市电力公司江北供电分公司 | 五里店变电运维班 |  | 交流10kV | 在运 | 三相 | ABC | 2018-06-05 |  | 开关柜 | 936开关柜 | 否 | 户内式 | 变电 | VB5-12/1250-31.5 | 其他 | 弹簧 | 真空 | 福州天宇电气股份有限公司 | 2018-02-01 | S211250 |  | 中国 | 12 | 1250 | 50 | 42/75 | 50 | 31.5 |  |  |  | 80 | 80 | 31.5 | 4 | 1 | 300 | 200 |  |  | 10000 | 60 | 30 | 40 | [7 empty] | 3 | 3 | 0 | 0 | [32 empty] | 省（直辖市、自治区）公司 | 国网重庆市电力公司江北供电分公司 | 2120051600YZ01B0000000 | 2120051600YZ | 国网重庆江北公司110kV洋河站10kV设备改造 |  | 设备增加-技术改造 | 2018-04-26
795 | 国网重庆市电力公司江北供电分公司 | 946开关 | 946 | 20M01000039198452 | 110kV洋河变电站 | 10kV待用二十线946 | 国网重庆市电力公司江北供电分公司 | 五里店变电运维班 |  | 交流10kV | 在运 | 三相 | ABC | 2018-06-01 |  | 开关柜 | 946开关柜 | 否 | 户内式 | 变电 | VB5-12/1250-31.5 | 其他 | 弹簧 | 真空 | 福州天宇电气股份有限公司 | 2018-02-01 | S211269 |  | 中国 | 12 | 1250 | 50 | 42/75 | 50 | 31.5 |  |  |  | 80 | 80 | 31.5 | 4 | 1 | 300 | 200 |  |  | 10000 | 60 | 30 | 40 | [7 empty] | 3 | 3 | 0 | 0 | [32 empty] | 省（直辖市、自治区）公司 | 国网重庆市电力公司江北供电分公司 | 2120051600YZ01B0000000 | 2120051600YZ | 国网重庆江北公司110kV洋河站10kV设备改造 |  | 设备增加-技术改造 | 2018-04-26
796 | 国网重庆市电力公司江北供电分公司 | 935开关 | 935 | 20M01000039198458 | 110kV洋河变电站 | 10kV洋康线935 | 国网重庆市电力公司江北供电分公司 | 五里店变电运维班 |  | 交流10kV | 在运 | 三相 | ABC | 2018-04-25 |  | 开关柜 | 935开关柜 | 否 | 户内式 | 变电 | VB5-12/1250-31.5 | 其他 | 弹簧 | 真空 | 福州天宇电气股份有限公司 | 2018-02-01 | S211249 |  | 中国 | 12 | 1250 | 50 | 42/75 | 50 | 31.5 |  |  |  | 80 | 80 | 31.5 | 4 | 1 | 300 | 200 |  |  | 10000 | 60 | 30 | 40 | [7 empty] | 3 | 3 | 0 | 0 | [32 empty] | 省（直辖市、自治区）公司 | 国网重庆市电力公司江北供电分公司 | 2120051600YZ01B0000000 | 2120051600YZ | 国网重庆江北公司110kV洋河站10kV设备改造 |  | 设备增加-技术改造 | 2018-04-26
797 | 国网重庆市电力公司检修分公司 | 264断路器 | 264 | 20M01000035421069 | 500kV隆盛变电站 | 220kV 隆渝东线264 | 国网重庆市电力公司检修分公司 | 500千伏南部变电运维站 |  | 交流220kV | 在运 | 三相 | ABC | 2017-04-19 |  | 否 |  | 否 | 户外式 | 变电 | LTB245E1 | 瓷柱式 | 弹簧 | SF6 | 北京ABB高压开关设备有限公司 | 2016-04-15 | 1360719966-01A |  | 中国 | 252 | 4000 | 50 | 460/1050 | 20 | 50 |  |  |  | 125 | 125 | 50 | 3 | 1 | 6300 | 2200 |  |  | 5000 |  |  | 50 | 0.7 | 0.62 | 0.6 |  |  |  |  | 3 | 5 | [34 empty] | 省（直辖市、自治区）公司 | 国网重庆市电力公司检修分公司 | 1.521e+21 | 152099110014 | 隆盛500kV变电站220kV间隔扩建工程 | 2.002e+22 | 设备增加-基本建设 | 2017-04-07
798 | 国网重庆市电力公司检修分公司 | 175断路器 | 175 | 20M01000035859761 | 220kV双山变电站 | 110kV双铁一线175 | 国网重庆市电力公司检修分公司 | 市区220千伏变电运维站 |  | 交流110kV | 在运 | 三相 | ABC | 2017-07-06 |  | 组合电器 | 175组合电器 | 否 | 户外式 | 变电 | ZHW-126-GCB | HGIS | 弹簧 | SF6 | 山东泰开高压开关有限公司 | 2017-05-01 | 170017-271 |  | 中国 | 126 | 2000 | 50 | 185/450 | 20 | 40 |  |  |  | 100 | 100 | 40 | 4 | 1 |  | 0 |  |  | 10000 | 80 | 60 | 50 | [43 empty] | 省（直辖市、自治区）公司 | 国网重庆市电力公司检修分公司 | FM2013 | 20170622001 | 新增双山站双铁一、二线 |  | 设备增加-基本建设 | 2017-06-26
799 | 国网重庆市电力公司北碚供电分公司 | 921开关 | 921 | 20M01000035414562 | 110kV缙云山变电站 | 10kV待用三线921 | 国网重庆市电力公司北碚供电分公司 | 北碚片区变电运维班 |  | 交流10kV | 在运 | 三相 | ABC | 2017-04-24 |  | 开关柜 | 921开关柜 | 否 | 户内式 | 变电 | VGD-12 | 其他 | 弹簧 | 真空 | 大连三友电器设备有限公司 | 2016-04-10 | 20164075 |  | 中国 | 12 | 1250 | 50 | 42/75 | 50 | 31.5 |  |  |  | 80 | 80 | 31.5 | 4 | 1 | 300 | 200 |  |  | 20000 | 80 | 40 | 60 | [43 empty] | 省（直辖市、自治区）公司 | 国网重庆市电力公司北碚供电分公司 | 17200614007M0010000000 | 17200614007M | 北碚缙云山110千伏变电站改造工程 |  | 设备增加-技术改造 | 2017-04-06
800 | 国网重庆市电力公司北碚供电分公司 | 922开关 | 922 | 20M01000035414817 | 110kV缙云山变电站 | 10kV #1站用变922 | 国网重庆市电力公司北碚供电分公司 | 北碚片区变电运维班 |  | 交流10kV | 在运 | 三相 | ABC | 2017-04-24 |  | 开关柜 | 922开关柜 | 否 | 户内式 | 变电 | VGD-12 | 其他 | 弹簧 | 真空 | 大连三友电器设备有限公司 | 2016-04-10 | 20164077 |  | 中国 | 12 | 1250 | 50 | 42/75 | 50 | 31.5 |  |  |  | 80 | 80 | 31.5 | 4 | 1 | 300 | 200 |  |  | 20000 | 80 | 40 | 60 | [43 empty] | 省（直辖市、自治区）公司 | 国网重庆市电力公司北碚供电分公司 | 17200614007M0010000000 | 17200614007M | 北碚缙云山110千伏变电站改造工程 |  | 设备增加-技术改造 | 2017-04-06
801 | 国网重庆市电力公司石柱供电分公司 | 956开关 | 956 | 20M01000035641048 | 35kV马武变电站 | 10kV武泉线956 | 国网重庆市电力公司石柱供电分公司 | 变电运维班 |  | 交流10kV | 在运 | 三相 | ABC | 2017-06-01 |  | 开关柜 | 956开关柜 | 否 | 户内式 | 变电 | VTC1 | 瓷柱式 | 弹簧 | 真空 | 山东泰开成套电器有限公司 | 2017-02-23 |  |  | 中国 | 12 | 1250 | 50 | 42/75 | 50 | 25 |  |  |  | 63 | 63 | 25 | 4 | 1 | 200 | 180 |  |  | 5000 | 20 | 10 | 10 | [43 empty] | 省（直辖市、自治区）公司 | 国网重庆市电力公司石柱供电分公司 | 17207013202K0220000000 | 17207013202K | 马武变电站建设 |  | 设备增加-基本建设 | 2017-05-18
802 | 国网重庆市电力公司永川供电分公司 | 201开关 | 201 | 20M01000038934121 | 220kV城南变电站 | 220kV #220kV #1主变主变 | 国网重庆市电力公司永川供电分公司 | 永川变电运维班 |  | 交流220kV | 在运 | 三相 | ABC | 2018-02-04 |  | 组合电器 | 201组合电器 | 否 | 户外式 | 变电 | SSCB01 | GIS | 弹簧 | SF6 | 上海思源高压开关有限公司 | 2017-03-01 | F16011CB021 |  | 中国 | 252 | 3150 | 50 | 460/1050 | 20 | 50 |  |  |  | 125 | 125 | 50 | 3 | 1 |  | 0 |  |  | 5000 | 60 | 30 | 50 | 0.62 | 0.58 | 0.55 |  |  |  |  | 3 | 4 | [34 empty] | 省（直辖市、自治区）公司 | 国网重庆市电力公司永川供电分公司 | 1520001321A10120000000 | 1520001321A1 | 永川城南220千伏输变电工程 |  | 设备增加-基本建设 | 2018-01-15
803 | 国网重庆市电力公司永川供电分公司 | 164开关 | 164 | 20M01000038934127 | 220kV城南变电站 | 110kV城汇东线164 | 国网重庆市电力公司永川供电分公司 | 永川变电运维班 |  | 交流110kV | 在运 | 三相 | ABC | 2018-02-04 |  | 组合电器 | 164组合电器 | 否 | 户外式 | 变电 | LWG2-126/T2000-40(A） | GIS | 弹簧 | SF6 | 西安西电开关电气有限公司 | 2016-11-17 | 1GBH03209 |  | 中国 | 126 | 2000 | 50 | 230/550 | 20 | 40 |  |  |  | 100 | 100 | 40 | 3 | 1 |  | 0 |  |  | 5000 | 60 | 40 | 40 | 0.5 | 0.45 | 0.4 |  |  |  |  | 2 | 3 | [34 empty] | 省（直辖市、自治区）公司 | 国网重庆市电力公司永川供电分公司 | 1520001321A10120000000 | 1520001321A1 | 永川城南220千伏输变电工程 |  | 设备增加-基本建设 | 2018-01-15
804 | 国网重庆市电力公司永川供电分公司 | 165开关 | 165 | 20M01000038934129 | 220kV城南变电站 | 110kV城香东线165 | 国网重庆市电力公司永川供电分公司 | 永川变电运维班 |  | 交流110kV | 在运 | 三相 | ABC | 2018-02-04 |  | 组合电器 | 165组合电器 | 否 | 户外式 | 变电 | LWG2-126/T2000-40(A） | GIS | 弹簧 | SF6 | 西安西电开关电气有限公司 | 2016-11-17 | 1GBH03209 |  | 中国 | 126 | 2000 | 50 | 230/550 | 20 | 40 |  |  |  | 100 | 100 | 40 | 3 | 1 |  | 0 | 0 |  | 5000 | 60 | 40 | 60 | 0.5 | 0.45 | 0.4 |  |  |  |  | 2 | 3 | [34 empty] | 省（直辖市、自治区）公司 | 国网重庆市电力公司永川供电分公司 | 1520001321A10120000000 | 1520001321A1 | 永川城南220千伏输变电工程 |  | 设备增加-基本建设 | 2018-01-15
805 | 国网重庆市电力公司永川供电分公司 | 932开关 | 932 | 20M01000038934133 | 220kV城南变电站 | 10kV #932电容器932 | 国网重庆市电力公司永川供电分公司 | 永川变电运维班 |  | 交流10kV | 在运 | 三相 | ABC | 2018-02-04 |  | 开关柜 | 932开关柜 | 否 | 户内式 | 变电 | ZN65A-EP(A)-12 | 其他 | 弹簧 | 真空 | 北京北开电气股份有限公司 | 2017-03-17 | K0363 |  | 中国 | 12 | 1250 | 50 | 42/75 | 50 | 31.5 |  |  |  | 80 | 80 | 31.5 | 4 | 1 | 200 | 180 |  | 0 | 10000 | 30 | 20 | 100 | [7 empty] | 3 | 5 | 0 | 0 | [32 empty] | 省（直辖市、自治区）公司 | 国网重庆市电力公司永川供电分公司 | 1520001321A10120000000 | 1520001321A1 | 永川城南220千伏输变电工程 |  | 设备增加-基本建设 | 2018-01-15
806 | 国网重庆市电力公司永川供电分公司 | 941开关 | 941 | 20M01000038934136 | 220kV城南变电站 | 10kV #941电容器941 | 国网重庆市电力公司永川供电分公司 | 永川变电运维班 |  | 交流10kV | 在运 | 三相 | ABC | 2018-02-04 |  | 开关柜 | 941开关柜 | 否 | 户内式 | 变电 | ZN65A-EP(A)-12 | 其他 | 弹簧 | 真空 | 北京北开电气股份有限公司 | 2017-03-17 | K0361 |  | 中国 | 12 | 1250 | 50 | 42/75 | 50 | 31.5 |  |  |  | 80 | 80 | 31.5 | 4 | 1 | 200 | 180 |  | 0 | 10000 | 30 | 20 | 100 | [7 empty] | 3 | 5 | 0 | 0 | [32 empty] | 省（直辖市、自治区）公司 | 国网重庆市电力公司永川供电分公司 | 1520001321A10120000000 | 1520001321A1 | 永川城南220千伏输变电工程 |  | 设备增加-基本建设 | 2018-01-15
807 | 国网重庆市电力公司检修分公司 | 961断路器 | 961 | 20M01000035106504 | 220kV宝洪变电站 | 10kV #1接地变961 | 国网重庆市电力公司检修分公司 | 北碚220千伏变电运维站 |  | 交流10kV | 在运 | 三相 | ABC | 2017-06-24 |  | 开关柜 | 961开关柜 | 否 | 户内式 | 变电 | VED4-12 | 其他 | 弹簧 | 真空 | 江苏东源电器集团股份有限公司 | 2014-03-01 | 2014411 |  | 中国 | 12 | 1250 | 50 | 42/75 | 50 | 31.5 |  | 31.5 |  | 80 | 80 | 31.5 | 4 | 1 | 300 | 200 |  |  | 10000 | 80 | 30 | 50 | [43 empty] | 省（直辖市、自治区）公司 | 国网重庆市电力公司检修分公司 | FM2013 | 152028130002 | 10kV间隔新增 |  | 设备增加-基本建设 | 2017-02-20
808 | 国网重庆市电力公司永川供电分公司 | 971开关 | 971 | 20M01000035821043 | 110kV玉清变电站 | 10kV玉文线971 | 国网重庆市电力公司永川供电分公司 | 永川变电运维班 |  | 交流10kV | 在运 | 三相 | ABC | 2017-08-03 |  | 开关柜 | 971开关柜 | 否 | 户内式 | 变电 | 10-VPR-32C(D) | 其他 | 弹簧 | 真空 | 西电三菱电机开关设备有限公司 | 2016-06-01 | 201607002 |  | 中国 | 12 | 1250 | 50 | 42/75 | 50 | 31.5 |  |  |  | 80 | 80 | 31.5 | 4 | 1 | 264 | 200 |  |  | 20000 | 100 | 50 | 80 | [7 empty] | 3 | 5 | [34 empty] | 省（直辖市、自治区）公司 | 国网重庆市电力公司永川供电分公司 | PM2009 | PM2009 | PM2009 |  | 设备增加-基本建设 | 2017-06-21
809 | 国网重庆市电力公司永川供电分公司 | 928开关 | 928 | 20M01000039200297 | 110kV红岩坪变电站 | 10kV坪西线928 | 国网重庆市电力公司永川供电分公司 | 荣昌变电运维班 |  | 交流10kV | 在运 | 三相 | ABC | 2019-04-29 | 2019-04-29 | 开关柜 | 928开关柜 | 否 | 户内式 | 变电 | VTK-12 | 其他 | 弹簧 | 真空 | 山东泰开真空开关有限公司 | 2017-12-01 | 176714 |  | 中国 | 12 | 1250 | 50 | 42/75 | 50 | 31.5 |  |  |  | 80 | 80 | 31.5 | 4 | 1 | 264 | 200 |  |  | 20000 |  |  | 20 | [7 empty] | 3 | 4 | [32 empty] | 0 |  | 省（直辖市、自治区）公司 | 国网重庆市电力公司永川供电分公司 | 18200916005S01A1321000 | 18200916005S | 荣昌10kV环保产业园开闭所一回新建电源线工程 |  | 设备增加-基本建设 | 2018-04-27
810 | 国网重庆市电力公司江北供电分公司 | 942开关 | 942 | 20M01000039198432 | 110kV洋河变电站 | 10kV待用十六线942 | 国网重庆市电力公司江北供电分公司 | 五里店变电运维班 |  | 交流10kV | 在运 | 三相 | ABC | 2018-06-01 |  | 开关柜 | 942开关柜 | 否 | 户内式 | 变电 | VB5-12/1250-31.5 | 其他 | 弹簧 | 真空 | 福州天宇电气股份有限公司 | 2018-02-01 | S211273 |  | 中国 | 12 | 1250 | 50 | 42/75 | 50 | 31.5 |  |  |  | 80 | 80 | 31.5 | 4 | 1 | 300 | 200 |  |  | 10000 | 60 | 30 | 40 | [7 empty] | 3 | 3 | 0 | 0 | [32 empty] | 省（直辖市、自治区）公司 | 国网重庆市电力公司江北供电分公司 | 2120051600YZ01B0000000 | 2120051600YZ | 国网重庆江北公司110kV洋河站10kV设备改造 |  | 设备增加-技术改造 | 2018-04-26
811 | 国网重庆市电力公司江北供电分公司 | 920开关 | 920 | 20M01000039198455 | 110kV洋河变电站 | 10kV 分段920 | 国网重庆市电力公司江北供电分公司 | 五里店变电运维班 |  | 交流10kV | 在运 | 三相 | ABC | 2018-06-01 |  | 开关柜 | 920开关柜 | 否 | 户内式 | 变电 | VB5-12/4000-40 | 其他 | 弹簧 | 真空 | 福州天宇电气股份有限公司 | 2018-02-01 | S211278 |  | 中国 | 12 | 4000 | 50 | 42/75 | 50 | 40 |  |  |  | 100 | 100 | 40 | 4 | 1 | 300 | 200 |  |  | 10000 | 60 | 30 | 40 | [7 empty] | 3 | 3 | 0 | 0 | [32 empty] | 省（直辖市、自治区）公司 | 国网重庆市电力公司江北供电分公司 | 2120051600YZ01B0000000 | 2120051600YZ | 国网重庆江北公司110kV洋河站10kV设备改造 |  | 设备增加-技术改造 | 2018-04-26
812 | 国网重庆市电力公司北碚供电分公司 | 312开关 | 312 | 20M01000035464073 | 110kV缙云山变电站 | 35kV云龙二线312 | 国网重庆市电力公司北碚供电分公司 | 北碚片区变电运维班 |  | 交流35kV | 在运 | 三相 | ABC | 2017-04-24 |  | 开关柜 | 312开关柜 | 否 | 户内式 | 变电 | PGV1-40.5 | 其他 | 弹簧 | 真空 | 平高集团有限公司 | 2016-05-12 | 16050701 |  | 中国 | 40.5 | 1250 | 50 | 95/185 | 30 | 31.5 |  |  |  | 80 | 80 | 31.5 | 4 | 1 | 1000 | 500 |  |  | 20000 | 80 | 40 | 60 | [43 empty] | 省（直辖市、自治区）公司 | 国网重庆市电力公司北碚供电分公司 | 17200614007M0010000000 | 17200614007M | 北碚缙云山110千伏变电站改造工程 |  | 设备增加-技术改造 | 2017-04-13
813 | 国网重庆市电力公司万州供电分公司 | 353开关 | 353 | 20M01000035603853 | 35kV三元变电站 | 35kV 分三西线353 | 国网重庆市电力公司万州供电分公司 | 龙都变电运维站 |  | 交流35kV | 在运 | 三相 | ABC | 2017-06-17 |  | 开关柜 | 353开关柜 | 否 | 户内式 | 变电 | EVH1-40.5 | 其他 | 弹簧 | 真空 | 中国长城电工天水长城开关厂有限公司 | 2016-12-01 | 20161111S0008 |  | 中国 | 40.5 | 1250 | 50 | 95/185 | 20 | 25 |  |  |  | 63 | 63 | 25 | 4 | 1 | 800 | 300 |  |  | 10000 | 30 | 20 | 50 | [43 empty] | 省（直辖市、自治区）公司 | 国网重庆市电力公司万州供电分公司 | 17201215006M0222121000 | 17201215006M | 重庆万州三元35kV变电站2号主变扩建工程 |  | 设备增加-基本建设 | 2017-05-11
814 | 国网重庆市电力公司永川供电分公司 | 942开关 | 942 | 20M01000038934138 | 220kV城南变电站 | 10kV #942电容器942 | 国网重庆市电力公司永川供电分公司 | 永川变电运维班 |  | 交流10kV | 在运 | 三相 | ABC | 2018-02-04 |  | 开关柜 | 942开关柜 | 否 | 户内式 | 变电 | ZN65A-EP(A)-12 | 其他 | 弹簧 | 真空 | 北京北开电气股份有限公司 | 2017-03-17 | K0366 |  | 中国 | 12 | 1250 | 50 | 42/75 | 50 | 31.5 |  |  |  | 80 | 80 | 31.5 | 4 | 1 | 200 | 180 |  | 0 | 10000 | 30 | 20 | 100 | [7 empty] | 3 | 5 | 0 | 0 | [32 empty] | 省（直辖市、自治区）公司 | 国网重庆市电力公司永川供电分公司 | 1520001321A10120000000 | 1520001321A1 | 永川城南220千伏输变电工程 |  | 设备增加-基本建设 | 2018-01-15
815 | 国网重庆市电力公司永川供电分公司 | 261开关 | 261 | 20M01000038934144 | 220kV城南变电站 | 220kV茶城西线261 | 国网重庆市电力公司永川供电分公司 | 永川变电运维班 |  | 交流220kV | 在运 | 三相 | ABC | 2018-02-04 | 2018-05-12 | 组合电器 | 261组合电器 | 否 | 户外式 | 变电 | SSCB01 | GIS | 弹簧 | SF6 | 上海思源高压开关有限公司 | 2017-03-01 | F16011CB011 |  | 中国 | 252 | 3150 | 50 | 460/1050 | 20 | 50 |  |  |  | 125 | 125 | 50 | 3 | 1 |  | 0 |  |  | 5000 | 60 | 30 | 50 | 0.62 | 0.58 | 0.55 |  |  |  |  | 3 | 4 | [34 empty] | 省（直辖市、自治区）公司 | 国网重庆市电力公司永川供电分公司 | 1520001321A10120000000 | 1520001321A1 | 永川城南220千伏输变电工程 |  | 设备增加-基本建设 | 2018-01-15
816 | 国网重庆市电力公司永川供电分公司 | 905开关 | 905 | 20M01000038934148 | 220kV城南变电站 | 10kV #905站用变905 | 国网重庆市电力公司永川供电分公司 | 永川变电运维班 |  | 交流10kV | 在运 | 三相 | ABC | 2018-02-04 |  | 开关柜 | 905开关柜 | 否 | 户内式 | 变电 | ZN65A-EP(A)-12 | 其他 | 弹簧 | 真空 | 北京北开电气股份有限公司 | 2017-03-17 | K0370 |  | 中国 | 12 | 1250 | 50 | 42/75 | 50 | 31.5 |  |  |  | 80 | 80 | 31.5 | 4 | 1 | 200 | 180 |  | 0 | 10000 | 30 | 20 | 100 | [7 empty] | 3 | 5 | 0 | 0 | [32 empty] | 省（直辖市、自治区）公司 | 国网重庆市电力公司永川供电分公司 | 1520001321A10120000000 | 1520001321A1 | 永川城南220千伏输变电工程 |  | 设备增加-基本建设 | 2018-01-15
817 | 国网重庆市电力公司永川供电分公司 | 943开关 | 943 | 20M01000038934150 | 220kV城南变电站 | 10kV #943电容器943 | 国网重庆市电力公司永川供电分公司 | 永川变电运维班 |  | 交流10kV | 在运 | 三相 | ABC | 2018-02-04 |  | 开关柜 | 943开关柜 | 否 | 户内式 | 变电 | ZN65A-EP(A)-12 | 其他 | 弹簧 | 真空 | 北京北开电气股份有限公司 | 2017-03-17 | K0368 |  | 中国 | 12 | 1250 | 50 | 42/75 | 50 | 31.5 |  |  |  | 80 | 80 | 31.5 | 4 | 1 | 200 | 180 |  | 0 | 10000 | 30 | 20 | 100 | [7 empty] | 3 | 5 | 0 | 0 | [32 empty] | 省（直辖市、自治区）公司 | 国网重庆市电力公司永川供电分公司 | 1520001321A10120000000 | 1520001321A1 | 永川城南220千伏输变电工程 |  | 设备增加-基本建设 | 2018-01-15
818 | 国网重庆市电力公司永川供电分公司 | 944开关 | 944 | 20M01000038934154 | 220kV城南变电站 | 10kV #944电容器944 | 国网重庆市电力公司永川供电分公司 | 永川变电运维班 |  | 交流10kV | 在运 | 三相 | ABC | 2018-02-04 |  | 开关柜 | 944开关柜 | 否 | 户内式 | 变电 | ZN65A-EP(A)-12 | 其他 | 弹簧 | 真空 | 北京北开电气股份有限公司 | 2017-03-17 | K0367 |  | 中国 | 12 | 1250 | 50 | 42/75 | 50 | 31.5 |  |  |  | 80 | 80 | 31.5 | 4 | 1 | 200 | 180 |  | 0 | 10000 | 30 | 20 | 100 | [7 empty] | 3 | 5 | 0 | 0 | [32 empty] | 省（直辖市、自治区）公司 | 国网重庆市电力公司永川供电分公司 | 1520001321A10120000000 | 1520001321A1 | 永川城南220千伏输变电工程 |  | 设备增加-基本建设 | 2018-01-15
819 | 国网重庆市电力公司永川供电分公司 | 112开关 | 112 | 20M01000038934156 | 220kV城南变电站 | 110kV 母联112 | 国网重庆市电力公司永川供电分公司 | 永川变电运维班 |  | 交流110kV | 在运 | 三相 | ABC | 2018-02-04 |  | 组合电器 | 112组合电器 | 否 | 户外式 | 变电 | LWG2-126/T2000-40(A） | GIS | 弹簧 | SF6 | 西安西电开关电气有限公司 | 2016-11-17 | 1GBH03209 |  | 中国 | 126 | 2000 | 50 | 230/550 | 20 | 40 |  |  |  | 100 | 100 | 40 | 3 | 1 |  | 0 |  |  | 5000 | 60 | 40 | 40 | 0.5 | 0.45 | 0.4 |  |  |  |  | 2 | 3 | [34 empty] | 省（直辖市、自治区）公司 | 国网重庆市电力公司永川供电分公司 | 1520001321A10120000000 | 1520001321A1 | 永川城南220千伏输变电工程 |  | 设备增加-基本建设 | 2018-01-15
820 | 国网重庆市电力公司市区供电分公司 | 927开关 | 927 | 20M01000038975240 | 110kV沙坪坝变电站 | 10kV 备用十六线927 | 国网重庆市电力公司市区供电分公司 | 变电运维二班 |  | 交流10kV | 在运 | 三相 | ABC | 2018-04-27 |  | 开关柜 | 927开关柜 | 否 | 户内式 | 变电 | VTC1 | 其他 | 弹簧 | 真空 | 山东泰开成套电器有限公司 | 2017-10-01 |  |  | 中国 | 12 | 1250 | 50 | 42/75 | 50 | 31.5 |  |  |  | 80 | 80 | 31.5 | 4 | 1 | 280 | 200 |  |  | 5000 | 50 | 30 | 50 | [43 empty] | 省（直辖市、自治区）公司 | 国网重庆市电力公司市区供电分公司 | 16200113205Q0010000000 | 16200113205Q | 沙坪坝渝碚路110千伏输变电工程 |  | 设备增加-基本建设 | 2018-01-24
821 | 国网重庆市电力公司检修分公司 | 922断路器 | 922 | 20M01000034963411 | 220kV渝黔变电站 | 10kV备用线922 | 国网重庆市电力公司检修分公司 | 江南220千伏变电运维站 |  | 交流10kV | 在运 | 三相 | ABC | 2018-12-19 |  | 开关柜 | 922开关柜 | 否 | 户内式 | 变电 | VD4/H-12.12.25 | 其他 | 弹簧 | 真空 | 厦门ABB开关有限公司 | 2016-01-01 | 1YHP000050A6942 |  | 中国 | 12 | 1250 | 50 | 42/75 | 50 | 25 |  |  |  | 63 | 63 | 25 | 4 | 1 | 300 | 200 |  |  | 10000 | 80 | 60 | 60 | [43 empty] | 省（直辖市、自治区）公司 | 国网重庆市电力公司检修分公司 | FM2013 | 1.521e+21 | 1.521e+21 |  | 设备增加-基本建设 | 2017-01-05
822 | 国网重庆市电力公司江津供电分公司 | 981开关 | 981 | 20M01000039087016 | 110kV德感变电站 | 10kV待用线981 | 国网重庆市电力公司江津供电分公司 | 变电运维班 |  | 交流10kV | 在运 | 三相 | ABC | 2018-12-28 |  | 开关柜 | 981开关柜 | 否 | 户内式 | 变电 | VEM-12B/1250A-31.5KA | 其他 | 弹簧 | 真空 | 许继电气股份有限公司 | 2016-09-01 | 1611GK11831 |  | 中国 | 12 | 1250 | 50 | 42/75 | 50 | 31.5 |  |  |  | 80 | 80 | 31.5 | 4 | 1 | 237 | 200 |  | 100 | 10000 | 44 | 36 | 100 | [43 empty] | 省（直辖市、自治区）公司 | 国网重庆市电力公司江津供电分公司 | 18201115008L00A0000000 | 18201115008L | 重庆江津德感110kV变电站10kV开关柜扩建工程 |  | 设备增加-技术改造 | 2018-03-15
823 | 国网重庆市电力公司忠县供电分公司 | 968开关 | 968 | 20M01000039093429 | 35kV水坪变电站 | 10kV备用十四线968 | 国网重庆市电力公司忠县供电分公司 | 变电运维班 |  | 交流10kV | 在运 | 三相 | ABC | 2018-01-20 |  | 开关柜 | 备用十四线968开关柜 | 否 | 户内式 | 变电 | VXG-12 | 其他 | 电磁 | 真空 | 成都旭光电子股份有限公司 | 2017-08-18 |  |  | 中国 | 12 | 1250 | 50 | 42/75 | 50 | 31.5 |  |  |  | 78.75 | 78.75 | 31.5 | 4 | 1 |  |  |  |  | 200 |  |  | 50 | [43 empty] | 省（直辖市、自治区）公司 | 国网重庆市电力公司忠县供电分公司 | FM2067 | 20171220 | 35kV水坪变电站输变电工程 |  | 设备增加-其他途径 | 2017-12-23
824 | 国网重庆市电力公司市区供电分公司 | 911开关 | 911 | 20M01000041821708 | 110kV六店子变电站 | 10kV备用一线911 | 国网重庆市电力公司市区供电分公司 | 变电运维一班 |  | 交流10kV | 在运 | 三相 | ABC | 2019-09-25 |  | 开关柜 | 911开关柜 | 否 | 户内式 | 变电 | VB5-12/1250-31.5 | 其他 | 弹簧 | 真空 | 福州天宇电气股份有限公司 | 2018-09-01 | 2018098762 |  | 中国 | 12 | 1250 | 50 | 42/75 | 50 | 31.5 |  |  |  | 80 | 80 | 31.5 | 4 | 1 | 300 | 210 |  |  | 10000 | 50 | 30 | 50 | [43 empty] | 省（直辖市、自治区）公司 | 国网重庆市电力公司市区供电分公司 | 16200115006G0222121000 | 16200115006G | 重庆渝中六店子110（66）kV变电站1号主变扩建工程 |  | 设备增加-技术改造 | 2019-07-17
825 | 国网重庆市电力公司检修分公司 | 915断路器 | 915 | 20M01000036098374 | 220kV龙荫变电站 | 10kV荫秋线915 | 国网重庆市电力公司检修分公司 | 北碚220千伏变电运维站 |  | 交流10kV | 在运 | 三相 | ABC | 2017-08-29 |  | 开关柜 | 915开关柜 | 否 | 户内式 | 变电 | 10-VPR-32C(D) | 其他 | 弹簧 | 真空 | 西电三菱电机开关设备有限公司 | 2017-02-01 | 1700-B-37486 |  | 中国 | 12 | 1250 | 50 | 42/75 | 50 | 31.5 |  |  |  | 80 | 80 | 31.5 | 4 | 1 | 300 | 200 |  |  | 10000 | 80 | 30 | 50 | [43 empty] | 省（直辖市、自治区）公司 | 国网重庆市电力公司检修分公司 | FM2013 | 20170815001 | 龙荫10kV间隔新增 |  | 设备增加-基本建设 | 2017-08-15
826 | 国网重庆市电力公司长寿供电分公司 | 352开关 | 352 | 20M01000035618914 | 110kV蟠龙寨变电站 | 35kV蟠焦南线352 | 国网重庆市电力公司长寿供电分公司 | 三坪变电运维站 |  | 交流35kV | 在运 | 三相 | ABC | 2018-01-02 |  | 开关柜 | 352开关柜 | 否 | 户内式 | 变电 | VTC2 | 其他 | 弹簧 | 真空 | 山东泰开成套电器有限公司 | 2017-03-20 | 1600627 |  | 中国 | 40.5 | 1250 | 50 | 95/185 | 30 | 25 | 63 | 25 |  | 63 | 63 | 25 | 4 | 1 | 1000 | 500 |  |  | 10000 | 100 | 50 | 50 | [7 empty] | 3 | 5 | [34 empty] | 省（直辖市、自治区）公司 | 国网重庆市电力公司长寿供电分公司 | 1620081320A30422000000 | 1620081320A3 | 长寿三坪110kV输变电工程 |  | 设备增加-基本建设 | 2017-05-15
827 | 国网重庆市电力公司市区供电分公司 | 914开关 | 914 | 20M01000038975900 | 110kV沙坪坝变电站 | 10kV 备用四线914 | 国网重庆市电力公司市区供电分公司 | 变电运维二班 |  | 交流10kV | 在运 | 三相 | ABC | 2018-04-27 |  | 开关柜 | 914开关柜 | 否 | 户内式 | 变电 | VTC1 | 其他 | 弹簧 | 真空 | 山东泰开成套电器有限公司 | 2017-10-01 |  |  | 中国 | 12 | 1250 | 50 | 42/75 | 50 | 31.5 |  |  |  | 80 | 80 | 31.5 | 4 | 1 | 280 | 200 |  |  | 5000 | 50 | 30 | 50 | [43 empty] | 省（直辖市、自治区）公司 | 国网重庆市电力公司市区供电分公司 | 16200113205Q0010000000 | 16200113205Q | 沙坪坝渝碚路110千伏输变电工程 |  | 设备增加-基本建设 | 2018-01-24
828 | 国网重庆市电力公司长寿供电分公司 | 102开关 | 102 | 20M01000035618963 | 110kV蟠龙寨变电站 | 110kV #2主变 | 国网重庆市电力公司长寿供电分公司 | 三坪变电运维站 |  | 交流110kV | 在运 | 三相 | ABC | 2018-01-02 |  | 组合电器 | 102组合电器 | 否 | 户外式 | 变电 | ZF12B-126(L) | GIS | 弹簧 | SF6 | 河南平高电气股份有限公司 | 2017-04-20 | 2014.1065 |  | 中国 | 126 | 2000 | 50 | 230/550 | 20 | 40 | 100 | 40 |  | 100 | 100 | 40 | 3 | 1 |  | 0 |  |  | 5000 | 120 | 60 | 50 | 0.6 | 0.55 | 0.5 |  |  |  |  | 3 | 5 | [34 empty] | 省（直辖市、自治区）公司 | 国网重庆市电力公司长寿供电分公司 | 1620081320A30422000000 | 1620081320A3 | 长寿三坪110kV输变电工程 |  | 设备增加-基本建设 | 2017-05-15
829 | 国网重庆市电力公司奉节供电分公司 | 301断路器 | 301断路器 | 20M01000039073477 | 35kV下坝变电站 | 1号主变间隔 | 国网重庆市电力公司奉节供电分公司 | 江南变电运维站 |  | 交流35kV | 在运 | 三相 | ABC | 2018-03-20 |  | 开关柜 | 301开关柜 | 否 | 户内式 | 变电 | ZN85-40.5/T630-25 | 其他 | 弹簧 | 真空 | 北京科锐配电自动化股份有限公司 | 2016-07-12 | K165283 |  | 中国 | 40.5 | 630 | 50 | 42/75 | 50 | 25 |  |  |  | 25 | 25 | 16 | 4 | 1 | 220 | 200 |  |  | 10000 |  |  | 100 | [43 empty] | 省（直辖市、自治区）公司 | 国网重庆市电力公司奉节供电分公司 |  | 16207416003 | 变电站工程 |  | 设备增加-接受捐赠 | 2018-03-12
830 | 国网重庆市电力公司奉节供电分公司 | 962断路器 | 962断路器 | 20M01000039073561 | 35kV下坝变电站 | 10kV坝合线962间隔 | 国网重庆市电力公司奉节供电分公司 | 江南变电运维站 |  | 交流10kV | 在运 | 三相 | ABC | 2018-03-20 |  | 开关柜 |  | 否 | 户内式 | 变电 | ZN-12/T1250 | 其他 | 弹簧 | 真空 | 北京科锐配电自动化股份有限公司 | 2016-06-12 | K165282 |  | 中国 | 12 | 1250 | 50 | 42/75 | 50 | 31.5 |  |  |  | 125 | 125 | 25 | 4 | 1 | 220 | 200 |  |  | 10000 |  |  | 100 | [43 empty] | 省（直辖市、自治区）公司 | 国网重庆市电力公司奉节供电分公司 |  | 16207416003 | 变电站工程 |  | 设备增加-接受捐赠 | 2018-03-12
831 | 国网重庆市电力公司奉节供电分公司 | 961断路器 | 961断路器 | 20M01000039073565 | 35kV下坝变电站 | 10kV坝镇线961间隔 | 国网重庆市电力公司奉节供电分公司 | 江南变电运维站 |  | 交流10kV | 在运 | 三相 | ABC | 2018-03-20 |  | 开关柜 | 961开关柜 | 否 | 户内式 | 变电 | ZN-12/T1250 | 其他 | 弹簧 | 真空 | 北京科锐配电自动化股份有限公司 | 2016-06-12 |  |  | 中国 | 12 | 1250 | 50 | 42/75 | 50 | 31.5 |  |  |  | 125 | 125 | 25 | 4 | 1 | 220 | 200 |  |  | 10000 | 100 | 20 | 100 | [43 empty] | 省（直辖市、自治区）公司 | 国网重庆市电力公司奉节供电分公司 |  | 16207416003 | 变电站工程 |  | 设备增加-接受捐赠 | 2018-03-12
832 | 国网重庆市电力公司市区供电分公司 | 982开关 | 982 | 20M01000038982726 | 110kV沙坪坝变电站 | 10kV #2接地变982 | 国网重庆市电力公司市区供电分公司 | 变电运维二班 |  | 交流10kV | 在运 | 三相 | ABC | 2018-04-27 |  | 开关柜 | 982开关柜 | 否 | 户内式 | 变电 | VTC1 | 其他 | 弹簧 | 真空 | 山东泰开成套电器有限公司 | 2017-10-01 |  |  | 中国 | 12 | 1250 | 50 | 42/75 | 50 | 31.5 |  |  |  | 80 | 80 | 31.5 | 4 | 1 | 280 | 200 |  |  | 5000 | 50 | 30 | 50 | [43 empty] | 省（直辖市、自治区）公司 | 国网重庆市电力公司市区供电分公司 | 16200113205Q0010000000 | 16200113205Q | 沙坪坝渝碚路110千伏输变电工程 |  | 设备增加-基本建设 | 2018-01-26
833 | 国网重庆市电力公司江津供电分公司 | 981开关 | 981 | 20M01000038867384 | 110kV双龙变电站 | 10kV双浒线981 | 国网重庆市电力公司江津供电分公司 | 变电运维班 |  | 交流10kV | 在运 | 三相 | ABC | 2018-12-28 |  | 开关柜 |  | 否 | 户内式 | 变电 | ZN(VEM)-12B | 其他 | 弹簧 | 真空 | 许继电气股份有限公司 | 2015-10-08 | 977 |  | 中国 | 12 | 1250 | 50 | 42/75 | 50 | 31.5 |  |  |  | 80 | 80 | 31.5 | 4 | 1 | 300 | 200 |  |  | 10000 | 44 | 36 | 60 | [43 empty] | 省（直辖市、自治区）公司 | 国网重庆市电力公司江津供电分公司 |  | 质检工具 | 质检工具 |  | 设备增加-其他途径 | 2017-12-28
834 | 国网重庆市电力公司南岸供电分公司 | 952断路器 | 952 | 20M01000035038567 | 220kV金家岩变电站 | 10kV #1站用变952 | 国网重庆市电力公司南岸供电分公司 | 丹桂变电运维站 |  | 交流10kV | 在运 | 三相 | ABC | 2017-01-25 |  | 开关柜 | 952开关柜 | 否 | 户内式 | 变电 | VXB-12P | 其他 | 弹簧 | 真空 | 西电宝鸡电气有限公司 | 2015-06-23 | D15060066 |  | 中国 | 12 | 1250 | 50 | 42/75 | 50 | 31.5 |  |  |  | 80 | 80 | 31.5 | 4 | 1 | 400 | 200 |  |  | 5000 | 80 | 50 | 50 | [43 empty] | 省（直辖市、自治区）公司 | 国网重庆市电力公司南岸供电分公司 | FM2013 | 2120131320NN | 2120131320NN |  | 设备增加-技术改造 | 2017-01-20
835 | 国网重庆市电力公司奉节供电分公司 | 351断路器 | 351 | 20M01000038755198 | 35kV兴隆变电站 | 35kV兴九线351 | 国网重庆市电力公司奉节供电分公司 | 江南变电运维站 |  | 交流35kV | 在运 | 三相 | ABC | 2017-12-14 |  | 否 |  | 否 | 户外式 | 变电 | LW34-40.5 | 瓷柱式 | 弹簧 | SF6 | 平高集团有限公司 | 2012-07-01 | 2012.2085G2H |  | 中国 | 40.5 | 2000 | 50 | 95/185 | 30 | 25 |  |  |  | 63 | 63 | 25 | 4 | 1 | 1000 | 400 |  |  | 5000 |  |  | 100 | 0.6 | 0.55 | 0.5 |  |  |  |  | 4 | [33 empty] | 0 |  | 省（直辖市、自治区）公司 | 国网重庆市电力公司奉节供电分公司 | 26207416003F01B0000000 | 26207416003F | 国网重庆奉节公司35kV安坪等站关口改造工程 | 2.002e+22 | 设备增加-技术改造 | 2017-12-15
836 | 国网重庆市电力公司奉节供电分公司 | 35kV大甲线351断路器 | 35kV大甲线351 | 20M01000038755199 | 35kV甲高变电站 | 35kV 大甲线351 | 国网重庆市电力公司奉节供电分公司 | 江南变电运维站 |  | 交流35kV | 在运 | 三相 | ABC | 2017-12-14 |  | 否 |  | 否 | 户外式 | 变电 | LW8-35 | 瓷柱式 | 弹簧 | SF6 | 江苏省如高高压电器有限公司 | 2003-05-19 | 2003—276 |  | 中国 | 40.5 | 2000 | 50 | 95/185 | 30 | 20 |  |  |  | 50 | 50 | 20 | 4 | 1 | 1000 | 400 | 18 |  | 5000 |  |  | 80 | 0.45 | 0.42 | 0.4 |  |  |  |  | 2 | 2 | [32 empty] | 0 | 1 | 省（直辖市、自治区）公司 | 国网重庆市电力公司奉节供电分公司 | 26207416003F01B0000000 | 26207416003F | 国网重庆奉节公司35kV安坪等站关口改造工程 | 2.002e+22 | 设备增加-技术改造 | 2017-12-15
837 | 国网重庆市电力公司市区供电分公司 | 919开关 | 919 | 20M01000038780919 | 110kV新桥变电站 | 10kV 备用九线919 | 国网重庆市电力公司市区供电分公司 | 变电运维二班 |  | 交流10kV | 在运 | 三相 | ABC | 2018-01-01 |  | 开关柜 | 919开关柜 | 否 | 户内式 | 变电 | ZN67-12{10-VPR-32CD(D)} | 其他 | 弹簧 | 真空 | 西电三菱电机开关设备有限公司 | 2011-02-21 |  |  | 中国 | 12 | 1250 | 50 | 42/75 | 50 | 31.5 |  |  |  | 80 | 80 | 31.5 | 4 | 1 | 280 | 200 |  |  | 5000 | 50 | 30 | 50 | [43 empty] | 省（直辖市、自治区）公司 | 国网重庆市电力公司市区供电分公司 | 162099090057/1 | 162099090057 | 110千伏沙坪坝新桥输变电工程（原沙坪坝局） |  | 设备增加-基本建设 | 2017-12-18
838 | 重庆川东电力集团有限责任公司 | 326断路器 | 326 | 20M01000039035374 | 110kV桥南变电站 | 35kV南西II线326 | 重庆川东电力集团有限责任公司 | 桥南运维站 |  | 交流35kV | 在运 | 三相 | ABC | 2018-03-22 | 2018-03-22 | 开关柜 | 326开关柜 | 否 | 户内式 | 变电 | ZN-40.5/T | 其他 | 弹簧 | 真空 | 许继电气股份有限公司 | 2017-12-14 | 1225G1718417100557 |  | 中国 | 40.5 | 1250 | 50 | 95/185 | 30 | 25 |  |  |  | 63 | 63 | 25 | 4 | 1 | 1012.5 | 400 |  |  | 20000 | 50 | 25 | 30 | [7 empty] | 2 | 2 | [34 empty] | 子公司 |  |  | 21207516005R | 110kV桥南变电站35kV开关柜及消弧线圈 |  | 设备增加-其他途径 | 2018-02-11
839 | 重庆川东电力集团有限责任公司 | 331断路器 | 331 | 20M01000039035379 | 110kV桥南变电站 | 35kV南黄线331 | 重庆川东电力集团有限责任公司 | 桥南运维站 |  | 交流35kV | 在运 | 三相 | ABC | 2018-03-22 | 2018-03-22 | 开关柜 | 331开关柜 | 否 | 户内式 | 变电 | ZN-40.5/T | 其他 | 弹簧 | 真空 | 许继电气股份有限公司 | 2017-12-14 | 1225G1718417100558 |  | 中国 | 40.5 | 1250 | 50 | 95/185 | 30 | 25 |  |  |  | 63 | 63 | 25 | 4 | 1 | 1012.5 | 400 |  |  | 20000 | 50 | 25 | 30 | [7 empty] | 2 | 2 | [34 empty] | 子公司 |  |  | 21207516005R | 110kV桥南变电站35kV开关柜及消弧线圈 |  | 设备增加-其他途径 | 2018-02-11
840 | 国网重庆市电力公司检修分公司 | 268断路器 | 268断路器 | 20M01000038673746 | 500kV隆盛变电站 | 220kV 隆万东线268 | 国网重庆市电力公司检修分公司 | 500千伏南部变电运维站 |  | 交流220kV | 在运 | 三相 | ABC | 2017-11-30 |  | 否 |  | 否 | 户外式 | 变电 | LW58-252(W)/T | 瓷柱式 | 弹簧 | SF6 | 江苏省如高高压电器有限公司 | 2017-03-01 | D1170059 | GB1984-2014 | 中国 | 252 | 4000 | 50 | 460/1050kV | 20 | 50 | 125 | 50 | 0.6 | 125 | 125 | 50 | 3 | 1 | 6300 | 2200 | 25 |  | 5000 | 58 | 37 | 60 | 0.6 | 0.52 | 0.5 | 0.5 | 0.5 | 0.5 | 20 | 3 | 4 | 2 | 3 | [32 empty] | 省（直辖市、自治区）公司 | 国网重庆市电力公司检修分公司 | ZA201317001901Z0000000 | ZA2013170019 | 隆万东西间隔调整 | 2.002e+22 | 设备增加-基本建设 | 2017-11-20
841 | 国网重庆市电力公司奉节供电分公司 | 964断路器 | 964断路器 | 20M01000039073588 | 35kV下坝变电站 | 10kV备用964间隔 | 国网重庆市电力公司奉节供电分公司 | 江南变电运维站 |  | 交流10kV | 在运 | 三相 | ABC | 2018-03-20 | 2018-03-20 | 开关柜 | 964开关柜 | 否 | 户内式 | 变电 | ZN-12/T1250 | 其他 | 弹簧 | 真空 | 北京科锐配电自动化股份有限公司 | 2016-06-12 | K165279 |  | 中国 | 12 | 1250 | 50 | 42/75 | 50 | 31.5 |  |  |  | 125 | 125 | 25 | 4 | 1 | 220 | 200 |  |  | 10000 |  |  | 100 | [43 empty] | 省（直辖市、自治区）公司 | 国网重庆市电力公司奉节供电分公司 |  | 16207416003 | 变电站工程 |  | 设备增加-接受捐赠 | 2018-03-12
842 | 国网重庆市电力公司奉节供电分公司 | 901断路器 | 901断路器 | 20M01000039073590 | 35kV下坝变电站 | 1号主变间隔 | 国网重庆市电力公司奉节供电分公司 | 江南变电运维站 |  | 交流10kV | 在运 | 三相 | ABC | 2018-03-20 |  | 开关柜 | 901开关柜 | 否 | 户内式 | 变电 | ZN-12/T1250 | 其他 | 弹簧 | 真空 | 北京科锐配电自动化股份有限公司 | 2016-06-12 | K165280 |  | 中国 | 12 | 1250 | 50 | 42/75 | 50 | 25 |  |  |  | 125 | 125 | 25 | 4 | 1 | 220 | 200 |  |  | 10000 |  |  | 100 | [43 empty] | 省（直辖市、自治区）公司 | 国网重庆市电力公司奉节供电分公司 |  | 16207416003 | 变电站工程 |  | 设备增加-接受捐赠 | 2018-03-12
843 | 国网重庆市电力公司检修分公司 | 926断路器 | 926 | 20M01000039192169 | 220kV走马羊变电站 | 10kV 10#电容器926 | 国网重庆市电力公司检修分公司 | 江南220千伏变电运维站 |  | 交流10kV | 在运 | 三相 | ABC | 2018-04-22 |  | 开关柜 | 926开关柜 | 否 | 户内式 | 变电 | VGD-12 | 其他 | 弹簧 | 真空 | 大连三友电器设备有限公司 | 2017-11-01 | 20171429R |  | 中国 | 12 | 1250 | 50 | 42/75 | 50 | 25 |  |  |  | 63 | 63 | 25 | 4 | 1 | 200 | 180 |  |  | 10000 | 20 | 10 | 60 | [43 empty] | 省（直辖市、自治区）公司 | 国网重庆市电力公司检修分公司 | 21201316008901B0000000 | 212013160089 | 国网重庆检修公司220kV走马羊变电站10kV开关柜改造 |  | 设备增加-技术改造 | 2018-04-13
844 | 国网重庆市电力公司黔江供电分公司 | 966开关 | 966开关 | 20M01000036169356 | 35kV蓬东变电站 | 10kV 蓬邻线966 | 国网重庆市电力公司黔江供电分公司 | 变电运维站 |  | 交流10kV | 在运 | 三相 | ABC | 2017-07-10 | 2017-07-10 | 开关柜 | 10kV 蓬邻线966开关柜 | 否 | 户内式 | 变电 | VTC1 | 其他 | 弹簧 | 真空 | 山东泰开成套电器有限公司 | 2017-03-01 | 17C3475 |  | 中国 | 12 | 1250 | 50 | 12/42/75kV | 30 | 25 |  |  |  | 25 | 150 | 31 | 4 | 2 |  |  |  |  | 10000 | 180 | 20 | 3 | [43 empty] | 省（直辖市、自治区）公司 | 国网重庆市电力公司黔江供电分公司 | 1.7206e+21 | 172064150051 | 重庆黔江蓬东35kV变电站增容改造工程 |  | 设备增加-其他途径 | 2017-07-12
845 | 重庆川东电力集团有限责任公司 | 327断路器 | 327 | 20M01000039035382 | 110kV桥南变电站 | 35kV南大II线327 | 重庆川东电力集团有限责任公司 | 桥南运维站 |  | 交流35kV | 在运 | 三相 | ABC | 2018-03-22 | 2018-03-22 | 开关柜 | 327开关柜 | 否 | 户内式 | 变电 | ZN-40.5/T | 其他 | 弹簧 | 真空 | 许继电气股份有限公司 | 2017-12-14 | 1225G1718417100556 |  | 中国 | 40.5 | 1250 | 50 | 95/185 | 30 | 25 |  |  |  | 63 | 63 | 25 | 4 | 1 | 1012.5 | 400 |  |  | 20000 | 50 | 25 | 30 | [7 empty] | 2 | 2 | [34 empty] | 子公司 |  |  | 21207516005R | 110kV桥南变电站35kV开关柜及消弧线圈 |  | 设备增加-其他途径 | 2018-02-11
846 | 重庆川东电力集团有限责任公司 | 328断路器 | 328 | 20M01000039035384 | 110kV桥南变电站 | 35kV备用线328 | 重庆川东电力集团有限责任公司 | 桥南运维站 |  | 交流35kV | 在运 | 三相 | ABC | 2018-03-22 | 2018-03-22 | 开关柜 | 328开关柜 | 否 | 户内式 | 变电 | ZN-40.5/T | 其他 | 弹簧 | 真空 | 许继电气股份有限公司 | 2017-12-14 | 1225G1718417100554 |  | 中国 | 40.5 | 1250 | 50 | 95/185 | 30 | 25 |  |  |  | 63 | 63 | 25 | 4 | 1 | 1012.5 | 400 |  |  | 20000 | 50 | 25 | 30 | [7 empty] | 2 | 2 | [34 empty] | 子公司 |  |  | 21207516005R | 110kV桥南变电站35kV开关柜及消弧线圈 |  | 设备增加-其他途径 | 2018-02-11
847 | 重庆川东电力集团有限责任公司 | 329断路器 | 329 | 20M01000039035386 | 110kV桥南变电站 | 35kV备用线329 | 重庆川东电力集团有限责任公司 | 桥南运维站 |  | 交流35kV | 在运 | 三相 | ABC | 2018-03-22 | 2018-03-22 | 开关柜 | 329开关柜 | 否 | 户内式 | 变电 | ZN-40.5/T | 其他 | 弹簧 | 真空 | 许继电气股份有限公司 | 2017-12-14 | 1225G1718417100552 |  | 中国 | 40.5 | 1250 | 50 | 95/185 | 30 | 25 |  |  |  | 63 | 63 | 25 | 4 | 1 | 1012.5 | 400 |  |  | 20000 | 50 | 25 | 30 | [7 empty] | 2 | 2 | [34 empty] | 子公司 |  |  | 21207516005R | 110kV桥南变电站35kV开关柜及消弧线圈 |  | 设备增加-其他途径 | 2018-02-11
848 | 国网重庆市电力公司武隆供电分公司 | 956开关 | 956 | 20M01000036429764 | 110kV长途河变电站 | 10kV待用十线956 | 国网重庆市电力公司武隆供电分公司 | 城关变电运维站 |  | 交流10kV | 在运 | 三相 | ABC | 2017-12-25 |  | 开关柜 | 956开关柜 | 否 | 户内式 | 变电 | VDS-12/1250-25 | 其他 | 弹簧 | 真空 | 上海天灵开关厂有限公司 | 2017-02-18 | 171109 |  | 中国 | 12 | 1250 | 50 | 42/75 | 50 | 25 |  |  |  | 63 | 63 | 25 | 4 | 1 | 400 | 200 |  |  | 10000 |  |  | 60 | [43 empty] | 省（直辖市、自治区）公司 | 国网重庆市电力公司长寿供电分公司 | 16205213203J0010000000 | 16205213203J | 武隆长途河110kV变电站新建工程 |  | 设备增加-基本建设 | 2017-10-17
849 | 国网重庆市电力公司武隆供电分公司 | 957开关 | 957 | 20M01000036429809 | 110kV长途河变电站 | 10kV待用十一线957 | 国网重庆市电力公司武隆供电分公司 | 城关变电运维站 |  | 交流10kV | 在运 | 三相 | ABC | 2017-12-25 |  | 开关柜 | 957开关柜 | 否 | 户内式 | 变电 | VDS-12/1250-25 | 其他 | 弹簧 | 真空 | 上海天灵开关厂有限公司 | 2017-02-18 | 171095 |  | 中国 | 12 | 1250 | 50 | 42/75 | 50 | 25 |  |  |  | 63 | 63 | 25 | 4 | 1 | 400 | 200 |  |  | 10000 |  |  | 60 | [43 empty] | 省（直辖市、自治区）公司 | 国网重庆市电力公司长寿供电分公司 | 16205213203J0010000000 | 16205213203J | 武隆长途河110kV变电站新建工程 |  | 设备增加-基本建设 | 2017-10-17
850 | 国网重庆市电力公司永川供电分公司 | 976开关 | 976 | 20M01000039211533 | 110kV玉清变电站 | 10kV备用47线976 | 国网重庆市电力公司永川供电分公司 | 永川变电运维班 |  | 交流10kV | 在运 | 三相 | ABC | 2018-09-29 |  | 开关柜 | 976开关柜 | 否 | 户内式 | 变电 | 10-VPR-32C(D) | 其他 | 弹簧 | 真空 | 西电三菱电机开关设备有限公司 | 2017-09-01 | 1606-20 |  | 中国 | 12 | 1250 | 50 | 42/75 | 50 | 31.5 |  |  |  | 80 | 80 | 31.5 | 4 | 1 | 264 | 200 |  |  | 20000 | 100 | 50 | 80 | [7 empty] | 3 | 5 | [34 empty] | 省（直辖市、自治区）公司 | 国网重庆市电力公司永川供电分公司 | C120091600QA01A0000000 | C120091600QA | 荣昌万灵福邸还建房小区供配电设施建设工程 |  | 设备增加-基本建设 | 2018-05-03
851 | 国网重庆市电力公司检修分公司 | 181断路器 | 181 | 20M01000035860719 | 220kV双山变电站 | 110kV双铁二线181 | 国网重庆市电力公司检修分公司 | 市区220千伏变电运维站 |  | 交流110kV | 在运 | 三相 | ABC | 2017-07-06 |  | 组合电器 | 181组合电器 | 否 | 户外式 | 变电 | ZHW-126-GCB | HGIS | 弹簧 | SF6 | 山东泰开高压开关有限公司 | 2017-05-01 | 170017-261 |  | 中国 | 126 | 2000 | 50 | 185/450 | 20 | 40 |  |  |  | 100 | 100 | 40 | 4 | 1 |  | 0 |  |  | 10000 | 80 | 60 | 50 | [43 empty] | 省（直辖市、自治区）公司 | 国网重庆市电力公司检修分公司 | FM2013 | 20170622001 | 新增双山站双铁一、二线 |  | 设备增加-基本建设 | 2017-06-26
852 | 国网重庆市电力公司丰都供电分公司 | 960开关 | 960 | 20M01000038999407 | 35kV白沙变电站 | 10kV白港一线960 | 国网重庆市电力公司丰都供电分公司 | 三合变电运维站 |  | 交流10kV | 在运 | 三相 | ABC | 2018-02-10 |  | 开关柜 | 960开关柜 | 否 | 户内式 | 变电 | 10-VPR-32C(D) | 其他 | 弹簧 | 真空 | 西电三菱电机开关设备有限公司 | 2011-11-21 | 0810-B-14071 |  | 中国 | 12 | 1250 | 50 | 42/75 | 50 | 31.5 |  |  |  | 80 | 80 | 31.5 | 4 | 1 | 300 | 180 | 25 |  | 20000 | 75 | 35 | 80 | [7 empty] | 3 | 5 | [34 empty] | 省（直辖市、自治区）公司 | 国网重庆市电力公司丰都供电分公司 | FM2065 | 18206515006K | 丰都游轮港区北岸岸电配网新建工程 |  | 设备增加-基本建设 | 2018-02-01
853 | 国网重庆市电力公司江北供电分公司 | 932开关 | 932 | 20M01000038999432 | 110kV食品城变电站 | 10kV待用一线932 | 国网重庆市电力公司江北供电分公司 | 空港变电运维班 |  | 交流10kV | 在运 | 三相 | ABC | 2018-02-01 |  | 开关柜 | 932开关柜 | 否 | 户内式 | 变电 | VB5-12 | 其他 | 弹簧 | 真空 | 福州天宇电气股份有限公司 | 2017-09-01 | S210649 |  | 中国 | 12 | 1250 | 50 | 42/75 | 50 | 31.5 |  |  |  | 80 | 80 | 31.5 | 4 | 1 | 300 | 200 |  |  | 10000 | 50 | 30 | 60 | [43 empty] | 省（直辖市、自治区）公司 | 国网重庆市电力公司江北供电分公司 | 1820051600QB00A0000000 | 1820051600QB | 渝北110kV食品城变电站10kV间隔扩建工程 |  | 设备增加-技术改造 | 2018-02-01
854 | 国网重庆市电力公司万州供电分公司 | 351开关 | 351 | 20M01000035603849 | 35kV三元变电站 | 35kV 备用一线351 | 国网重庆市电力公司万州供电分公司 | 龙都变电运维站 |  | 交流35kV | 在运 | 三相 | ABC | 2017-06-17 |  | 开关柜 | 351开关柜 | 否 | 户内式 | 变电 | EVH1-40.5 | 其他 | 弹簧 | 真空 | 中国长城电工天水长城开关厂有限公司 | 2016-12-01 | 20161111S0006 |  | 中国 | 40.5 | 1250 | 50 | 95/185 | 20 | 25 |  |  |  | 63 | 63 | 25 | 4 | 1 | 800 | 300 |  |  | 10000 | 30 | 20 | 50 | [43 empty] | 省（直辖市、自治区）公司 | 国网重庆市电力公司万州供电分公司 | 17201215006M0222121000 | 17201215006M | 重庆万州三元35kV变电站2号主变扩建工程 |  | 设备增加-基本建设 | 2017-05-11
855 | 国网重庆市电力公司万州供电分公司 | 959开关 | 959 | 20M01000035603875 | 35kV三元变电站 | 10kV #2电容器959 | 国网重庆市电力公司万州供电分公司 | 龙都变电运维站 |  | 交流10kV | 在运 | 三相 | ABC | 2017-06-17 |  | 开关柜 | 959开关柜 | 否 | 户内式 | 变电 | ZN63A（VS1） | 其他 | 弹簧 | 真空 | 西电宝鸡电气有限公司 | 2016-11-01 | F16110080 |  | 中国 | 12 | 1250 | 50 | 42/75 | 50 | 25 |  |  |  | 63 | 63 | 25 | 4 | 1 | 200 | 200 |  |  | 10000 | 30 | 20 | 50 | [43 empty] | 省（直辖市、自治区）公司 | 国网重庆市电力公司万州供电分公司 | 17201215006M0222121000 | 17201215006M | 重庆万州三元35kV变电站2号主变扩建工程 |  | 设备增加-基本建设 | 2017-05-11
856 | 国网重庆市电力公司万州供电分公司 | 961开关 | 961 | 20M01000035603878 | 35kV三元变电站 | 10kV 备用三线961 | 国网重庆市电力公司万州供电分公司 | 龙都变电运维站 |  | 交流10kV | 在运 | 三相 | ABC | 2017-06-17 |  | 开关柜 | 961开关柜 | 否 | 户内式 | 变电 | ZN63A（VS1） | 其他 | 弹簧 | 真空 | 西电宝鸡电气有限公司 | 2016-11-01 | F16110077 |  | 中国 | 12 | 1250 | 50 | 42/75 | 50 | 25 |  |  |  | 63 | 63 | 25 | 4 | 1 | 200 | 200 |  |  | 10000 | 30 | 20 | 50 | [43 empty] | 省（直辖市、自治区）公司 | 国网重庆市电力公司万州供电分公司 | 17201215006M0222121000 | 17201215006M | 重庆万州三元35kV变电站2号主变扩建工程 |  | 设备增加-基本建设 | 2017-05-11
857 | 国网重庆市电力公司万州供电分公司 | 951开关 | 951 | 20M01000035603884 | 35kV三元变电站 | 10kV 备用一线951 | 国网重庆市电力公司万州供电分公司 | 龙都变电运维站 |  | 交流10kV | 在运 | 三相 | ABC | 2017-06-17 |  | 开关柜 | 951开关柜 | 否 | 户内式 | 变电 | ZN63A（VS1） | 其他 | 弹簧 | 真空 | 西电宝鸡电气有限公司 | 2016-11-01 | F16110082 |  | 中国 | 12 | 1250 | 50 | 42/75 | 50 | 25 |  |  |  | 63 | 63 | 25 | 4 | 1 | 200 | 200 |  |  | 10000 | 30 | 20 | 50 | [43 empty] | 省（直辖市、自治区）公司 | 国网重庆市电力公司万州供电分公司 | 17201215006M0222121000 | 17201215006M | 重庆万州三元35kV变电站2号主变扩建工程 |  | 设备增加-基本建设 | 2017-05-11
858 | 国网重庆市电力公司万州供电分公司 | 952开关 | 952 | 20M01000035603927 | 35kV三元变电站 | 10kV #1电容器952 | 国网重庆市电力公司万州供电分公司 | 龙都变电运维站 |  | 交流10kV | 在运 | 三相 | ABC | 2017-06-17 |  | 开关柜 | 952开关柜 | 否 | 户内式 | 变电 | ZN63A（VS1） | 其他 | 弹簧 | 真空 | 西电宝鸡电气有限公司 | 2016-11-01 | F16110078 |  | 中国 | 12 | 1250 | 50 | 42/75 | 50 | 25 |  |  |  | 63 | 63 | 25 | 4 | 1 | 200 | 200 |  |  | 10000 | 30 | 20 | 50 | [43 empty] | 省（直辖市、自治区）公司 | 国网重庆市电力公司万州供电分公司 | 17201215006M0222121000 | 17201215006M | 重庆万州三元35kV变电站2号主变扩建工程 |  | 设备增加-基本建设 | 2017-05-11
859 | 国网重庆市电力公司万州供电分公司 | 955开关 | 955 | 20M01000035603930 | 35kV三元变电站 | 10kV 三培线955 | 国网重庆市电力公司万州供电分公司 | 龙都变电运维站 |  | 交流10kV | 在运 | 三相 | ABC | 2017-06-17 |  | 开关柜 | 955开关柜 | 否 | 户内式 | 变电 | ZN63A（VS1） | 其他 | 弹簧 | 真空 | 西电宝鸡电气有限公司 | 2016-11-01 | F16100343 |  | 中国 | 12 | 1250 | 50 | 42/75 | 50 | 25 |  |  |  | 63 | 63 | 25 | 4 | 1 | 200 | 200 |  |  | 10000 | 30 | 20 | 50 | [43 empty] | 省（直辖市、自治区）公司 | 国网重庆市电力公司万州供电分公司 | 17201215006M0222121000 | 17201215006M | 重庆万州三元35kV变电站2号主变扩建工程 |  | 设备增加-基本建设 | 2017-05-11
860 | 国网重庆市电力公司万州供电分公司 | 912开关 | 912 | 20M01000035603943 | 35kV三元变电站 | 10kV 分段912 | 国网重庆市电力公司万州供电分公司 | 龙都变电运维站 |  | 交流10kV | 在运 | 三相 | ABC | 2017-06-17 |  | 开关柜 | 912开关柜 | 否 | 户内式 | 变电 | ZN63A（VS1） | 其他 | 弹簧 | 真空 | 西电宝鸡电气有限公司 | 2016-11-01 | F16110085 |  | 中国 | 12 | 1250 | 50 | 42/75 | 50 | 25 |  |  |  | 63 | 63 | 25 | 4 | 1 | 200 | 200 |  |  | 10000 | 30 | 20 | 50 | [43 empty] | 省（直辖市、自治区）公司 | 国网重庆市电力公司万州供电分公司 | 17201215006M0222121000 | 17201215006M | 重庆万州三元35kV变电站2号主变扩建工程 |  | 设备增加-基本建设 | 2017-05-11
861 | 国网重庆市电力公司万州供电分公司 | 954开关 | 954 | 20M01000035603946 | 35kV三元变电站 | 10kV 备用二线954 | 国网重庆市电力公司万州供电分公司 | 龙都变电运维站 |  | 交流10kV | 在运 | 三相 | ABC | 2017-06-17 |  | 开关柜 | 954开关柜 | 否 | 户内式 | 变电 | ZN63A（VS1） | 其他 | 弹簧 | 真空 | 西电宝鸡电气有限公司 | 2016-11-01 | F16110079 |  | 中国 | 12 | 1250 | 50 | 42/75 | 50 | 25 |  |  |  | 63 | 63 | 25 | 4 | 1 | 200 | 200 |  |  | 10000 | 30 | 20 | 50 | [43 empty] | 省（直辖市、自治区）公司 | 国网重庆市电力公司万州供电分公司 | 17201215006M0222121000 | 17201215006M | 重庆万州三元35kV变电站2号主变扩建工程 |  | 设备增加-基本建设 | 2017-05-11
862 | 国网重庆市电力公司万州供电分公司 | 962开关 | 962 | 20M01000035603949 | 35kV三元变电站 | 10kV三国线962 | 国网重庆市电力公司万州供电分公司 | 龙都变电运维站 |  | 交流10kV | 在运 | 三相 | ABC | 2017-06-17 |  | 开关柜 | 962开关柜 | 否 | 户内式 | 变电 | ZN63A（VS1） | 其他 | 弹簧 | 真空 | 西电宝鸡电气有限公司 | 2016-11-01 | F16110083 |  | 中国 | 12 | 1250 | 50 | 42/75 | 50 | 25 |  |  |  | 63 | 63 | 25 | 4 | 1 | 200 | 200 |  |  | 10000 | 30 | 20 | 50 | [43 empty] | 省（直辖市、自治区）公司 | 国网重庆市电力公司万州供电分公司 | 17201215006M0222121000 | 17201215006M | 重庆万州三元35kV变电站2号主变扩建工程 |  | 设备增加-基本建设 | 2017-05-11
863 | 重庆川东电力集团有限责任公司 | 325断路器 | 325 | 20M01000039035411 | 110kV桥南变电站 | 35kV备用线325 | 重庆川东电力集团有限责任公司 | 桥南运维站 |  | 交流35kV | 在运 | 三相 | ABC | 2018-03-22 | 2018-03-22 | 开关柜 | 325开关柜 | 否 | 户内式 | 变电 | ZN-40.5/T | 其他 | 弹簧 | 真空 | 许继电气股份有限公司 | 2017-12-14 | 1225G1718417100555 |  | 中国 | 40.5 | 1250 | 50 | 95/185 | 30 | 25 |  |  |  | 63 | 63 | 25 | 4 | 1 | 1012.5 | 400 |  |  | 20000 | 50 | 25 | 30 | [7 empty] | 2 | 2 | [34 empty] | 子公司 |  |  | 21207516005R | 110kV桥南变电站35kV开关柜及消弧线圈 |  | 设备增加-其他途径 | 2018-02-11
864 | 国网重庆市电力公司万州供电分公司 | 963开关 | 963 | 20M01000035603936 | 35kV三元变电站 | 10kV 备用四线963 | 国网重庆市电力公司万州供电分公司 | 龙都变电运维站 |  | 交流10kV | 在运 | 三相 | ABC | 2017-06-17 |  | 开关柜 | 963开关柜 | 否 | 户内式 | 变电 | ZN63A（VS1） | 其他 | 弹簧 | 真空 | 西电宝鸡电气有限公司 | 2016-11-01 | F16110084 |  | 中国 | 12 | 1250 | 50 | 42/75 | 50 | 25 |  |  |  | 63 | 63 | 25 | 4 | 1 | 200 | 200 |  |  | 10000 | 30 | 20 | 50 | [43 empty] | 省（直辖市、自治区）公司 | 国网重庆市电力公司万州供电分公司 | 17201215006M0222121000 | 17201215006M | 重庆万州三元35kV变电站2号主变扩建工程 |  | 设备增加-基本建设 | 2017-05-11
865 | 国网重庆市电力公司奉节供电分公司 | 963断路器 | 963断路器 | 20M01000039073564 | 35kV下坝变电站 | 10kV备用963间隔 | 国网重庆市电力公司奉节供电分公司 | 江南变电运维站 |  | 交流10kV | 在运 | 三相 | ABC | 2018-03-20 | 2018-03-20 | 开关柜 | 963开关柜 | 否 | 户内式 | 变电 | ZN-12/T1250 | 其他 | 弹簧 | 真空 | 北京科锐配电自动化股份有限公司 | 2016-06-12 | K165278 |  | 中国 | 12 | 1250 | 50 | 42/75 | 50 | 31.5 |  |  |  | 125 | 125 | 25 | 4 | 1 | 220 | 200 |  |  | 10000 |  |  | 100 | [43 empty] | 省（直辖市、自治区）公司 | 国网重庆市电力公司奉节供电分公司 |  | 16207416003 | 变电站工程 |  | 设备增加-接受捐赠 | 2018-03-12
866 | 国网重庆市电力公司永川供电分公司 | 902开关 | 902 | 20M01000038934073 | 220kV城南变电站 | 220kV #220kV #2主变主变 | 国网重庆市电力公司永川供电分公司 | 永川变电运维班 |  | 交流10kV | 在运 | 三相 | ABC | 2018-02-04 |  | 开关柜 | 902开关柜 | 否 | 户内式 | 变电 | ZN65A-EP(A)-12 | 其他 | 弹簧 | 真空 | 北京北开电气股份有限公司 | 2017-03-17 | K0381 |  | 中国 | 12 | 4000 | 50 | 42/75 | 50 | 31.5 |  |  |  | 80 | 80 | 31.5 | 4 | 1 | 200 | 180 |  | 0 | 10000 | 30 | 20 | 100 | [7 empty] | 3 | 5 | 0 | 0 | [32 empty] | 省（直辖市、自治区）公司 | 国网重庆市电力公司永川供电分公司 | 1520001321A10120000000 | 1520001321A1 | 永川城南220千伏输变电工程 |  | 设备增加-基本建设 | 2018-01-15
867 | 国网重庆市电力公司江北供电分公司 | 930开关 | 930 | 20M01000039200365 | 110kV汇川路变电站 | 10kV分段线930 | 国网重庆市电力公司江北供电分公司 | 五里店变电运维班 |  | 交流10kV | 在运 | 三相 | ABC | 2018-04-28 |  | 开关柜 | 930开关柜 | 否 | 户内式 | 变电 | VB5-12/4000-40 | 其他 | 弹簧 | 真空 | 福州天宇电气股份有限公司 | 2017-10-17 | S210703 |  | 中国 | 12 | 4000 | 50 | 42/75 | 50 | 40 |  |  |  | 100 | 100 | 40 | 4 | 1 | 300 | 200 |  |  | 10000 | 80 | 50 | 60 | [7 empty] | 3 | 3 | 0 | 0 | [32 empty] | 省（直辖市、自治区）公司 | 国网重庆市电力公司江北供电分公司 | 1820051600QA00A0000000 | 1820051600QA | 江北110kV汇川路变电站10kV间隔扩建工程 |  | 设备增加-技术改造 | 2018-04-27
868 | 国网重庆市电力公司市区供电分公司 | 971开关 | 971 | 20M01000035419148 | 110kV何家冲变电站 | 10kV #1电容器971 | 国网重庆市电力公司市区供电分公司 | 变电运维三班 |  | 交流10kV | 在运 | 三相 | ABC | 2019-01-01 |  | 开关柜 | 971开关柜 | 否 | 户内式 | 变电 | VS1-12 | 其他 | 弹簧 | 真空 | 西电宝鸡电气有限公司 | 2016-12-01 | D16120392 | 1H.KG971 | 中国 | 12 | 1250 | 50 | 45/72 | 50 | 31.5 |  |  |  | 80 | 80 | 31.5 | 4 | 1 | 300 | 220 |  |  | 30000 | 48 | 41 | 45 | [43 empty] | 省（直辖市、自治区）公司 | 国网重庆市电力公司市区供电分公司 | 1.62e+21 | 162001150075 | 重庆沙坪坝何家冲110kV变电站主变增容工程 |  | 设备增加-技术改造 | 2017-04-07
869 | 国网重庆市电力公司市区供电分公司 | 974开关 | 974 | 20M01000035419150 | 110kV何家冲变电站 | 10kV #4电容器974 | 国网重庆市电力公司市区供电分公司 | 变电运维三班 |  | 交流10kV | 在运 | 三相 | ABC | 2019-01-01 |  | 开关柜 | 974开关柜 | 否 | 户内式 | 变电 | VS1-12 | 其他 | 弹簧 | 真空 | 西电宝鸡电气有限公司 | 2016-12-01 | D16120393 | 1H.KGG974 | 中国 | 12 | 1250 | 50 | 45/72 | 50 | 31.5 |  |  |  | 80 | 80 | 31.5 | 4 | 1 | 300 | 220 |  |  | 30000 | 49 | 41 | 45 | [43 empty] | 省（直辖市、自治区）公司 | 国网重庆市电力公司市区供电分公司 | 1.62e+21 | 162001150075 | 重庆沙坪坝何家冲110kV变电站主变增容工程 |  | 设备增加-技术改造 | 2017-04-07
870 | 国网重庆市电力公司万州供电分公司 | 352开关 | 352 | 20M01000035603952 | 35kV三元变电站 | 35kV 分三东线352 | 国网重庆市电力公司万州供电分公司 | 龙都变电运维站 |  | 交流35kV | 在运 | 三相 | ABC | 2017-06-17 |  | 开关柜 | 352开关柜 | 否 | 户内式 | 变电 | EVH1-40.5 | 其他 | 弹簧 | 真空 | 中国长城电工天水长城开关厂有限公司 | 2016-12-01 | 20161111S0009 |  | 中国 | 40.5 | 1250 | 50 | 95/185 | 20 | 25 |  |  |  | 63 | 63 | 25 | 4 | 1 | 800 | 300 |  |  | 10000 | 30 | 20 | 50 | [43 empty] | 省（直辖市、自治区）公司 | 国网重庆市电力公司万州供电分公司 | 17201215006M0222121000 | 17201215006M | 重庆万州三元35kV变电站2号主变扩建工程 |  | 设备增加-基本建设 | 2017-05-11
871 | 国网重庆市电力公司万州供电分公司 | 354开关 | 354 | 20M01000035603954 | 35kV三元变电站 | 35kV 备用二线354 | 国网重庆市电力公司万州供电分公司 | 龙都变电运维站 |  | 交流35kV | 在运 | 三相 | ABC | 2017-06-17 |  | 开关柜 | 354开关柜 | 否 | 户内式 | 变电 | EVH1-40.5 | 其他 | 弹簧 | 真空 | 中国长城电工天水长城开关厂有限公司 | 2016-12-01 | 20161111S0010 |  | 中国 | 40.5 | 1250 | 50 | 95/185 | 20 | 25 |  |  |  | 63 | 63 | 25 | 4 | 1 | 800 | 300 |  |  | 10000 | 30 | 20 | 50 | [43 empty] | 省（直辖市、自治区）公司 | 国网重庆市电力公司万州供电分公司 | 17201215006M0222121000 | 17201215006M | 重庆万州三元35kV变电站2号主变扩建工程 |  | 设备增加-基本建设 | 2017-05-11
872 | 国网重庆市电力公司万州供电分公司 | 301开关 | 301 | 20M01000035603959 | 35kV三元变电站 | 35kV #1主变 | 国网重庆市电力公司万州供电分公司 | 龙都变电运维站 |  | 交流35kV | 在运 | 三相 | ABC | 2017-06-17 |  | 开关柜 | 301开关柜 | 否 | 户内式 | 变电 | EVH1-40.5 | 其他 | 弹簧 | 真空 | 中国长城电工天水长城开关厂有限公司 | 2016-12-01 | 20161111S0007 |  | 中国 | 40.5 | 1250 | 50 | 95/185 | 20 | 25 |  |  |  | 63 | 63 | 25 | 4 | 1 | 800 | 300 |  |  | 10000 | 30 | 20 | 50 | [43 empty] | 省（直辖市、自治区）公司 | 国网重庆市电力公司万州供电分公司 | 17201215006M0222161000 | 17201215006M | 重庆万州三元35kV变电站2号主变扩建工程 |  | 设备增加-基本建设 | 2017-05-11
873 | 国网重庆市电力公司万州供电分公司 | 901开关 | 901 | 20M01000035603960 | 35kV三元变电站 | 35kV #1主变 | 国网重庆市电力公司万州供电分公司 | 龙都变电运维站 |  | 交流10kV | 在运 | 三相 | ABC | 2017-06-17 |  | 开关柜 | 901开关柜 | 否 | 户内式 | 变电 | ZN63A（VS1） | 其他 | 弹簧 | 真空 | 西电宝鸡电气有限公司 | 2016-11-01 | F16110087 |  | 中国 | 12 | 1250 | 50 | 42/75 | 50 | 25 |  |  |  | 63 | 63 | 25 | 4 | 1 | 200 | 200 |  |  | 10000 | 30 | 20 | 50 | [43 empty] | 省（直辖市、自治区）公司 | 国网重庆市电力公司万州供电分公司 | 17201215006M0222121000 | 17201215006M | 重庆万州三元35kV变电站2号主变扩建工程 |  | 设备增加-基本建设 | 2017-05-11
874 | 国网重庆市电力公司万州供电分公司 | 302开关 | 302 | 20M01000035603964 | 35kV三元变电站 | 35kV #2主变 | 国网重庆市电力公司万州供电分公司 | 龙都变电运维站 |  | 交流35kV | 在运 | 三相 | ABC | 2017-06-17 |  | 开关柜 | 302开关柜 | 否 | 户内式 | 变电 | EVH1-40.5 | 其他 | 弹簧 | 真空 | 中国长城电工天水长城开关厂有限公司 | 2016-12-01 | 20161111S0004 |  | 中国 | 40.5 | 1250 | 50 | 95/185 | 20 | 25 |  |  |  | 63 | 63 | 25 | 4 | 1 | 800 | 300 |  |  | 10000 | 30 | 20 | 50 | [43 empty] | 省（直辖市、自治区）公司 | 国网重庆市电力公司万州供电分公司 | 17201215006M0222121000 | 17201215006M | 重庆万州三元35kV变电站2号主变扩建工程 |  | 设备增加-基本建设 | 2017-05-11
875 | 国网重庆市电力公司万州供电分公司 | 902开关 | 902 | 20M01000035603965 | 35kV三元变电站 | 35kV #2主变 | 国网重庆市电力公司万州供电分公司 | 龙都变电运维站 |  | 交流10kV | 在运 | 三相 | ABC | 2017-06-17 |  | 开关柜 | 902开关柜 | 否 | 户内式 | 变电 | ZN63A（VS1） | 其他 | 弹簧 | 真空 | 西电宝鸡电气有限公司 | 2016-11-01 | F16110086 |  | 中国 | 12 | 1250 | 50 | 42/75 | 50 | 25 |  |  |  | 63 | 63 | 25 | 4 | 1 | 200 | 200 |  |  | 10000 | 30 | 20 | 50 | [43 empty] | 省（直辖市、自治区）公司 | 国网重庆市电力公司万州供电分公司 | 17201215006M0222121000 | 17201215006M | 重庆万州三元35kV变电站2号主变扩建工程 |  | 设备增加-基本建设 | 2017-05-11
876 | 国网重庆市电力公司万州供电分公司 | 312开关 | 312 | 20M01000035603970 | 35kV三元变电站 | 35kV 分段312 | 国网重庆市电力公司万州供电分公司 | 龙都变电运维站 |  | 交流35kV | 在运 | 三相 | ABC | 2017-06-17 |  | 开关柜 | 312开关柜 | 否 | 户内式 | 变电 | EVH1-40.5 | 其他 | 弹簧 | 真空 | 中国长城电工天水长城开关厂有限公司 | 2016-12-01 | 20161111S0005 |  | 中国 | 40.5 | 1250 | 50 | 95/185 | 20 | 25 |  |  |  | 63 | 63 | 25 | 4 | 1 | 800 | 300 |  |  | 10000 | 30 | 20 | 50 | [43 empty] | 省（直辖市、自治区）公司 | 国网重庆市电力公司万州供电分公司 | 17201215006M0222121000 | 17201215006M | 重庆万州三元35kV变电站2号主变扩建工程 |  | 设备增加-基本建设 | 2017-05-11
877 | 国网重庆市电力公司江津供电分公司 | 953开关 | 953 | 20M01000039041934 | 110kV槽坊变电站 | 10kV待用线953 | 国网重庆市电力公司江津供电分公司 | 变电运维班 |  | 交流10kV | 在运 | 三相 | ABC | 2018-12-28 |  | 开关柜 | 953开关柜 | 否 | 户内式 | 变电 | VD4/H | 其他 | 弹簧 | 真空 | 厦门ABB开关有限公司 | 2017-11-01 | 1YHP000066A1875 |  | 中国 | 12 | 1250 | 50 | 42/75 | 50 | 31.5 |  |  |  | 80 | 80 | 31.5 | 4 | 1 | 300 | 200 |  |  | 10000 | 44 | 31 | 100 | [43 empty] | 省（直辖市、自治区）公司 | 国网重庆市电力公司江津供电分公司 | 18201116004N00A0000000 | 18201116004N | 槽坊新增16面开关柜 |  | 设备增加-技术改造 | 2018-02-22
878 | 国网重庆市电力公司江津供电分公司 | 949开关 | 949 | 20M01000039041945 | 110kV槽坊变电站 | 10kV待用线949 | 国网重庆市电力公司江津供电分公司 | 变电运维班 |  | 交流10kV | 在运 | 三相 | ABC | 2018-12-28 |  | 开关柜 | 949开关柜 | 否 | 户内式 | 变电 | VD4/H | 其他 | 弹簧 | 真空 | 厦门ABB开关有限公司 | 2017-11-01 | 1YHP000066A1872 |  | 中国 | 12 | 1250 | 50 | 42/75 | 50 | 31.5 |  |  |  | 80 | 80 | 31.5 | 4 | 1 | 300 | 200 |  |  | 10000 | 44 | 31 | 100 | [43 empty] | 省（直辖市、自治区）公司 | 国网重庆市电力公司江津供电分公司 | 18201116004N00A0000000 | 18201116004N | 槽仁960开关柜旁新增16面开关柜 |  | 设备增加-技术改造 | 2018-02-22
879 | 国网重庆市电力公司长寿供电分公司 | 112开关 | 112 | 20M01000035618955 | 110kV蟠龙寨变电站 | 110kV 分段112 | 国网重庆市电力公司长寿供电分公司 | 三坪变电运维站 |  | 交流110kV | 在运 | 三相 | ABC | 2018-01-02 |  | 组合电器 | 112组合电器 | 否 | 户外式 | 变电 | ZF12B-126(L) | GIS | 弹簧 | SF6 | 河南平高电气股份有限公司 | 2017-04-20 | 2014.1064 |  | 中国 | 126 | 2000 | 50 | 230/550 | 20 | 40 | 100 | 40 |  | 100 | 100 | 40 | 3 | 1 |  | 0 |  |  | 5000 | 120 | 60 | 50 | 0.6 | 0.55 | 0.5 |  |  |  |  | 3 | 5 | [34 empty] | 省（直辖市、自治区）公司 | 国网重庆市电力公司长寿供电分公司 | 1620081320A30422000000 | 1620081320A3 | 长寿三坪110kV输变电工程 |  | 设备增加-基本建设 | 2017-05-15
880 | 国网重庆市电力公司万州供电分公司 | 958开关 | 958 | 20M01000039196494 | 110kV天城变电站 | 10kV #2接地变958 | 国网重庆市电力公司万州供电分公司 | 龙都变电运维站 |  | 交流10kV | 在运 | 三相 | ABC | 2018-04-30 |  | 开关柜 | 958开关柜 | 否 | 户内式 | 变电 | VB5-12/1250-31.5 | 其他 | 弹簧 | 真空 | 福州天宇电气股份有限公司 | 2018-01-01 | S211153 |  | 中国 | 12 | 1250 | 50 | 42/75 | 30 | 31.5 | 80 | 31.5 |  | 80 | 80 | 31.5 | 4 | 1 | 400 | 280 |  |  | 10000 | 20 | 10 | 50 | [43 empty] | 省（直辖市、自治区）公司 | 国网重庆市电力公司万州供电分公司 | 2120121600G4 | 2120121600G4 | 国网重庆万州公司110kV天城变电站设备综合改造 |  | 设备增加-技术改造 | 2018-04-26
881 | 国网重庆市电力公司铜梁供电分公司 | 333开关 | 333 | 20M01000034807523 | 110kV玄天湖变电站 | 35kV天桥I线333 | 国网重庆市电力公司铜梁供电分公司 | 铜梁变电运维站 |  | 交流35kV | 在运 | 三相 | ABC | 2017-04-17 | 2017-04-17 | 开关柜 | 333开关柜 | 否 | 户内式 | 变电 | ZN85A-40.5P | 其他 | 弹簧 | 真空 | 上海天灵开关厂有限公司 | 2015-10-16 | 1520031 |  | 中国 | 40.5 | 1250 | 50 | 95/185 | 30 | 25 |  |  |  | 63 | 63 | 25 | 4 | 1 | 800 | 600 |  |  | 10000 | 100 | 50 | 30 | [43 empty] | 省（直辖市、自治区）公司 | 国网重庆市电力公司铜梁供电分公司 | 17206114009Z0010000000 | 17206114009Z | 1 |  | 设备增加-技术改造 | 2016-12-16
882 | 国网重庆市电力公司江北供电分公司 | 351开关 | 351 | 20M01000038718248 | 35kV王家变电站 | 35kV两王线351 | 国网重庆市电力公司江北供电分公司 | 空港变电运维班 |  | 交流35kV | 在运 | 三相 | ABC | 2017-12-11 |  | 否 |  | 否 | 户外式 | 变电 | LW7-40.5 | 瓷柱式 | 弹簧 | SF6 | 山东泰开高压开关有限公司 | 2017-11-01 | 921411 |  | 中国 | 40.5 | 2500 | 50 | 95/185 | 30 | 31.5 |  |  |  | 80 | 80 | 31.5 | 4 | 1 | 1275 | 400 |  |  | 10000 | 120 | 50 | 70 | 0.5 | 0.45 | 0.4 | [40 empty] | 省（直辖市、自治区）公司 | 国网重庆市电力公司江北供电分公司 | 2120051500XZ00B2112180 | 2120051500XZ | 国网重庆江北公司110kV王家站10kV设备改造 | 2.002e+22 | 设备增加-技术改造 | 2017-12-07
883 | 国网重庆市电力公司永川供电分公司 | 351开关 | 351 | 20M01000038729048 | 35kV西湖变电站 | 35kV天湖东线351 | 国网重庆市电力公司永川供电分公司 | 双桥变电运维站 |  | 交流35kV | 在运 | 三相 | ABC | 2018-01-30 |  | 开关柜 | 351开关柜 | 否 | 户内式 | 变电 | ZN-40.5 | 其他 | 弹簧 | 真空 | 天津平高智能电气有限公司 | 2017-09-01 | 174452 |  | 中国 | 40.5 | 1250 | 50 | 95/185 | 20 | 25 |  |  |  | 63 | 63 | 25 | 4 | 1 | 1000 | 400 |  |  | 20000 |  |  | 80 | [7 empty] | 2 | 4 | [34 empty] | 省（直辖市、自治区）公司 | 国网重庆市电力公司永川供电分公司 | 1720091500GM0220000000 | 1720091500GM | 重庆双桥西湖35千伏变电站主变增容工程 |  | 设备增加-其他途径 | 2017-12-08
884 | 国网重庆市电力公司永川供电分公司 | 301断路器 | 301 | 20M01000038730175 | 35kV西湖变电站 | 35kV 1#主变 | 国网重庆市电力公司永川供电分公司 | 双桥变电运维站 |  | 交流35kV | 在运 | 三相 | ABC | 2018-01-30 |  | 开关柜 | 301开关柜 | 否 | 户内式 | 变电 | ZN-40.5 | 其他 | 弹簧 | 真空 | 天津平高智能电气有限公司 | 2017-09-01 | 174448 |  | 中国 | 40.5 | 1250 | 50 | 95/185 | 20 | 25 |  |  |  | 63 | 63 | 25 | 4 | 1 | 1000 | 400 |  |  | 20000 | 75 | 40 | 80 | [7 empty] | 2 | 4 | [34 empty] | 省（直辖市、自治区）公司 | 国网重庆市电力公司永川供电分公司 | 1720091500GM0220000000 | 1720091500GM | 重庆双桥西湖35千伏变电站主变增容工程 |  | 设备增加-技术改造 | 2017-12-08
885 | 国网重庆市电力公司市区供电分公司 | 939开关 | 939 | 20M01000038775182 | 110kV新桥变电站 | 10kV 桥张线939 | 国网重庆市电力公司市区供电分公司 | 变电运维二班 |  | 交流10kV | 在运 | 三相 | ABC | 2018-01-01 |  | 开关柜 | 939开关柜 | 否 | 户内式 | 变电 | ZN67-12{10-VPR-32CD(D)} | 其他 | 弹簧 | 真空 | 西电三菱电机开关设备有限公司 | 2011-02-21 |  |  | 中国 | 12 | 1250 | 50 | 42/75 | 50 | 31.5 |  |  |  | 80 | 80 | 31.5 | 4 | 1 | 280 | 200 |  |  | 5000 | 50 | 30 | 50 | [43 empty] | 省（直辖市、自治区）公司 | 国网重庆市电力公司市区供电分公司 | 162099090057/1 | 162099090057 | 110千伏沙坪坝新桥输变电工程（原沙坪坝局） |  | 设备增加-基本建设 | 2017-12-18
886 | 国网重庆市电力公司市区供电分公司 | 945开关 | 945 | 20M01000038781000 | 110kV新桥变电站 | 10kV 备用三十二线945 | 国网重庆市电力公司市区供电分公司 | 变电运维二班 |  | 交流10kV | 在运 | 三相 | ABC | 2018-01-01 |  | 开关柜 | 945开关柜 | 否 | 户内式 | 变电 | ZN67-12{10-VPR-32CD(D)} | 其他 | 弹簧 | 真空 | 西电三菱电机开关设备有限公司 | 2011-02-21 |  |  | 中国 | 12 | 1250 | 50 | 42/75 | 50 | 31.5 |  |  |  | 80 | 80 | 31.5 | 4 | 1 | 280 | 200 |  |  | 5000 | 50 | 30 | 50 | [43 empty] | 省（直辖市、自治区）公司 | 国网重庆市电力公司市区供电分公司 | 162099090057/1 | 162099090057 | 110千伏沙坪坝新桥输变电工程（原沙坪坝局） |  | 设备增加-基本建设 | 2017-12-18
887 | 国网重庆市电力公司检修分公司 | 262断路器 | 262 | 20M01000036435863 | 220kV渝黔变电站 | 220kV渝牵北线262 | 国网重庆市电力公司检修分公司 | 江南220千伏变电运维站 |  | 交流220kV | 在运 | 三相 | ABC | 2017-10-17 |  | 组合电器 | 262组合电器 | 否 | 户外式 | 变电 | ZF16-252-GCB | GIS | 弹簧 | SF6 | 山东泰开高压开关有限公司 | 2017-02-01 | 170003-131 |  | 中国 | 252 | 3150 | 50 | 460/1050 | 20 | 50 |  |  |  | 125 | 125 | 50 | 3 | 1 |  |  |  |  | 5000 | 50 | 20 | 60 | 0.6 | 0.53 | 0.5 | [40 empty] | 省（直辖市、自治区）公司 | 国网重庆市电力公司检修分公司 | 1520001400J40120000000 | 1520001400J4 | 渝黔变电站220kV间隔扩建工程 |  | 设备增加-基本建设 | 2017-10-17
888 | 国网重庆市电力公司江北供电分公司 | 935开关 | 935 | 20M01000039000208 | 110kV食品城变电站 | 10kV品恒线935 | 国网重庆市电力公司江北供电分公司 | 空港变电运维班 |  | 交流10kV | 在运 | 三相 | ABC | 2019-01-14 |  | 开关柜 | 935开关柜 | 否 | 户内式 | 变电 | VB5-12 | 其他 | 弹簧 | 真空 | 福州天宇电气股份有限公司 | 2017-09-01 | S210652 |  | 中国 | 12 | 1250 | 50 | 42/75 | 50 | 31.5 |  |  |  | 80 | 80 | 31.5 | 4 | 1 | 300 | 200 |  |  | 10000 | 50 | 30 | 40 | [43 empty] | 省（直辖市、自治区）公司 | 国网重庆市电力公司江北供电分公司 | 1820051600QB00A0000000 | 1820051600QB | 渝北110kV食品城变电站10kV间隔扩建工程 |  | 设备增加-技术改造 | 2018-02-01
889 | 国网重庆市电力公司江北供电分公司 | 933开关 | 933 | 20M01000039000352 | 110kV食品城变电站 | 10kV品河线933 | 国网重庆市电力公司江北供电分公司 | 空港变电运维班 |  | 交流10kV | 在运 | 三相 | ABC | 2019-01-14 |  | 开关柜 | 933开关柜 | 否 | 户内式 | 变电 | VB5-12 | 其他 | 弹簧 | 真空 | 福州天宇电气股份有限公司 | 2017-09-01 | S210650 |  | 中国 | 12 | 1250 | 50 | 42/75 | 50 | 31.5 |  |  |  | 80 | 80 | 31.5 | 4 | 1 | 300 | 200 |  |  | 10000 | 50 | 30 | 40 | [43 empty] | 省（直辖市、自治区）公司 | 国网重庆市电力公司江北供电分公司 | 1820051600QB00A0000000 | 1820051600QB | 渝北110kV食品城变电站10kV间隔扩建工程 |  | 设备增加-技术改造 | 2018-02-01
890 | 国网重庆市电力公司铜梁供电分公司 | 931开关 | 931 | 20M01000035674783 | 110kV龙兴变电站 | 10kV龙乐一回线931 | 国网重庆市电力公司铜梁供电分公司 | 铜梁变电运维站 |  | 交流10kV | 在运 | 三相 | ABC | 2017-06-14 |  | 开关柜 | 931开关柜 | 否 | 户内式 | 变电 | CVD4-12 | 其他 | 弹簧 | 真空 | 四川川开电气股份有限公司 | 2016-08-01 | 113216070600808 |  | 中国 | 12 | 1250 | 50 | 42/75 | 50 | 31.5 |  | 31.5 |  | 80 | 80 | 31.5 | 4 | 1 | 300 | 200 |  |  | 10000 | 80 | 40 | 20 | [43 empty] | 省（直辖市、自治区）公司 | 国网重庆市电力公司铜梁供电分公司 | 1.6206e+21 | 162061132084 | 铜梁龙兴110千伏输变电工程 |  | 设备增加-基本建设 | 2017-05-25
891 | 国网重庆市电力公司铜梁供电分公司 | 933开关 | 933 | 20M01000035674784 | 110kV龙兴变电站 | 10kV龙城1回线933 | 国网重庆市电力公司铜梁供电分公司 | 铜梁变电运维站 |  | 交流10kV | 在运 | 三相 | ABC | 2017-06-14 |  | 开关柜 | 933开关柜 | 否 | 户内式 | 变电 | CVD4-12 | 其他 | 弹簧 | 真空 | 四川川开电气股份有限公司 | 2016-08-01 | 113216070600815 |  | 中国 | 12 | 1250 | 50 | 42/75 | 50 | 31.5 |  | 31.5 |  | 80 | 80 | 31.5 | 4 | 1 | 300 | 200 |  |  | 10000 | 80 | 40 | 20 | [43 empty] | 省（直辖市、自治区）公司 | 国网重庆市电力公司铜梁供电分公司 | 1.6206e+21 | 162061132084 | 铜梁龙兴110千伏输变电工程 |  | 设备增加-基本建设 | 2017-05-25
892 | 国网重庆市电力公司铜梁供电分公司 | 934开关 | 934 | 20M01000035674786 | 110kV龙兴变电站 | 10kV备用线934 | 国网重庆市电力公司铜梁供电分公司 | 铜梁变电运维站 |  | 交流10kV | 在运 | 三相 | ABC | 2017-06-14 |  | 开关柜 | 934开关柜 | 否 | 户内式 | 变电 | CVD4-12 | 其他 | 弹簧 | 真空 | 四川川开电气股份有限公司 | 2016-08-01 | 113216070600799 |  | 中国 | 12 | 1250 | 50 | 42/75 | 50 | 31.5 |  | 31.5 |  | 80 | 80 | 31.5 | 4 | 1 | 300 | 200 |  |  | 10000 | 80 | 40 | 20 | [43 empty] | 省（直辖市、自治区）公司 | 国网重庆市电力公司铜梁供电分公司 | 1.6206e+21 | 162061132084 | 铜梁龙兴110千伏输变电工程 |  | 设备增加-基本建设 | 2017-05-25
893 | 国网重庆市电力公司铜梁供电分公司 | 958开关 | 958 | 20M01000035675143 | 110kV龙兴变电站 | 10kV备用线958 | 国网重庆市电力公司铜梁供电分公司 | 铜梁变电运维站 |  | 交流10kV | 在运 | 三相 | ABC | 2017-06-14 |  | 开关柜 | 958开关柜 | 否 | 户内式 | 变电 | CVD4-12 | 其他 | 弹簧 | 真空 | 四川川开电气股份有限公司 | 2016-08-01 | 113216070600800 |  | 中国 | 12 | 1250 | 50 | 42/75 | 50 | 31.5 |  | 31.5 |  | 80 | 80 | 31.5 | 4 | 1 | 300 | 200 |  |  | 10000 | 80 | 40 | 20 | [43 empty] | 省（直辖市、自治区）公司 | 国网重庆市电力公司铜梁供电分公司 | 1.6206e+21 | 162061132084 | 铜梁龙兴110千伏输变电工程 |  | 设备增加-基本建设 | 2017-05-25
894 | 国网重庆市电力公司江津供电分公司 | 950开关 | 950 | 20M01000039042067 | 110kV槽坊变电站 | 10kV待用线950 | 国网重庆市电力公司江津供电分公司 | 变电运维班 |  | 交流10kV | 在运 | 三相 | ABC | 2018-12-28 |  | 开关柜 | 950开关柜 | 否 | 户内式 | 变电 | VD4/H | 其他 | 弹簧 | 真空 | 厦门ABB开关有限公司 | 2017-11-01 | 1YHP000066A1796 |  | 中国 | 12 | 1250 | 50 | 42/75 | 50 | 31.5 |  |  |  | 80 | 80 | 31.5 | 4 | 1 | 300 | 200 |  |  | 10000 | 44 | 31 | 100 | [43 empty] | 省（直辖市、自治区）公司 | 国网重庆市电力公司江津供电分公司 | 18201116004N00A0000000 | 18201116004N | 槽仁960开关柜旁新增16面开关柜 |  | 设备增加-技术改造 | 2018-02-22
895 | 国网重庆市电力公司长寿供电分公司 | 954开关 | 954 | 20M01000035618886 | 110kV蟠龙寨变电站 | 10kV待用七线954 | 国网重庆市电力公司长寿供电分公司 | 三坪变电运维站 |  | 交流10kV | 在运 | 三相 | ABC | 2018-01-02 |  | 开关柜 | 954开关柜 | 否 | 户内式 | 变电 | VTC1 | 其他 | 弹簧 | 真空 | 山东泰开成套电器有限公司 | 2017-04-01 | 17C4006 |  | 中国 | 12 | 1250 | 50 | 42/75 | 50 | 31.5 | 80 | 31.5 |  | 80 | 80 | 31.5 | 4 | 1 | 300 | 200 |  |  | 10000 | 100 | 50 | 40 | [7 empty] | 3 | 5 | [34 empty] | 省（直辖市、自治区）公司 | 国网重庆市电力公司长寿供电分公司 | 1620081320A30422000000 | 1620081320A3 | 长寿三坪110kV输变电工程 |  | 设备增加-基本建设 | 2017-05-15
896 | 国网重庆市电力公司长寿供电分公司 | 963开关 | 963 | 20M01000035618890 | 110kV蟠龙寨变电站 | 10kV待用十六线963 | 国网重庆市电力公司长寿供电分公司 | 三坪变电运维站 |  | 交流10kV | 在运 | 三相 | ABC | 2018-01-02 |  | 开关柜 | 963开关柜 | 否 | 户内式 | 变电 | VTC1 | 其他 | 弹簧 | 真空 | 山东泰开成套电器有限公司 | 2017-04-01 | 17C4004 |  | 中国 | 12 | 1250 | 50 | 42/75 | 50 | 31.5 | 80 | 31.5 |  | 80 | 80 | 31.5 | 4 | 1 | 300 | 200 |  |  | 10000 | 100 | 50 | 40 | [7 empty] | 3 | 5 | [34 empty] | 省（直辖市、自治区）公司 | 国网重庆市电力公司长寿供电分公司 | 1620081320A30422000000 | 1620081320A3 | 长寿三坪110kV输变电工程 |  | 设备增加-基本建设 | 2017-05-15
897 | 国网重庆市电力公司长寿供电分公司 | 984开关 | 984 | 20M01000035618893 | 110kV蟠龙寨变电站 | 10kV #4电容器984 | 国网重庆市电力公司长寿供电分公司 | 三坪变电运维站 |  | 交流10kV | 在运 | 三相 | ABC | 2018-01-02 |  | 开关柜 | 984开关柜 | 否 | 户内式 | 变电 | VTC1 | 其他 | 弹簧 | 真空 | 山东泰开成套电器有限公司 | 2017-04-01 | 17C3870 |  | 中国 | 12 | 1250 | 50 | 42/75 | 50 | 31.5 | 80 | 31.5 |  | 80 | 80 | 31.5 | 4 | 1 | 300 | 200 |  |  | 10000 | 100 | 50 | 40 | [7 empty] | 3 | 5 | [34 empty] | 省（直辖市、自治区）公司 | 国网重庆市电力公司长寿供电分公司 | 1620081320A30422000000 | 1620081320A3 | 长寿三坪110kV输变电工程 |  | 设备增加-基本建设 | 2017-05-15
898 | 国网重庆市电力公司长寿供电分公司 | 951开关 | 951 | 20M01000035618896 | 110kV蟠龙寨变电站 | 10kV #1接地变951 | 国网重庆市电力公司长寿供电分公司 | 三坪变电运维站 |  | 交流10kV | 在运 | 三相 | ABC | 2018-01-02 |  | 开关柜 | 951开关柜 | 否 | 户内式 | 变电 | VTC1 | 其他 | 弹簧 | 真空 | 山东泰开成套电器有限公司 | 2017-04-01 | 17C4002 |  | 中国 | 12 | 1250 | 50 | 42/75 | 50 | 31.5 | 80 | 31.5 |  | 80 | 80 | 31.5 | 4 | 1 | 300 | 200 |  |  | 10000 | 100 | 50 | 40 | [7 empty] | 3 | 5 | [34 empty] | 省（直辖市、自治区）公司 | 国网重庆市电力公司长寿供电分公司 | 1620081320A30422000000 | 1620081320A3 | 长寿三坪110kV输变电工程 |  | 设备增加-基本建设 | 2017-05-15
899 | 国网重庆市电力公司长寿供电分公司 | 152开关 | 152 | 20M01000035618905 | 110kV蟠龙寨变电站 | 110kV新蟠东线152 | 国网重庆市电力公司长寿供电分公司 | 三坪变电运维站 |  | 交流110kV | 在运 | 三相 | ABC | 2018-01-02 |  | 组合电器 | 152组合电器 | 否 | 户外式 | 变电 | ZF12B-126(L) | GIS | 弹簧 | SF6 | 河南平高电气股份有限公司 | 2017-04-20 | 2014.1063 |  | 中国 | 126 | 2000 | 50 | 230/550 | 20 | 40 | 100 | 40 |  | 100 | 100 | 40 | 3 | 1 |  | 0 |  |  | 5000 | 120 | 60 | 50 | 0.6 | 0.55 | 0.5 |  |  |  |  | 3 | 5 | [34 empty] | 省（直辖市、自治区）公司 | 国网重庆市电力公司长寿供电分公司 | 1620081320A30422000000 | 1620081320A3 | 长寿三坪110kV输变电工程 |  | 设备增加-基本建设 | 2017-05-15
900 | 国网重庆市电力公司长寿供电分公司 | 301开关 | 301 | 20M01000035618909 | 110kV蟠龙寨变电站 | 110kV #1主变 | 国网重庆市电力公司长寿供电分公司 | 三坪变电运维站 |  | 交流35kV | 在运 | 三相 | ABC | 2018-01-02 |  | 开关柜 | 301开关柜 | 否 | 户内式 | 变电 | VTC2 | 其他 | 弹簧 | 真空 | 山东泰开成套电器有限公司 | 2017-03-20 | 1600631 |  | 中国 | 40.5 | 1250 | 50 | 95/185 | 30 | 25 | 63 | 25 |  | 63 | 63 | 25 | 4 | 1 | 1000 | 500 |  |  | 10000 | 100 | 50 | 50 | [7 empty] | 3 | 5 | [34 empty] | 省（直辖市、自治区）公司 | 国网重庆市电力公司长寿供电分公司 | 1620081320A30422000000 | 1620081320A3 | 长寿三坪110kV输变电工程 |  | 设备增加-基本建设 | 2017-05-15
901 | 国网重庆市电力公司长寿供电分公司 | 101开关 | 101 | 20M01000035618910 | 110kV蟠龙寨变电站 | 110kV #1主变 | 国网重庆市电力公司长寿供电分公司 | 三坪变电运维站 |  | 交流110kV | 在运 | 三相 | ABC | 2018-01-02 |  | 组合电器 | 101组合电器 | 否 | 户外式 | 变电 | ZF12B-126(L) | GIS | 弹簧 | SF6 | 河南平高电气股份有限公司 | 2017-04-20 | 2014.106 |  | 中国 | 126 | 2000 | 50 | 230/550 | 20 | 40 | 100 | 40 |  | 100 | 100 | 40 | 3 | 1 |  | 0 |  |  | 5000 | 120 | 60 | 50 | 0.6 | 0.55 | 0.5 |  |  |  |  | 3 | 5 | [34 empty] | 省（直辖市、自治区）公司 | 国网重庆市电力公司长寿供电分公司 | 1620081320A30422000000 | 1620081320A3 | 长寿三坪110kV输变电工程 |  | 设备增加-基本建设 | 2017-05-15
902 | 国网重庆市电力公司长寿供电分公司 | 353开关 | 353 | 20M01000035618916 | 110kV蟠龙寨变电站 | 35kV蟠焦北线353 | 国网重庆市电力公司长寿供电分公司 | 三坪变电运维站 |  | 交流35kV | 在运 | 三相 | ABC | 2018-01-02 |  | 开关柜 | 353开关柜 | 否 | 户内式 | 变电 | VTC2 | 其他 | 弹簧 | 真空 | 山东泰开成套电器有限公司 | 2017-03-20 | 1600629 |  | 中国 | 40.5 | 1250 | 50 | 95/185 | 30 | 25 | 63 | 25 |  | 63 | 63 | 25 | 4 | 1 | 1000 | 500 |  |  | 10000 | 100 | 50 | 50 | [7 empty] | 3 | 5 | [34 empty] | 省（直辖市、自治区）公司 | 国网重庆市电力公司长寿供电分公司 | 1620081320A30422000000 | 1620081320A3 | 长寿三坪110kV输变电工程 |  | 设备增加-基本建设 | 2017-05-15
903 | 国网重庆市电力公司长寿供电分公司 | 912开关 | 912 | 20M01000036183182 | 35kV喇叭口变电站 | 10kV 分段912 | 国网重庆市电力公司长寿供电分公司 | 徐家坪变电运维站 |  | 交流10kV | 在运 | 三相 | ABC | 2018-01-02 |  | 开关柜 | 912开关柜 | 否 | 户内式 | 变电 | VTK-12 | 其他 | 弹簧 | 真空 | 山东泰开真空开关有限公司 | 2017-06-02 | 173207 |  | 中国 | 12 | 1250 | 50 | 42/75 | 50 | 31.5 | 80 | 31.5 |  | 80 | 80 | 31.5 | 4 | 1 | 300 | 200 | 25 |  | 20000 | 75 | 35 | 40 | [7 empty] | 2 | 5 |  |  |  | 31.5 |  |  |  |  | 75 |  |  |  | 220 |  |  | 220 | [5 empty] | 220 | 10 | [11 empty] | 省（直辖市、自治区）公司 | 国网重庆市电力公司长寿供电分公司 | C320081600B10223000000 | C320081600B1 | 中国石化集团四川维尼纶厂社区供电分离项目 |  | 设备增加-基本建设 | 2017-09-06
904 | 国网重庆市电力公司武隆供电分公司 | 954开关 | 954 | 20M01000036429755 | 110kV长途河变电站 | 10kV待用八线954 | 国网重庆市电力公司武隆供电分公司 | 城关变电运维站 |  | 交流10kV | 在运 | 三相 | ABC | 2017-12-25 |  | 开关柜 | 954开关柜 | 否 | 户内式 | 变电 | VDS-12/1250-25 | 其他 | 弹簧 | 真空 | 上海天灵开关厂有限公司 | 2017-02-18 | 171101 |  | 中国 | 12 | 1250 | 50 | 42/75 | 50 | 25 |  |  |  | 63 | 63 | 25 | 4 | 1 | 400 | 200 |  |  | 10000 |  |  | 60 | [43 empty] | 省（直辖市、自治区）公司 | 国网重庆市电力公司长寿供电分公司 | 16205213203J0010000000 | 16205213203J | 武隆长途河110kV变电站新建工程 |  | 设备增加-基本建设 | 2017-10-17
905 | 国网重庆市电力公司武隆供电分公司 | 960开关 | 960 | 20M01000036429756 | 110kV长途河变电站 | 10kV #2接地变960 | 国网重庆市电力公司武隆供电分公司 | 城关变电运维站 |  | 交流10kV | 在运 | 三相 | ABC | 2017-12-25 |  | 开关柜 |  | 否 | 户内式 | 变电 | VDS-12/1250-25 | 其他 | 弹簧 | 真空 | 上海天灵开关厂有限公司 | 2017-02-18 | 171106 |  | 中国 | 12 | 1250 | 50 | 42/75 | 50 | 25 |  |  |  | 63 | 63 | 25 | 4 | 1 | 400 | 200 |  |  | 10000 | 50 | 30 | 60 | [43 empty] | 省（直辖市、自治区）公司 | 国网重庆市电力公司长寿供电分公司 | 16205223203J0010000000 | 16205223203J | 武隆长途河110kV变电站新建工程 |  | 设备增加-基本建设 | 2017-10-17
906 | 国网重庆市电力公司武隆供电分公司 | 901开关 | 901 | 20M01000036429758 | 110kV长途河变电站 | 110kV #1主变 | 国网重庆市电力公司武隆供电分公司 | 城关变电运维站 |  | 交流10kV | 在运 | 三相 | ABC | 2017-12-25 |  | 开关柜 | 901开关柜 | 否 | 户内式 | 变电 | VDS-12 | 其他 | 弹簧 | 多油 | 上海天灵开关厂有限公司 | 2017-02-18 | 171116 |  | 中国 | 12 | 3150 | 50 | 42/75 | 20 | 31.5 |  |  |  | 80 | 80 | 31.5 | 4 | 1 | 400 | 200 |  |  | 10000 | 100 | 50 | 60 | [43 empty] | 省（直辖市、自治区）公司 | 国网重庆市电力公司长寿供电分公司 | 16205213203J0010000000 | 16205213203J | 武隆长途河110kV变电站新建工程 |  | 设备增加-基本建设 | 2017-10-17
907 | 国网重庆市电力公司长寿供电分公司 | 962开关 | 962 | 20M01000035618937 | 110kV蟠龙寨变电站 | 10kV待用十五线962 | 国网重庆市电力公司长寿供电分公司 | 三坪变电运维站 |  | 交流10kV | 在运 | 三相 | ABC | 2018-01-02 |  | 开关柜 | 962开关柜 | 否 | 户内式 | 变电 | VTC1 | 其他 | 弹簧 | 真空 | 山东泰开成套电器有限公司 | 2017-04-01 | 17C4015 |  | 中国 | 12 | 1250 | 50 | 42/75 | 50 | 31.5 | 80 | 31.5 |  | 80 | 80 | 31.5 | 4 | 1 | 300 | 200 |  |  | 10000 | 100 | 50 | 40 | [7 empty] | 3 | 5 | [34 empty] | 省（直辖市、自治区）公司 | 国网重庆市电力公司长寿供电分公司 | 1620081320A30422000000 | 1620081320A3 | 长寿三坪110kV输变电工程 |  | 设备增加-基本建设 | 2017-05-15
908 | 国网重庆市电力公司长寿供电分公司 | 902开关 | 902 | 20M01000036183333 | 35kV喇叭口变电站 | 35kV #2主变 | 国网重庆市电力公司长寿供电分公司 | 徐家坪变电运维站 |  | 交流10kV | 在运 | 三相 | ABC | 2018-01-02 |  | 开关柜 | 902开关柜 | 否 | 户内式 | 变电 | VTK-12 | 其他 | 弹簧 | 真空 | 山东泰开真空开关有限公司 | 2017-06-10 | 173205 |  | 中国 | 12 | 3250 | 50 | 42/75 | 50 | 40 | 100 | 40 |  | 100 | 100 | 40 | 4 | 1 | 300 | 200 | 25 |  | 20000 | 75 | 35 | 40 | [7 empty] | 2 | 5 |  |  |  | 40 |  |  |  |  | 75 |  |  |  | 220 |  |  | 220 | [5 empty] | 220 | 10 | [11 empty] | 省（直辖市、自治区）公司 | 国网重庆市电力公司长寿供电分公司 | C320081600B10223000000 | C320081600B1 | 中国石化集团四川维尼纶厂社区供电分离项目 |  | 设备增加-基本建设 | 2017-09-06
909 | 国网重庆市电力公司长寿供电分公司 | 901开关 | 901 | 20M01000036183359 | 35kV喇叭口变电站 | 35kV #1主变 | 国网重庆市电力公司长寿供电分公司 | 徐家坪变电运维站 |  | 交流10kV | 在运 | 三相 | ABC | 2018-01-02 |  | 开关柜 | 901开关柜 | 否 | 户内式 | 变电 | VTK-12 | 其他 | 弹簧 | 真空 | 山东泰开真空开关有限公司 | 2017-06-10 | 173206 |  | 中国 | 12 | 3250 | 50 | 42/75 | 50 | 40 | 100 | 40 |  | 100 | 100 | 40 | 4 | 1 | 300 | 200 | 25 |  | 20000 | 75 | 35 | 40 | [7 empty] | 2 | 5 |  |  |  | 40 |  |  |  |  | 75 |  |  |  | 220 |  |  | 220 | [5 empty] | 220 | 10 | [11 empty] | 省（直辖市、自治区）公司 | 国网重庆市电力公司长寿供电分公司 | C320081600B10223000000 | C320081600B1 | 中国石化集团四川维尼纶厂社区供电分离项目 |  | 设备增加-基本建设 | 2017-09-06
910 | 国网重庆市电力公司铜梁供电分公司 | 962开关 | 962 | 20M01000038660288 | 110kV铜梁变电站 | 10kV备用线962 | 国网重庆市电力公司铜梁供电分公司 | 铜梁变电运维站 |  | 交流10kV | 在运 | 三相 | ABC | 2017-12-10 | 2017-12-10 | 开关柜 | 962开关柜 | 否 | 户内式 | 变电 | ZN73-12/1250-31.5 | 其他 | 弹簧 | 真空 | 广州白云电器设备股份有限公司 | 2017-09-29 | ZN731709001 |  | 中国 | 12 | 1250 | 50 | 42/75 | 50 | 31.5 |  |  |  | 80 | 80 | 31.5 | 4 | 1 | 230 | 190 |  |  | 10000 | 50 | 30 | 30 | [43 empty] | 省（直辖市、自治区）公司 | 国网重庆市电力公司铜梁供电分公司 | 1820611600900A0000000 | 18206116009 | 铜梁110kV铜梁变电站10kV开关柜扩建 |  | 设备增加-技术改造 | 2017-11-29
911 | 国网重庆市电力公司巫溪供电分公司 | 371开关 | 371 | 20M01000038717498 | 110kV白鹿变电站 | 35kV高白线371 | 国网重庆市电力公司巫溪供电分公司 | 镇泉运维站 |  | 交流35kV | 在运 | 三相 | ABC | 2017-12-03 |  | 开关柜 | 371开关柜 | 否 | 户内式 | 变电 | VBG-40.5 | 其他 | 弹簧 | 真空 | 西电宝鸡电气有限公司 | 2016-03-07 | P16030459 |  | 中国 | 40.5 | 1250 | 50 | 95/185 | 30 | 31.5 |  |  |  | 80 | 80 | 31.5 | 4 | 1 | 1012.5 | 600 |  |  | 10000 |  |  | 100 | [43 empty] | 省（直辖市、自治区）公司 | 国网重庆市电力公司万州供电分公司 | FM2058 |  |  |  | 设备增加-基本建设 | 2017-12-07
912 | 国网重庆市电力公司石柱供电分公司 | 961开关 | 961 | 20M01000035641077 | 35kV马武变电站 | 10kV待用十一线961 | 国网重庆市电力公司石柱供电分公司 | 变电运维班 |  | 交流10kV | 在运 | 三相 | ABC | 2017-06-01 |  | 开关柜 | 961开关柜 | 否 | 户内式 | 变电 | VTC1 | 瓷柱式 | 弹簧 | 真空 | 山东泰开成套电器有限公司 | 2017-02-23 |  |  | 中国 | 12 | 1250 | 50 | 42/75 | 50 | 25 |  |  |  | 63 | 63 | 25 | 4 | 1 | 200 | 180 |  |  | 5000 | 20 | 10 | 10 | [43 empty] | 省（直辖市、自治区）公司 | 国网重庆市电力公司石柱供电分公司 | 17207013202K0220000000 | 17207013202K | 马武变电站建设 |  | 设备增加-基本建设 | 2017-05-18
913 | 国网重庆市电力公司綦南供电分公司 | 302断路器 | 302 | 20M01000036553469 | 35kV六井坝变电站 | 35kV #2主变 | 国网重庆市电力公司綦南供电分公司 | 綦江变电运维站万盛运维组 |  | 交流35kV | 在运 | 三相 | ABC | 2017-11-06 |  | 开关柜 | 302开关柜 | 否 | 户内式 | 变电 | ZN85B-40.5 | 其他 | 弹簧 | 真空 | 北京北开电气股份有限公司 | 2017-04-01 | M0726 |  | 中国 | 40.5 | 1250 | 50 | 95/185 | 30 | 31.5 |  | 31.5 |  | 80 | 80 | 31.5 | 4 | 1 | 1200 | 600 | 20 |  | 10000 | 100 | 30 | 40 | [7 empty] | 3 | 5 | [34 empty] | 省（直辖市、自治区）公司 | 国网重庆市电力公司綦南供电分公司 | 2120071500LT00B0000000 | 2120071500LT | 国网重庆綦南公司35kV六井坝变电站综合改造 |  | 设备增加-技术改造 | 2017-11-06
914 | 国网重庆市电力公司市区供电分公司 | 919开关 | 919 | 20M01000038714709 | 110kV汉渝路变电站 | 10kV 汉滨三线919 | 国网重庆市电力公司市区供电分公司 | 变电运维二班 |  | 交流10kV | 在运 | 三相 | ABC | 2017-12-17 |  | 开关柜 | 919开关柜 | 否 | 户内式 | 变电 | 10-VPR-32C(D) | 其他 | 弹簧 | 真空 | 西电三菱电机开关设备制造有限公司 | 2017-06-07 | 1706-B-37717 |  | 中国 | 12 | 1250 | 50 | 42/75 | 50 | 31.5 |  |  |  | 80 | 80 | 31.5 | 4 | 1 | 240 | 210 |  |  | 30000 | 70 | 50 | 100 | [6 empty] | 30 | 2 | 0.7 | [34 empty] | 省（直辖市、自治区）公司 | 国网重庆市电力公司市区供电分公司 | PM2001 | PM2001 | 市区供电分公司无偿移交专用项目 |  | 设备增加-技术改造 | 2017-12-07
915 | 国网重庆市电力公司北碚供电分公司 | 321开关 | 321 | 20M01000034995218 | 110kV缙云山变电站 | 35kV云龙线321 | 国网重庆市电力公司北碚供电分公司 | 北碚片区变电运维班 |  | 交流35kV | 在运 | 三相 | ABC | 2017-02-06 |  | 开关柜 | 321开关柜 | 否 | 户内式 | 变电 | PGV1-40.5 | 其他 | 弹簧 | 真空 | 平高集团有限公司 | 2016-05-12 | 16050700 |  | 中国 | 40.5 | 1250 | 50 | 95/185 | 30 | 31.5 |  |  |  | 80 | 80 | 31.5 | 4 | 1 | 1000 | 500 |  |  | 20000 | 80 | 40 | 60 | [43 empty] | 省（直辖市、自治区）公司 | 国网重庆市电力公司北碚供电分公司 | 17200614007M0010000000 | 17200614007M | 北碚缙云山110千伏变电站改造工程 |  | 设备增加-技术改造 | 2017-01-12
916 | 国网重庆市电力公司长寿供电分公司 | 953开关 | 953 | 20M01000035618926 | 110kV蟠龙寨变电站 | 10kV待用六线953 | 国网重庆市电力公司长寿供电分公司 | 三坪变电运维站 |  | 交流10kV | 在运 | 三相 | ABC | 2018-01-02 |  | 开关柜 | 953开关柜 | 否 | 户内式 | 变电 | VTC1 | 其他 | 弹簧 | 真空 | 山东泰开成套电器有限公司 | 2017-04-01 | 17C4010 |  | 中国 | 12 | 1250 | 50 | 42/75 | 50 | 31.5 | 80 | 31.5 |  | 80 | 80 | 31.5 | 4 | 1 | 300 | 200 |  |  | 10000 | 100 | 50 | 40 | [7 empty] | 3 | 5 | [34 empty] | 省（直辖市、自治区）公司 | 国网重庆市电力公司长寿供电分公司 | 1620081320A30422000000 | 1620081320A3 | 长寿三坪110kV输变电工程 |  | 设备增加-基本建设 | 2017-05-15
917 | 国网重庆市电力公司长寿供电分公司 | 958开关 | 958 | 20M01000035618929 | 110kV蟠龙寨变电站 | 10kV待用十一线958 | 国网重庆市电力公司长寿供电分公司 | 三坪变电运维站 |  | 交流10kV | 在运 | 三相 | ABC | 2018-01-02 |  | 开关柜 | 958开关柜 | 否 | 户内式 | 变电 | VTC1 | 其他 | 弹簧 | 真空 | 山东泰开成套电器有限公司 | 2017-04-01 | 17C3991 |  | 中国 | 12 | 1250 | 50 | 42/75 | 50 | 31.5 | 80 | 31.5 |  | 80 | 80 | 31.5 | 4 | 1 | 300 | 200 |  |  | 10000 | 100 | 50 | 40 | [7 empty] | 3 | 5 | [34 empty] | 省（直辖市、自治区）公司 | 国网重庆市电力公司长寿供电分公司 | 1620081320A30422000000 | 1620081320A3 | 长寿三坪110kV输变电工程 |  | 设备增加-基本建设 | 2017-05-15
918 | 国网重庆市电力公司长寿供电分公司 | 982开关 | 982 | 20M01000035618931 | 110kV蟠龙寨变电站 | 10kV #2电容器982 | 国网重庆市电力公司长寿供电分公司 | 三坪变电运维站 |  | 交流10kV | 在运 | 三相 | ABC | 2018-01-02 |  | 开关柜 | 982开关柜 | 否 | 户内式 | 变电 | VTC1 | 其他 | 弹簧 | 真空 | 山东泰开成套电器有限公司 | 2017-04-01 | 17C3865 |  | 中国 | 12 | 1250 | 50 | 42/75 | 50 | 31.5 | 80 | 31.5 |  | 80 | 80 | 31.5 | 4 | 1 | 300 | 200 |  |  | 10000 | 100 | 50 | 40 | [7 empty] | 3 | 5 | [34 empty] | 省（直辖市、自治区）公司 | 国网重庆市电力公司长寿供电分公司 | 1620081320A30422000000 | 1620081320A3 | 长寿三坪110kV输变电工程 |  | 设备增加-基本建设 | 2017-05-15
919 | 国网重庆市电力公司长寿供电分公司 | 960开关 | 960 | 20M01000035618935 | 110kV蟠龙寨变电站 | 10kV待用十三线960 | 国网重庆市电力公司长寿供电分公司 | 三坪变电运维站 |  | 交流10kV | 在运 | 三相 | ABC | 2018-01-02 |  | 开关柜 | 960开关柜 | 否 | 户内式 | 变电 | VTC1 | 其他 | 弹簧 | 真空 | 山东泰开成套电器有限公司 | 2017-04-01 | 17C4009 |  | 中国 | 12 | 1250 | 50 | 42/75 | 50 | 31.5 | 80 | 31.5 |  | 80 | 80 | 31.5 | 4 | 1 | 300 | 200 |  |  | 10000 | 100 | 50 | 40 | [7 empty] | 3 | 5 | [34 empty] | 省（直辖市、自治区）公司 | 国网重庆市电力公司长寿供电分公司 | 1620081320A30422000000 | 1620081320A3 | 长寿三坪110kV输变电工程 |  | 设备增加-基本建设 | 2017-05-15
920 | 国网重庆市电力公司长寿供电分公司 | 983开关 | 983 | 20M01000035618940 | 110kV蟠龙寨变电站 | 10kV #3电容器983 | 国网重庆市电力公司长寿供电分公司 | 三坪变电运维站 |  | 交流10kV | 在运 | 三相 | ABC | 2018-01-02 |  | 开关柜 | 983开关柜 | 否 | 户内式 | 变电 | VTC1 | 其他 | 弹簧 | 真空 | 山东泰开成套电器有限公司 | 2017-04-01 | 17C3864 |  | 中国 | 12 | 1250 | 50 | 42/75 | 50 | 31.5 | 80 | 31.5 |  | 80 | 80 | 31.5 | 4 | 1 | 300 | 200 |  |  | 10000 | 100 | 50 | 40 | [7 empty] | 3 | 5 | [34 empty] | 省（直辖市、自治区）公司 | 国网重庆市电力公司长寿供电分公司 | 1620081320A30422000000 | 1620081320A3 | 长寿三坪110kV输变电工程 |  | 设备增加-基本建设 | 2017-05-15
921 | 国网重庆市电力公司长寿供电分公司 | 957开关 | 957 | 20M01000035618944 | 110kV蟠龙寨变电站 | 10kV待用十线957 | 国网重庆市电力公司长寿供电分公司 | 三坪变电运维站 |  | 交流10kV | 在运 | 三相 | ABC | 2018-01-02 |  | 开关柜 | 957开关柜 | 否 | 户内式 | 变电 | VTC1 | 其他 | 弹簧 | 真空 | 山东泰开成套电器有限公司 | 2017-04-01 | 17C4007 |  | 中国 | 12 | 1250 | 50 | 42/75 | 50 | 31.5 | 80 | 31.5 |  | 80 | 80 | 31.5 | 4 | 1 | 300 | 200 |  |  | 10000 | 100 | 50 | 40 | [7 empty] | 3 | 5 | [34 empty] | 省（直辖市、自治区）公司 | 国网重庆市电力公司长寿供电分公司 | 1620081320A30422000000 | 1620081320A3 | 长寿三坪110kV输变电工程 |  | 设备增加-基本建设 | 2017-05-15
922 | 国网重庆市电力公司长寿供电分公司 | 312开关 | 312 | 20M01000035618946 | 110kV蟠龙寨变电站 | 35kV 分段312 | 国网重庆市电力公司长寿供电分公司 | 三坪变电运维站 |  | 交流35kV | 在运 | 三相 | ABC | 2018-01-02 |  | 开关柜 | 312开关柜 | 否 | 户内式 | 变电 | VTC2 | 其他 | 弹簧 | 真空 | 山东泰开成套电器有限公司 | 2017-03-20 | 1600630 |  | 中国 | 40.5 | 1250 | 50 | 95/185 | 30 | 25 | 63 | 25 |  | 63 | 63 | 25 | 4 | 1 | 1000 | 500 |  |  | 10000 | 100 | 50 | 50 | [7 empty] | 3 | 5 | [34 empty] | 省（直辖市、自治区）公司 | 国网重庆市电力公司长寿供电分公司 | 1620081320A30422000000 | 1620081320A3 | 长寿三坪110kV输变电工程 |  | 设备增加-基本建设 | 2017-05-15
923 | 国网重庆市电力公司长寿供电分公司 | 981开关 | 981 | 20M01000035618951 | 110kV蟠龙寨变电站 | 10kV #1电容器981 | 国网重庆市电力公司长寿供电分公司 | 三坪变电运维站 |  | 交流10kV | 在运 | 三相 | ABC | 2018-01-02 |  | 开关柜 | 981开关柜 | 否 | 户内式 | 变电 | VTC1 | 其他 | 弹簧 | 真空 | 山东泰开成套电器有限公司 | 2017-04-01 | 17C3863 |  | 中国 | 12 | 1250 | 50 | 42/75 | 50 | 31.5 | 80 | 31.5 |  | 80 | 80 | 31.5 | 4 | 1 | 300 | 200 |  |  | 10000 | 100 | 50 | 40 | [7 empty] | 3 | 5 | [34 empty] | 省（直辖市、自治区）公司 | 国网重庆市电力公司长寿供电分公司 | 1620081320A30422000000 | 1620081320A3 | 长寿三坪110kV输变电工程 |  | 设备增加-基本建设 | 2017-05-15
924 | 国网重庆市电力公司长寿供电分公司 | 151开关 | 151 | 20M01000035618953 | 110kV蟠龙寨变电站 | 110kV八蟠南线151 | 国网重庆市电力公司长寿供电分公司 | 三坪变电运维站 |  | 交流110kV | 在运 | 三相 | ABC | 2018-01-02 |  | 组合电器 | 151组合电器 | 否 | 户外式 | 变电 | ZF12B-126(L) | GIS | 弹簧 | SF6 | 河南平高电气股份有限公司 | 2017-04-20 | 2014.1061 |  | 中国 | 126 | 2000 | 50 | 230/550 | 20 | 40 | 100 | 40 |  | 100 | 100 | 40 | 3 | 1 |  | 0 |  |  | 5000 | 120 | 60 | 50 | 0.6 | 0.55 | 0.5 |  |  |  |  | 3 | 5 | [34 empty] | 省（直辖市、自治区）公司 | 国网重庆市电力公司长寿供电分公司 | 1620081320A30422000000 | 1620081320A3 | 长寿三坪110kV输变电工程 |  | 设备增加-基本建设 | 2017-05-15
925 | 国网重庆市电力公司忠县供电分公司 | 365断路器 | 365 | 20M01000039094387 | 110kV乌杨变电站 | 35kV乌水线365 | 国网重庆市电力公司忠县供电分公司 | 变电运维班 |  | 交流35kV | 在运 | 三相 | ABC | 2017-12-20 |  | 开关柜 | 365开关柜 | 否 | 户内式 | 变电 | VB5(ZN21D)-40.5/T1250-31.5 | 其他 | 弹簧 | 真空 | 福州天一同益电气有限公司 | 2017-07-20 |  |  | 中国 | 40.5 | 1250 | 50 | 95/185 | 30 | 31.5 |  |  |  | 80 | 80 | 31.5 | 4 | 1 |  |  |  |  | 20000 |  |  | 20 | [43 empty] | 省（直辖市、自治区）公司 | 国网重庆市电力公司忠县供电分公司 |  | 20171220 | 35kV水坪变电站输变电工程 |  | 设备增加-其他途径 | 2017-12-21
926 | 国网重庆市电力公司长寿供电分公司 | 962开关 | 962 | 20M01000036183328 | 35kV喇叭口变电站 | 10kV待用六线962 | 国网重庆市电力公司长寿供电分公司 | 徐家坪变电运维站 |  | 交流10kV | 在运 | 三相 | ABC | 2018-01-02 |  | 开关柜 | 962开关柜 | 否 | 户内式 | 变电 | VTK-12 | 其他 | 弹簧 | 真空 | 山东泰开真空开关有限公司 | 2017-06-10 | 173196 |  | 中国 | 12 | 1250 | 50 | 42/75 | 50 | 31.5 | 80 | 31.5 |  | 80 | 80 | 31.5 | 4 | 1 | 300 | 200 | 25 |  | 20000 | 75 | 35 | 40 | [7 empty] | 2 | 5 |  |  |  | 31.5 |  |  |  |  | 75 |  |  |  | 220 |  |  | 220 | [5 empty] | 220 | 10 | [11 empty] | 省（直辖市、自治区）公司 | 国网重庆市电力公司长寿供电分公司 | C320081600B10223000000 | C320081600B1 | 中国石化集团四川维尼纶厂社区供电分离项目 |  | 设备增加-基本建设 | 2017-09-06
927 | 国网重庆市电力公司长寿供电分公司 | 963开关 | 963 | 20M01000036183366 | 35kV喇叭口变电站 | 10kV待用七线963 | 国网重庆市电力公司长寿供电分公司 | 徐家坪变电运维站 |  | 交流10kV | 在运 | 三相 | ABC | 2018-01-02 |  | 开关柜 | 963开关柜 | 否 | 户内式 | 变电 | VTK-12 | 其他 | 弹簧 | 真空 | 山东泰开真空开关有限公司 | 2017-06-10 | 173195 |  | 中国 | 12 | 1250 | 50 | 42/75 | 50 | 31.5 | 80 | 31.5 |  | 80 | 80 | 31.5 | 4 | 1 | 300 | 200 | 25 |  | 20000 | 75 | 35 | 40 | [7 empty] | 2 | 5 |  |  |  | 31.5 |  |  |  |  | 75 |  |  |  | 220 |  |  | 220 | [5 empty] | 220 | 10 | [11 empty] | 省（直辖市、自治区）公司 | 国网重庆市电力公司长寿供电分公司 | C320081600B10223000000 | C320081600B1 | 中国石化集团四川维尼纶厂社区供电分离项目 |  | 设备增加-基本建设 | 2017-09-06
928 | 国网重庆市电力公司武隆供电分公司 | 101开关 | 101 | 20M01000036429759 | 110kV长途河变电站 | 110kV #1主变 | 国网重庆市电力公司武隆供电分公司 | 城关变电运维站 |  | 交流110kV | 在运 | 三相 | ABC | 2017-12-25 |  | 组合电器 | 101组合电器 | 否 | 户外式 | 变电 | ZF23-126(L) | GIS | 弹簧 | SF6 | 上海西电高压开关有限公司 | 2016-12-20 | 14060GW-CB11 |  | 中国 | 126 | 2000 | 50 | 230/550 | 20 | 40 |  |  |  | 100 | 100 | 40 | 4 | 1 |  |  |  |  | 2000 | 100 | 40 | 30 | [43 empty] | 省（直辖市、自治区）公司 | 国网重庆市电力公司长寿供电分公司 | 16205213203J0010000000 | 16205213203J | 武隆长途河110kV变电站新建工程 |  | 设备增加-基本建设 | 2017-10-17
929 | 国网重庆市电力公司武隆供电分公司 | 301开关 | 301 | 20M01000036429760 | 110kV长途河变电站 | 110kV #1主变 | 国网重庆市电力公司武隆供电分公司 | 城关变电运维站 |  | 交流35kV | 在运 | 三相 | ABC | 2017-12-25 |  | 开关柜 | 301开关柜 | 否 | 户内式 | 变电 | ZN85G-40.5/1250-31.5 | 其他 | 弹簧 | 真空 | 西安西开中低压开关有限责任公司 | 2016-12-24 | D16110465 |  | 中国 | 40.5 | 1250 | 50 | 95/185 | 20 | 31.5 |  |  |  | 80 | 80 | 31.5 | 4 | 1 | 2500 |  |  |  | 5000 | 100 | 30 | 50 | [43 empty] | 省（直辖市、自治区）公司 | 国网重庆市电力公司长寿供电分公司 | 16205213203J0010000000 | 16205213203J | 武隆长途河110kV变电站新建工程 |  | 设备增加-基本建设 | 2017-10-17
930 | 国网重庆市电力公司武隆供电分公司 | 152开关 | 152 | 20M01000036429761 | 110kV长途河变电站 | 110kV河城线152 | 国网重庆市电力公司武隆供电分公司 | 城关变电运维站 |  | 交流110kV | 在运 | 三相 | ABC | 2017-12-25 |  | 组合电器 | 152组合电器 | 否 | 户外式 | 变电 | ZF23-126(L) | GIS | 弹簧 | SF6 | 上海西电高压开关有限公司 | 2017-06-20 | 14060GW-CB41 |  | 中国 | 126 | 2000 | 50 | 230/550 | 20 | 40 |  |  |  | 100 | 100 | 40 | 4 | 1 |  |  |  |  | 2000 | 100 | 40 | 30 | [43 empty] | 省（直辖市、自治区）公司 | 国网重庆市电力公司长寿供电分公司 | 16205213203J0010000000 | 16205213203J | 武隆长途河110kV变电站新建工程 |  | 设备增加-基本建设 | 2017-10-17
931 | 国网重庆市电力公司武隆供电分公司 | 951开关 | 951 | 20M01000036429762 | 110kV长途河变电站 | 10kV河庙线951 | 国网重庆市电力公司武隆供电分公司 | 城关变电运维站 |  | 交流10kV | 在运 | 三相 | ABC | 2017-12-25 |  | 开关柜 | 951开关柜 | 否 | 户内式 | 变电 | VDS-12/1250-25 | 其他 | 弹簧 | 真空 | 上海天灵开关厂有限公司 | 2017-02-18 | 171111 |  | 中国 | 12 | 1250 | 50 | 42/75 | 50 | 25 |  |  |  | 63 | 63 | 25 | 4 | 1 | 400 | 200 |  |  | 10000 |  |  | 60 | [43 empty] | 省（直辖市、自治区）公司 | 国网重庆市电力公司长寿供电分公司 | 16205213203J | 16205213203J | 武隆长途河110kV变电站新建工程 |  | 设备增加-基本建设 | 2017-10-17
932 | 国网重庆市电力公司武隆供电分公司 | 953开关 | 953 | 20M01000036429763 | 110kV长途河变电站 | 10kV待用七线953 | 国网重庆市电力公司武隆供电分公司 | 城关变电运维站 |  | 交流10kV | 在运 | 三相 | ABC | 2017-12-25 |  | 开关柜 | 953开关柜 | 否 | 户内式 | 变电 | VDS-12/1250-25 | 其他 | 弹簧 | 真空 | 上海天灵开关厂有限公司 | 2017-02-18 | 171110 |  | 中国 | 12 | 1250 | 50 | 42/75 | 50 | 25 |  |  |  | 63 | 63 | 25 | 4 | 1 | 400 | 200 |  |  | 10000 |  |  | 60 | [43 empty] | 省（直辖市、自治区）公司 | 国网重庆市电力公司长寿供电分公司 | 16205213203J0010000000 | 16205213203J | 武隆长途河110kV变电站新建工程 |  | 设备增加-基本建设 | 2017-10-17
933 | 国网重庆市电力公司市区供电分公司 | 952开关 | 952 | 20M01000038877620 | 110kV红狮变电站 | 10kV 狮华一线952 | 国网重庆市电力公司市区供电分公司 | 变电运维二班 |  | 交流10kV | 在运 | 三相 | ABC | 2018-02-01 |  | 开关柜 | 952开关柜 | 否 | 户内式 | 变电 | VXB-12P | 其他 | 弹簧 | 真空 | 西电宝鸡电气有限公司 | 2017-10-03 |  |  | 中国 | 12 | 1250 | 50 | 42/75 | 50 | 31.5 |  |  |  | 80 | 80 | 31.5 | 4 | 1 | 280 | 200 |  |  | 5000 | 50 | 30 | 50 | [43 empty] | 省（直辖市、自治区）公司 | 国网重庆市电力公司市区供电分公司 | 1820011500U800A0000000 | 1820011500U8 | 重庆九龙坡110kV红狮变电站10kV间隔扩建工程 |  | 设备增加-技术改造 | 2018-01-03
934 | 国网重庆市电力公司潼南供电分公司 | 974开关 | 974 | 20M01000035832775 | 110KV哨楼变电站 | 10kV哨佳线974 | 国网重庆市电力公司潼南供电分公司 | 凉风垭运维站 |  | 交流10kV | 在运 | 三相 | ABC | 2017-08-09 |  | 开关柜 | 974开关柜 | 否 | 户内式 | 变电 | VZG-12P | 其他 | 弹簧 | 真空 | 中天宽带技术有限公司 | 2016-01-01 | 2066 |  | 中国 | 12 | 1250 | 50 | 42/75 | 50 | 31.5 |  |  |  | 80 | 80 | 31.5 | 4 | 1 | 264 | 200 |  |  | 10000 | 50 | 30 | 40 | [43 empty] | 省（直辖市、自治区）公司 | 国网重庆市电力公司潼南供电分公司 | FM2054 | 20170622 | 潼南区外滩国际城居民住宅小区及欧鹏中央公园一期供配电设施建设项目 |  | 设备增加-基本建设 | 2017-06-22
935 | 国网重庆市电力公司长寿供电分公司 | 952开关 | 952 | 20M01000036183180 | 35kV喇叭口变电站 | 10kV喇龙线952 | 国网重庆市电力公司长寿供电分公司 | 徐家坪变电运维站 |  | 交流10kV | 在运 | 三相 | ABC | 2018-01-02 |  | 开关柜 | 952开关柜 | 否 | 户内式 | 变电 | VTK-12 | 其他 | 弹簧 | 真空 | 山东泰开真空开关有限公司 | 2017-06-10 | 173193 |  | 中国 | 12 | 1250 | 50 | 42/75 | 50 | 31.5 | 80 | 31.5 |  | 80 | 80 | 31.5 | 4 | 1 | 300 | 200 | 25 |  | 20000 | 75 | 35 | 40 | [7 empty] | 2 | 5 |  |  |  | 31.5 |  |  |  |  | 75 |  |  |  | 220 |  |  | 220 | [5 empty] | 220 | 10 | [11 empty] | 省（直辖市、自治区）公司 | 国网重庆市电力公司长寿供电分公司 | C320081600B10223000000 | C320081600B1 | 中国石化集团四川维尼纶厂社区供电分离项目 |  | 设备增加-基本建设 | 2017-09-06
936 | 国网重庆市电力公司长寿供电分公司 | 951开关 | 951 | 20M01000036183184 | 35kV喇叭口变电站 | 10kV喇派线951 | 国网重庆市电力公司长寿供电分公司 | 徐家坪变电运维站 |  | 交流10kV | 在运 | 三相 | ABC | 2018-01-02 |  | 开关柜 | 951开关柜 | 否 | 户内式 | 变电 | VTK-12 | 其他 | 弹簧 | 真空 | 山东泰开真空开关有限公司 | 2017-06-10 | 173191 |  | 中国 | 12 | 1250 | 50 | 42/75 | 50 | 31.5 | 80 | 31.5 |  | 80 | 80 | 31.5 | 4 | 1 | 300 | 200 | 25 |  | 20000 | 75 | 35 | 40 | [7 empty] | 2 | 5 |  |  |  | 31.5 |  |  |  |  | 75 |  |  |  | 220 |  |  | 220 | [5 empty] | 220 | 10 | [11 empty] | 省（直辖市、自治区）公司 | 国网重庆市电力公司长寿供电分公司 | C320081600B10223000000 | C320081600B1 | 中国石化集团四川维尼纶厂社区供电分离项目 |  | 设备增加-基本建设 | 2017-09-06
937 | 国网重庆市电力公司长寿供电分公司 | 954开关 | 954 | 20M01000036183186 | 35kV喇叭口变电站 | 10kV待用四线954 | 国网重庆市电力公司长寿供电分公司 | 徐家坪变电运维站 |  | 交流10kV | 在运 | 三相 | ABC | 2018-01-02 |  | 开关柜 | 954开关柜 | 否 | 户内式 | 变电 | VTK-12 | 其他 | 弹簧 | 真空 | 山东泰开真空开关有限公司 | 2017-06-10 | 173198 |  | 中国 | 12 | 1250 | 50 | 42/75 | 50 | 31.5 | 80 | 31.5 |  | 80 | 80 | 31.5 | 4 | 1 | 300 | 200 | 25 |  | 20000 | 75 | 35 | 40 | [7 empty] | 2 | 5 |  |  |  | 31.5 |  |  |  |  | 75 |  |  |  | 220 |  |  | 220 | [5 empty] | 220 | 10 | [11 empty] | 省（直辖市、自治区）公司 | 国网重庆市电力公司长寿供电分公司 | C320081600B10223000000 | C320081600B1 | 中国石化集团四川维尼纶厂社区供电分离项目 |  | 设备增加-基本建设 | 2017-09-06
938 | 国网重庆市电力公司长寿供电分公司 | 352开关 | 352 | 20M01000036183330 | 35kV喇叭口变电站 | 35kV朱喇线352 | 国网重庆市电力公司长寿供电分公司 | 徐家坪变电运维站 |  | 交流35kV | 在运 | 三相 | ABC | 2018-01-02 |  | 开关柜 | 352开关柜 | 否 | 户内式 | 变电 | VN1-40.5E/1250-25 | 其他 | 弹簧 | 真空 | 库柏（宁波）电气有限公司 | 2017-05-27 | 701197 |  | 中国 | 40.5 | 2500 | 50 | 95/185 | 20 | 25 | 63 | 25 |  | 63 | 63 | 25 | 4 | 1 | 1000 | 400 | 25 |  | 20000 | 70 | 40 | 80 | [7 empty] | 2 | 2 |  |  |  | 25 |  |  |  |  | 185 |  |  |  | 220 |  |  | 220 | [5 empty] | 220 | 10 | [11 empty] | 省（直辖市、自治区）公司 | 国网重庆市电力公司长寿供电分公司 | C320081600B10223000000 | C320081600B1 | 中国石化集团四川维尼纶厂社区供电分离项目 |  | 设备增加-基本建设 | 2017-09-06
939 | 国网重庆市电力公司长寿供电分公司 | 302开关 | 302 | 20M01000036183332 | 35kV喇叭口变电站 | 35kV #2主变 | 国网重庆市电力公司长寿供电分公司 | 徐家坪变电运维站 |  | 交流35kV | 在运 | 三相 | ABC | 2018-01-02 |  | 开关柜 | 302开关柜 | 否 | 户内式 | 变电 | VN1-40.5E | 其他 | 弹簧 | 真空 | 库柏（宁波）电气有限公司 | 2017-05-27 | 701201 |  | 中国 | 40.5 | 1250 | 50 | 95/185 | 20 | 25 | 63 | 25 |  | 63 | 63 | 25 | 4 | 1 | 1000 | 400 | 25 |  | 20000 | 70 | 40 | 80 | [7 empty] | 2 | 2 |  |  |  | 25 |  |  |  |  | 185 |  |  |  | 220 |  |  | 220 | [5 empty] | 220 | 10 | [11 empty] | 省（直辖市、自治区）公司 | 国网重庆市电力公司长寿供电分公司 | C320081600B10223000000 | C320081600B1 | 中国石化集团四川维尼纶厂社区供电分离项目 |  | 设备增加-基本建设 | 2017-09-06
940 | 国网重庆市电力公司长寿供电分公司 | 960开关 | 960 | 20M01000036183335 | 35kV喇叭口变电站 | 10kV #2接地变960 | 国网重庆市电力公司长寿供电分公司 | 徐家坪变电运维站 |  | 交流10kV | 在运 | 三相 | ABC | 2018-01-02 |  | 开关柜 | 960开关柜 | 否 | 户内式 | 变电 | VTK-12 | 其他 | 弹簧 | 真空 | 山东泰开真空开关有限公司 | 2017-06-10 | 173199 |  | 中国 | 12 | 1250 | 50 | 42/75 | 50 | 31.5 | 80 | 31.5 |  | 80 | 80 | 31.5 | 4 | 1 | 300 | 200 | 25 |  | 20000 | 75 | 35 | 40 | [7 empty] | 2 | 5 |  |  |  | 31.5 |  |  |  |  | 75 |  |  |  | 220 |  |  | 220 | [5 empty] | 220 | 10 | [11 empty] | 省（直辖市、自治区）公司 | 国网重庆市电力公司长寿供电分公司 | C320081600B10223000000 | C320081600B1 | 中国石化集团四川维尼纶厂社区供电分离项目 |  | 设备增加-基本建设 | 2017-09-06
941 | 国网重庆市电力公司长寿供电分公司 | 983开关 | 983 | 20M01000036183339 | 35kV喇叭口变电站 | 10kV #3电容器983 | 国网重庆市电力公司长寿供电分公司 | 徐家坪变电运维站 |  | 交流10kV | 在运 | 三相 | ABC | 2018-01-02 |  | 开关柜 | 983开关柜 | 否 | 户内式 | 变电 | VTK-12 | 其他 | 弹簧 | 真空 | 山东泰开真空开关有限公司 | 2017-06-10 | 173204 |  | 中国 | 12 | 1250 | 50 | 42/75 | 50 | 31.5 | 80 | 31.5 |  | 80 | 80 | 31.5 | 4 | 1 | 300 | 200 | 25 |  | 20000 | 75 | 35 | 40 | [7 empty] | 2 | 5 |  |  |  | 31.5 |  |  |  |  | 75 |  |  |  | 220 |  |  | 220 | [5 empty] | 220 | 10 | [11 empty] | 省（直辖市、自治区）公司 | 国网重庆市电力公司长寿供电分公司 | C320081600B10223000000 | C320081600B1 | 中国石化集团四川维尼纶厂社区供电分离项目 |  | 设备增加-基本建设 | 2017-09-06
942 | 国网重庆市电力公司长寿供电分公司 | 981开关 | 981 | 20M01000036183341 | 35kV喇叭口变电站 | 10kV #1电容器981 | 国网重庆市电力公司长寿供电分公司 | 徐家坪变电运维站 |  | 交流10kV | 在运 | 三相 | ABC | 2018-01-02 |  | 开关柜 | 981开关柜 | 否 | 户内式 | 变电 | VTK-12 | 其他 | 弹簧 | 真空 | 山东泰开真空开关有限公司 | 2017-06-10 | 173201 |  | 中国 | 12 | 1250 | 50 | 42/75 | 50 | 31.5 | 80 | 31.5 |  | 80 | 80 | 31.5 | 4 | 1 | 300 | 200 | 25 |  | 20000 | 75 | 35 | 40 | [7 empty] | 2 | 5 |  |  |  | 31.5 |  |  |  |  | 75 |  |  |  | 220 |  |  | 220 | [5 empty] | 220 | 10 | [11 empty] | 省（直辖市、自治区）公司 | 国网重庆市电力公司长寿供电分公司 | C320081600B10223000000 | C320081600B1 | 中国石化集团四川维尼纶厂社区供电分离项目 |  | 设备增加-基本建设 | 2017-09-06
943 | 国网重庆市电力公司江北供电分公司 | 163开关 | 163 | 20M01000034890607 | 110kV食品城变电站 | 110kV环品北线163 | 国网重庆市电力公司江北供电分公司 | 空港变电运维班 |  | 交流110kV | 在运 | 三相 | ABC | 2017-01-13 |  | 组合电器 | 163组合电器 | 否 | 户外式 | 变电 | LWG2-126 | GIS | 弹簧 | SF6 | 西安西开高压电气股份有限公司 | 2016-01-01 | 1GBH03064 |  | 中国 | 126 | 2500 | 50 | 230/550 | 20 | 40 |  |  |  | 100 | 100 | 40 | 4 | 1 |  | 0 |  |  | 10000 | 90 | 60 | 20 | 0.5 | 0.45 | 0.4 |  |  |  |  | 2 | 2 | 0 | 0 | [32 empty] | 省（直辖市、自治区）公司 | 国网重庆市电力公司江北供电分公司 | 1.621e+21 | 162099080005 | 220千伏环山变110千伏送出工程 |  | 设备增加-技术改造 | 2016-12-26
944 | 国网重庆市电力公司江北供电分公司 | 164开关 | 164 | 20M01000034890608 | 110kV食品城变电站 | 110kV环品南线164 | 国网重庆市电力公司江北供电分公司 | 空港变电运维班 |  | 交流110kV | 在运 | 三相 | ABC | 2017-01-13 |  | 组合电器 | 164组合电器 | 否 | 户外式 | 变电 | LWG2-126 | GIS | 弹簧 | SF6 | 西安西开高压电气股份有限公司 | 2016-01-01 | 1GBH03064 |  | 中国 | 126 | 2500 | 50 | 230/550 | 20 | 40 |  |  |  | 100 | 100 | 40 | 4 | 1 |  | 0 |  |  | 10000 | 90 | 60 | 20 | 0.5 | 0.45 | 0.4 |  |  |  |  | 2 | 2 | 0 | 0 | [32 empty] | 省（直辖市、自治区）公司 | 国网重庆市电力公司江北供电分公司 | 1.621e+21 | 162099080005 | 220千伏环山变110千伏送出工程 |  | 设备增加-技术改造 | 2016-12-26
945 | 国网重庆市电力公司长寿供电分公司 | 959开关 | 959 | 20M01000035618959 | 110kV蟠龙寨变电站 | 10kV待用十二线959 | 国网重庆市电力公司长寿供电分公司 | 三坪变电运维站 |  | 交流10kV | 在运 | 三相 | ABC | 2018-01-02 |  | 开关柜 | 959开关柜 | 否 | 户内式 | 变电 | VTC1 | 其他 | 弹簧 | 真空 | 山东泰开成套电器有限公司 | 2017-04-01 | 17C3999 |  | 中国 | 12 | 1250 | 50 | 42/75 | 50 | 31.5 | 80 | 31.5 |  | 80 | 80 | 31.5 | 4 | 1 | 300 | 200 |  |  | 10000 | 100 | 50 | 40 | [7 empty] | 3 | 5 | [34 empty] | 省（直辖市、自治区）公司 | 国网重庆市电力公司长寿供电分公司 | 1620081320A30422000000 | 1620081320A3 | 长寿三坪110kV输变电工程 |  | 设备增加-基本建设 | 2017-05-15
946 | 国网重庆市电力公司长寿供电分公司 | 302开关 | 302 | 20M01000035618966 | 110kV蟠龙寨变电站 | 110kV #2主变 | 国网重庆市电力公司长寿供电分公司 | 三坪变电运维站 |  | 交流35kV | 在运 | 三相 | ABC | 2018-01-02 |  | 开关柜 | 302开关柜 | 否 | 户内式 | 变电 | VTC2 | 其他 | 弹簧 | 真空 | 山东泰开成套电器有限公司 | 2017-03-20 | 1600628 |  | 中国 | 40.5 | 1250 | 50 | 95/185 | 30 | 25 | 63 | 25 |  | 63 | 63 | 25 | 4 | 1 | 1000 | 500 |  |  | 10000 | 100 | 50 | 50 | [7 empty] | 3 | 5 | [34 empty] | 省（直辖市、自治区）公司 | 国网重庆市电力公司长寿供电分公司 | 1620081320A30422000000 | 1620081320A3 | 长寿三坪110kV输变电工程 |  | 设备增加-基本建设 | 2017-05-15
947 | 国网重庆市电力公司长寿供电分公司 | 961开关 | 961 | 20M01000035618968 | 110kV蟠龙寨变电站 | 10kV待用十四线961 | 国网重庆市电力公司长寿供电分公司 | 三坪变电运维站 |  | 交流10kV | 在运 | 三相 | ABC | 2018-01-02 |  | 开关柜 | 961开关柜 | 否 | 户内式 | 变电 | VTC1 | 其他 | 弹簧 | 真空 | 山东泰开成套电器有限公司 | 2017-04-01 | 17C4001 |  | 中国 | 12 | 1250 | 50 | 42/75 | 50 | 31.5 | 80 | 31.5 |  | 80 | 80 | 31.5 | 4 | 1 | 300 | 200 |  |  | 10000 | 100 | 50 | 40 | [7 empty] | 3 | 5 | [34 empty] | 省（直辖市、自治区）公司 | 国网重庆市电力公司长寿供电分公司 | 1620081320A30422000000 | 1620081320A3 | 长寿三坪110kV输变电工程 |  | 设备增加-基本建设 | 2017-05-15
948 | 国网重庆市电力公司长寿供电分公司 | 153开关 | 153 | 20M01000035618971 | 110kV蟠龙寨变电站 | 110kV新蟠西线153 | 国网重庆市电力公司长寿供电分公司 | 三坪变电运维站 |  | 交流110kV | 在运 | 三相 | ABC | 2018-01-02 |  | 组合电器 | 153组合电器 | 否 | 户外式 | 变电 | ZF12B-126(L) | GIS | 弹簧 | SF6 | 河南平高电气股份有限公司 | 2017-04-20 | 2014.1066 |  | 中国 | 126 | 2000 | 50 | 230/550 | 20 | 40 | 100 | 40 |  | 100 | 100 | 40 | 3 | 1 |  | 0 |  |  | 5000 | 120 | 60 | 50 | 0.6 | 0.55 | 0.5 |  |  |  |  | 3 | 5 | [34 empty] | 省（直辖市、自治区）公司 | 国网重庆市电力公司长寿供电分公司 | 1620081320A30422000000 | 1620081320A3 | 长寿三坪110kV输变电工程 |  | 设备增加-基本建设 | 2017-05-15
949 | 国网重庆市电力公司长寿供电分公司 | 154开关 | 154 | 20M01000035618973 | 110kV蟠龙寨变电站 | 110kV八蟠北线154 | 国网重庆市电力公司长寿供电分公司 | 三坪变电运维站 |  | 交流110kV | 在运 | 三相 | ABC | 2018-01-02 |  | 组合电器 | 154组合电器 | 否 | 户外式 | 变电 | ZF12B-126(L) | GIS | 弹簧 | SF6 | 河南平高电气股份有限公司 | 2017-04-20 | 2014.1068 |  | 中国 | 126 | 2000 | 50 | 230/550 | 20 | 40 | 100 | 40 |  | 100 | 100 | 40 | 3 | 1 |  | 0 |  |  | 5000 | 120 | 60 | 50 | 0.6 | 0.55 | 0.5 |  |  |  |  | 3 | 5 | [34 empty] | 省（直辖市、自治区）公司 | 国网重庆市电力公司长寿供电分公司 | 1620081320A30422000000 | 1620081320A3 | 长寿三坪110kV输变电工程 |  | 设备增加-基本建设 | 2017-05-15
950 | 国网重庆市电力公司长寿供电分公司 | 952开关 | 952 | 20M01000035618976 | 110kV蟠龙寨变电站 | 10kV待用五线952 | 国网重庆市电力公司长寿供电分公司 | 三坪变电运维站 |  | 交流10kV | 在运 | 三相 | ABC | 2018-01-02 |  | 开关柜 | 952开关柜 | 否 | 户内式 | 变电 | VTC1 | 其他 | 弹簧 | 真空 | 山东泰开成套电器有限公司 | 2017-04-01 | 17C4011 |  | 中国 | 12 | 1250 | 50 | 42/75 | 50 | 31.5 | 80 | 31.5 |  | 80 | 80 | 31.5 | 4 | 1 | 300 | 200 |  |  | 10000 | 100 | 50 | 40 | [7 empty] | 3 | 5 | [34 empty] | 省（直辖市、自治区）公司 | 国网重庆市电力公司长寿供电分公司 | 1620081320A30422000000 | 1620081320A3 | 长寿三坪110kV输变电工程 |  | 设备增加-基本建设 | 2017-05-15
951 | 国网重庆市电力公司长寿供电分公司 | 956开关 | 956 | 20M01000035618979 | 110kV蟠龙寨变电站 | 10kV待用九线956 | 国网重庆市电力公司长寿供电分公司 | 三坪变电运维站 |  | 交流10kV | 在运 | 三相 | ABC | 2018-01-02 |  | 开关柜 | 956开关柜 | 否 | 户内式 | 变电 | VTC1 | 其他 | 弹簧 | 真空 | 山东泰开成套电器有限公司 | 2017-04-01 | 17C4008 |  | 中国 | 12 | 1250 | 50 | 42/75 | 50 | 31.5 | 80 | 31.5 |  | 80 | 80 | 31.5 | 4 | 1 | 300 | 200 |  |  | 10000 | 100 | 50 | 40 | [7 empty] | 3 | 5 | [34 empty] | 省（直辖市、自治区）公司 | 国网重庆市电力公司长寿供电分公司 | 1620081320A30422000000 | 1620081320A3 | 长寿三坪110kV输变电工程 |  | 设备增加-基本建设 | 2017-05-15
952 | 国网重庆市电力公司检修分公司 | 911断路器 | 911 | 20M01000039193364 | 220kV走马羊变电站 | 10kV 1#电容器911 | 国网重庆市电力公司检修分公司 | 江南220千伏变电运维站 |  | 交流10kV | 在运 | 三相 | ABC | 2018-04-22 |  | 开关柜 | 911开关柜 | 否 | 户内式 | 变电 | VGD-12 | 其他 | 弹簧 | 真空 | 大连三友电器设备有限公司 | 2017-11-01 | 20171422R |  | 中国 | 12 | 1250 | 50 | 42/75 | 50 | 25 |  |  |  | 63 | 63 | 25 | 4 | 1 | 200 | 180 |  |  | 10000 | 20 | 10 | 60 | [43 empty] | 省（直辖市、自治区）公司 | 国网重庆市电力公司检修分公司 | 21201316008901B0000000 | 212013160089 | 国网重庆检修公司220kV走马羊变电站10kV开关柜改造 |  | 设备增加-技术改造 | 2018-04-13
953 | 国网重庆市电力公司检修分公司 | 914断路器 | 914 | 20M01000039195764 | 220kV走马羊变电站 | 10kV 羊泉线914 | 国网重庆市电力公司检修分公司 | 江南220千伏变电运维站 |  | 交流10kV | 在运 | 三相 | ABC | 2018-04-22 |  | 开关柜 | 914开关柜 | 否 | 户内式 | 变电 | VGD-12 | 其他 | 弹簧 | 真空 | 大连三友电器设备有限公司 | 2017-11-01 | 20171411 |  | 中国 | 12 | 1250 | 50 | 42/75 | 50 | 25 |  |  |  | 63 | 63 | 25 | 4 | 1 | 200 | 180 |  |  | 10000 | 20 | 10 | 60 | [43 empty] | 省（直辖市、自治区）公司 | 国网重庆市电力公司检修分公司 | 21201316008901B0000000 | 212013160089 | 国网重庆检修公司220kV走马羊变电站10kV开关柜改造 |  | 设备增加-技术改造 | 2018-04-13
954 | 国网重庆市电力公司万州供电分公司 | 964开关 | 964 | 20M01000039196472 | 110kV天城变电站 | 10kV 备用5线964 | 国网重庆市电力公司万州供电分公司 | 龙都变电运维站 |  | 交流10kV | 在运 | 三相 | ABC | 2018-04-30 |  | 开关柜 | 964开关柜 | 否 | 户内式 | 变电 | VB5-12/1250-31.5 | 其他 | 弹簧 | 真空 | 福州天宇电气股份有限公司 | 2018-01-01 | S211143 |  | 中国 | 12 | 1250 | 50 | 42/75 | 30 | 31.5 | 80 | 31.5 |  | 80 | 80 | 31.5 | 4 | 1 | 400 | 280 |  |  | 10000 | 20 | 10 | 50 | [43 empty] | 省（直辖市、自治区）公司 | 国网重庆市电力公司万州供电分公司 | 2120121600G4 | 2120121600G4 | 国网重庆万州公司110kV天城变电站设备综合改造 |  | 设备增加-技术改造 | 2018-04-26
955 | 国网重庆市电力公司万州供电分公司 | 957开关 | 957 | 20M01000039196474 | 110kV天城变电站 | 10kV #1电容器957 | 国网重庆市电力公司万州供电分公司 | 龙都变电运维站 |  | 交流10kV | 在运 | 三相 | ABC | 2018-04-30 |  | 开关柜 | 957开关柜 | 否 | 户内式 | 变电 | VB5-12/1250-31.5 | 其他 | 弹簧 | 真空 | 福州天宇电气股份有限公司 | 2018-01-01 | S211156 |  | 中国 | 12 | 1250 | 50 | 42/75 | 30 | 31.5 | 80 | 31.5 |  | 80 | 80 | 31.5 | 4 | 1 | 400 | 280 |  |  | 10000 | 20 | 10 | 50 | [43 empty] | 省（直辖市、自治区）公司 | 国网重庆市电力公司万州供电分公司 | 2120121600G4 | 2120121600G4 | 国网重庆万州公司110kV天城变电站设备综合改造 |  | 设备增加-技术改造 | 2018-04-26
956 | 国网重庆市电力公司万州供电分公司 | 912开关 | 912 | 20M01000039196478 | 110kV天城变电站 | 10kV 分段912 | 国网重庆市电力公司万州供电分公司 | 龙都变电运维站 |  | 交流10kV | 在运 | 三相 | ABC | 2018-04-30 |  | 开关柜 | 912开关柜 | 否 | 户内式 | 变电 | VB5-12 | 其他 | 弹簧 | 真空 | 福州天宇电气股份有限公司 | 2018-01-01 | S211157 |  | 中国 | 12 | 1250 | 50 | 42/75 | 30 | 31.5 | 80 | 31.5 |  | 80 | 80 | 31.5 | 4 | 1 | 400 | 180 |  |  | 10000 | 20 | 10 | 50 | [43 empty] | 省（直辖市、自治区）公司 | 国网重庆市电力公司万州供电分公司 | 2120121600G4 | 2120121600G4 | 国网重庆万州公司110kV天城变电站设备综合改造 |  | 设备增加-技术改造 | 2018-04-26
957 | 国网重庆市电力公司万州供电分公司 | 955开关 | 955 | 20M01000039196489 | 110kV天城变电站 | 10kV 备用2线955 | 国网重庆市电力公司万州供电分公司 | 龙都变电运维站 |  | 交流10kV | 在运 | 三相 | ABC | 2018-04-30 |  | 开关柜 | 955开关柜 | 否 | 户内式 | 变电 | VB5-12/1250-31.5 | 其他 | 弹簧 | 真空 | 福州天宇电气股份有限公司 | 2018-01-01 | S211149 |  | 中国 | 12 | 1250 | 50 | 42/75 | 30 | 31.5 | 80 | 31.5 |  | 80 | 80 | 31.5 | 4 | 1 | 400 | 280 |  |  | 10000 | 20 | 10 | 50 | [43 empty] | 省（直辖市、自治区）公司 | 国网重庆市电力公司万州供电分公司 | 2120121600G4 | 2120121600G4 | 国网重庆万州公司110kV天城变电站设备综合改造 |  | 设备增加-技术改造 | 2018-04-26
958 | 国网重庆市电力公司万州供电分公司 | 961开关 | 961 | 20M01000039196497 | 110kV天城变电站 | 10kV 备用3线961 | 国网重庆市电力公司万州供电分公司 | 龙都变电运维站 |  | 交流10kV | 在运 | 三相 | ABC | 2018-04-30 |  | 开关柜 | 961开关柜 | 否 | 户内式 | 变电 | VB5-12/1250-31.5 | 其他 | 弹簧 | 真空 | 福州天宇电气股份有限公司 | 2018-01-01 | S211146 |  | 中国 | 12 | 1250 | 50 | 42/75 | 30 | 31.5 | 80 | 31.5 |  | 80 | 80 | 31.5 | 4 | 1 | 400 | 280 |  |  | 10000 | 20 | 10 | 50 | [43 empty] | 省（直辖市、自治区）公司 | 国网重庆市电力公司万州供电分公司 | 2120121600G4 | 2120121600G4 | 国网重庆万州公司110kV天城变电站设备综合改造 |  | 设备增加-技术改造 | 2018-04-26
959 | 国网重庆市电力公司万州供电分公司 | 962开关 | 962 | 20M01000039196500 | 110kV天城变电站 | 10kV 天青线962 | 国网重庆市电力公司万州供电分公司 | 龙都变电运维站 |  | 交流10kV | 在运 | 三相 | ABC | 2018-04-30 |  | 开关柜 | 962开关柜 | 否 | 户内式 | 变电 | VB5-12/1250-31.5 | 其他 | 弹簧 | 真空 | 福州天宇电气股份有限公司 | 2018-01-01 | S211145 |  | 中国 | 12 | 1250 | 50 | 42/75 | 30 | 31.5 | 80 | 31.5 |  | 80 | 80 | 31.5 | 4 | 1 | 400 | 280 |  |  | 10000 | 20 | 10 | 50 | [43 empty] | 省（直辖市、自治区）公司 | 国网重庆市电力公司万州供电分公司 | 2120121600G4 | 2120121600G4 | 国网重庆万州公司110kV天城变电站设备综合改造 |  | 设备增加-技术改造 | 2018-04-26
960 | 国网重庆市电力公司万州供电分公司 | 954开关 | 954 | 20M01000039196503 | 110kV天城变电站 | 10kV 天申线954 | 国网重庆市电力公司万州供电分公司 | 龙都变电运维站 |  | 交流10kV | 在运 | 三相 | ABC | 2018-04-30 |  | 开关柜 | 954开关柜 | 否 | 户内式 | 变电 | VB5-12/1250-31.5 | 其他 | 弹簧 | 真空 | 福州天宇电气股份有限公司 | 2018-01-01 | S211150 |  | 中国 | 12 | 1250 | 50 | 42/75 | 30 | 31.5 | 80 | 31.5 |  | 80 | 80 | 31.5 | 4 | 1 | 400 | 280 |  |  | 10000 | 20 | 10 | 50 | [43 empty] | 省（直辖市、自治区）公司 | 国网重庆市电力公司万州供电分公司 | 2120121600G4 | 2120121600G4 | 国网重庆万州公司110kV天城变电站设备综合改造 |  | 设备增加-技术改造 | 2018-04-26
961 | 国网重庆市电力公司检修分公司 | 165断路器 | 165 | 20M01000035182667 | 220kV宝洪变电站 | 110kV宝田一线165 | 国网重庆市电力公司检修分公司 | 北碚220千伏变电运维站 |  | 交流110kV | 在运 | 三相 | ABC | 2017-07-07 |  | 组合电器 | 165组合电器 | 否 | 户内式 | 变电 | ZF10-126 | GIS | 弹簧 | SF6 | 山东泰开高压开关有限公司 | 2014-12-01 | CB-81 |  | 中国 | 126 | 2000 | 50 | 230/550 | 20 | 40 |  |  |  | 100 | 100 | 40 | 4 | 1 |  | 0 |  |  | 5000 | 80 | 30 | 50 | [43 empty] | 省（直辖市、自治区）公司 | 国网重庆市电力公司检修分公司 | FM2013 | 152028130002 | 110kV间隔新增 |  | 设备增加-基本建设 | 2014-12-08
962 | 国网重庆市电力公司武隆供电分公司 | 958开关 | 958 | 20M01000036429765 | 110kV长途河变电站 | 10kV待用十二线958 | 国网重庆市电力公司武隆供电分公司 | 城关变电运维站 |  | 交流10kV | 在运 | 三相 | ABC | 2017-12-25 |  | 开关柜 | 958开关柜 | 否 | 户内式 | 变电 | VDS-12/1250-25 | 其他 | 弹簧 | 真空 | 上海天灵开关厂有限公司 | 2017-02-18 | 171103 |  | 中国 | 12 | 1250 | 50 | 42/75 | 50 | 25 |  |  |  | 63 | 63 | 25 | 4 | 1 | 400 | 200 |  |  | 10000 |  |  | 60 | [43 empty] | 省（直辖市、自治区）公司 | 国网重庆市电力公司长寿供电分公司 | 16205213203J0010000000 | 16205213203J | 武隆长途河110kV变电站新建工程 |  | 设备增加-基本建设 | 2017-10-17
963 | 国网重庆市电力公司武隆供电分公司 | 961开关 | 961 | 20M01000036429766 | 110kV长途河变电站 | 10kV河桃线961 | 国网重庆市电力公司武隆供电分公司 | 城关变电运维站 |  | 交流10kV | 在运 | 三相 | ABC | 2017-12-25 |  | 开关柜 | 961开关柜 | 否 | 户内式 | 变电 | VDS-12/1250-25 | 其他 | 弹簧 | 真空 | 上海天灵开关厂有限公司 | 2017-02-18 | 171105 |  | 中国 | 12 | 1250 | 50 | 42/75 | 50 | 25 |  |  |  | 63 | 63 | 25 | 4 | 1 | 400 | 200 |  |  | 10000 |  |  | 60 | [43 empty] | 省（直辖市、自治区）公司 | 国网重庆市电力公司长寿供电分公司 | 16205213203J0010000000 | 16205213203J | 武隆长途河110kV变电站新建工程 |  | 设备增加-基本建设 | 2017-10-17
964 | 国网重庆市电力公司武隆供电分公司 | 962开关 | 962 | 20M01000036429787 | 110kV长途河变电站 | 10kV河芋线962 | 国网重庆市电力公司武隆供电分公司 | 城关变电运维站 |  | 交流10kV | 在运 | 三相 | ABC | 2017-12-25 |  | 开关柜 | 962开关柜 | 否 | 户内式 | 变电 | VDS-12/1250-25 | 其他 | 弹簧 | 真空 | 上海天灵开关厂有限公司 | 2017-02-18 | 171099 |  | 中国 | 12 | 1250 | 50 | 42/75 | 50 | 25 |  |  |  | 63 | 63 | 25 | 4 | 1 | 400 | 200 |  |  | 10000 |  |  | 60 | [43 empty] | 省（直辖市、自治区）公司 | 国网重庆市电力公司长寿供电分公司 | 16205213203J0010000000 | 16205213203J | 武隆长途河110kV变电站新建工程 |  | 设备增加-基本建设 | 2017-10-17
965 | 国网重庆市电力公司武隆供电分公司 | 963开关 | 963 | 20M01000036429788 | 110kV长途河变电站 | 10kV河广线963 | 国网重庆市电力公司武隆供电分公司 | 城关变电运维站 |  | 交流10kV | 在运 | 三相 | ABC | 2017-12-25 |  | 开关柜 | 963开关柜 | 否 | 户内式 | 变电 | VDS-12/1250-25 | 其他 | 弹簧 | 真空 | 上海天灵开关厂有限公司 | 2017-02-18 | 171102 |  | 中国 | 12 | 1250 | 50 | 42/75 | 50 | 25 |  |  |  | 63 | 63 | 25 | 4 | 1 | 400 | 200 |  |  | 10000 |  |  | 60 | [43 empty] | 省（直辖市、自治区）公司 | 国网重庆市电力公司长寿供电分公司 | 16205213203J0010000000 | 16205213203J | 武隆长途河110kV变电站新建工程 |  | 设备增加-基本建设 | 2017-10-17
966 | 国网重庆市电力公司武隆供电分公司 | 965开关 | 965 | 20M01000036429789 | 110kV长途河变电站 | 10kV待用十七线965 | 国网重庆市电力公司武隆供电分公司 | 城关变电运维站 |  | 交流10kV | 在运 | 三相 | ABC | 2017-12-25 |  | 开关柜 | 965开关柜 | 否 | 户内式 | 变电 | VDS-12/1250-25 | 其他 | 弹簧 | 真空 | 上海天灵开关厂有限公司 | 2017-02-18 | 171100 |  | 中国 | 12 | 1250 | 50 | 42/75 | 50 | 25 |  |  |  | 63 | 63 | 25 | 4 | 1 | 400 | 200 |  |  | 10000 |  |  | 60 | [43 empty] | 省（直辖市、自治区）公司 | 国网重庆市电力公司长寿供电分公司 | 16205213203J0010000000 | 16205213203J | 武隆长途河110kV变电站新建工程 |  | 设备增加-基本建设 | 2017-10-17
967 | 国网重庆市电力公司武隆供电分公司 | 981开关 | 981 | 20M01000036429790 | 110kV长途河变电站 | 10kV #1电容器981 | 国网重庆市电力公司武隆供电分公司 | 城关变电运维站 |  | 交流10kV | 在运 | 三相 | ABC | 2017-12-25 |  | 开关柜 | 981开关柜 | 否 | 户内式 | 变电 | VDS-12/1250-25 | 其他 | 弹簧 | 真空 | 上海天灵开关厂有限公司 | 2017-02-18 | 171108 |  | 中国 | 12 | 1250 | 50 | 42/75 | 50 | 25 |  |  |  | 63 | 63 | 25 | 4 | 1 | 400 | 200 |  |  | 10000 | 50 | 30 | 60 | [43 empty] | 省（直辖市、自治区）公司 | 国网重庆市电力公司长寿供电分公司 | 16205213203J0010000000 | 16205213203J | 武隆长途河110kV变电站新建工程 |  | 设备增加-基本建设 | 2017-10-17
968 | 国网重庆市电力公司武隆供电分公司 | 151开关 | 151 | 20M01000036429793 | 110kV长途河变电站 | 110kV河镇线151 | 国网重庆市电力公司武隆供电分公司 | 城关变电运维站 |  | 交流110kV | 在运 | 三相 | ABC | 2017-12-25 |  | 组合电器 |  | 否 | 户外式 | 变电 | ZF23-126(L) | GIS | 弹簧 | SF6 | 上海西电高压开关有限公司 | 2017-06-20 | 14060GW-CB41 |  | 中国 | 126 | 2000 | 50 | 230/550 | 20 | 40 |  |  |  | 100 | 100 | 40 | 4 | 1 |  |  |  |  | 2000 | 100 | 40 | 30 | [43 empty] | 省（直辖市、自治区）公司 | 国网重庆市电力公司长寿供电分公司 | 16205213203J0010000000 | 16205213203J | 武隆长途河110kV变电站新建工程 |  | 设备增加-基本建设 | 2017-10-17
969 | 国网重庆市电力公司武隆供电分公司 | 352开关 | 352 | 20M01000036429794 | 110kV长途河变电站 | 35kV河黄东线352 | 国网重庆市电力公司武隆供电分公司 | 城关变电运维站 |  | 交流35kV | 在运 | 三相 | ABC | 2017-12-25 | 2018-12-19 | 开关柜 | 352开关柜 | 否 | 户内式 | 变电 | ZN85G-40.5/1250-31.5 | 其他 | 弹簧 | 真空 | 西安西开中低压开关有限责任公司 | 2016-12-24 | D16110465 |  | 中国 | 40.5 | 1250 | 50 | 95/185 | 20 | 31.5 |  |  |  | 80 | 80 | 31.5 | 4 | 1 | 2500 |  |  |  | 5000 | 100 | 30 | 50 | [43 empty] | 省（直辖市、自治区）公司 | 国网重庆市电力公司长寿供电分公司 | 16205223203J0010000000 | 16205223203J | 武隆长途河110kV变电站新建工程 |  | 设备增加-基本建设 | 2017-10-17
970 | 国网重庆市电力公司武隆供电分公司 | 312开关 | 312 | 20M01000036429795 | 110kV长途河变电站 | 35kV 分段312 | 国网重庆市电力公司武隆供电分公司 | 城关变电运维站 |  | 交流35kV | 在运 | 三相 | ABC | 2017-12-25 |  | 开关柜 | 312开关柜 | 否 | 户内式 | 变电 | ZN85G-40.5/1250-31.5 | 其他 | 弹簧 | 真空 | 西安西开中低压开关有限责任公司 | 2016-12-24 | D16110465 |  | 中国 | 40.5 | 1250 | 50 | 95/185 | 20 | 31.5 |  |  |  | 80 | 80 | 31.5 | 4 | 1 | 2500 |  |  |  | 5000 | 100 | 30 | 50 | [43 empty] | 省（直辖市、自治区）公司 | 国网重庆市电力公司长寿供电分公司 | 16205213203J0010000000 | 16205213203J | 武隆长途河110kV变电站新建工程 |  | 设备增加-基本建设 | 2017-10-17
971 | 国网重庆市电力公司永川供电分公司 | 944开关 | 944 | 20M01000035859475 | 110kV汇龙变电站 | 10kV汇圣线944 | 国网重庆市电力公司永川供电分公司 | 永川变电运维班 |  | 交流10kV | 在运 | 三相 | ABC | 2017-08-06 | 2018-03-29 | 开关柜 | 944开关柜 | 否 | 户内式 | 变电 | VSV-12/1250-31.5 | 其他 | 弹簧 | 真空 | 中天宽带技术有限公司 | 2016-08-01 | 2016112 |  | 中国 | 12 | 1250 | 50 | 42/75 | 50 | 31.5 |  |  |  | 80 | 80 | 31.5 | 4 | 1 | 264 | 200 |  |  | 20000 | 100 | 50 | 80 | [7 empty] | 3 | 5 | [34 empty] | 省（直辖市、自治区）公司 | 国网重庆市电力公司永川供电分公司 | PM2009 | PM2009 | PM2009 |  | 设备增加-基本建设 | 2017-06-26
972 | 国网重庆市电力公司永川供电分公司 | 945开关 | 945 | 20M01000035859476 | 110kV汇龙变电站 | 10kV汇杆线945 | 国网重庆市电力公司永川供电分公司 | 永川变电运维班 |  | 交流10kV | 在运 | 三相 | ABC | 2017-08-06 | 2018-03-22 | 开关柜 | 945开关柜 | 否 | 户内式 | 变电 | VSV-12/1250-31.5 | 其他 | 弹簧 | 真空 | 中天宽带技术有限公司 | 2016-08-01 | 2016113 |  | 中国 | 12 | 1250 | 50 | 42/75 | 50 | 31.5 |  |  |  | 80 | 80 | 31.5 | 4 | 1 | 264 | 200 |  |  | 20000 | 100 | 50 | 80 | [7 empty] | 3 | 5 | [34 empty] | 省（直辖市、自治区）公司 | 国网重庆市电力公司永川供电分公司 | PM2009 | PM2009 | PM2009 |  | 设备增加-基本建设 | 2017-06-26
973 | 国网重庆市电力公司永川供电分公司 | 946开关 | 946 | 20M01000035859478 | 110kV汇龙变电站 | 10kV汇水二线946 | 国网重庆市电力公司永川供电分公司 | 永川变电运维班 |  | 交流10kV | 在运 | 三相 | ABC | 2017-08-06 |  | 开关柜 | 946开关柜 | 否 | 户内式 | 变电 | VSV-12/1250-31.5 | 其他 | 弹簧 | 真空 | 中天宽带技术有限公司 | 2016-08-01 | 2016112 |  | 中国 | 12 | 1250 | 50 | 42/75 | 50 | 31.5 |  |  |  | 80 | 80 | 31.5 | 4 | 1 | 264 | 200 |  |  | 20000 | 100 | 50 | 80 | [7 empty] | 3 | 5 | [34 empty] | 省（直辖市、自治区）公司 | 国网重庆市电力公司永川供电分公司 | PM2009 | PM2009 | PM2009 |  | 设备增加-基本建设 | 2017-06-26
974 | 国网重庆市电力公司长寿供电分公司 | 984开关 | 984 | 20M01000036183343 | 35kV喇叭口变电站 | 10kV #4电容器984 | 国网重庆市电力公司长寿供电分公司 | 徐家坪变电运维站 |  | 交流10kV | 在运 | 三相 | ABC | 2018-01-02 |  | 开关柜 | 984开关柜 | 否 | 户内式 | 变电 | VTK-12 | 其他 | 弹簧 | 真空 | 山东泰开真空开关有限公司 | 2017-06-10 | 173202 |  | 中国 | 12 | 1250 | 50 | 42/75 | 50 | 31.5 | 80 | 31.5 |  | 80 | 80 | 31.5 | 4 | 1 | 300 | 200 | 25 |  | 20000 | 75 | 35 | 40 | [7 empty] | 2 | 5 |  |  |  | 31.5 |  |  |  |  | 75 |  |  |  | 220 |  |  | 220 | [5 empty] | 220 | 10 | [11 empty] | 省（直辖市、自治区）公司 | 国网重庆市电力公司长寿供电分公司 | C320081600B10223000000 | C320081600B1 | 中国石化集团四川维尼纶厂社区供电分离项目 |  | 设备增加-基本建设 | 2017-09-06
975 | 国网重庆市电力公司长寿供电分公司 | 959开关 | 959 | 20M01000036183345 | 35kV喇叭口变电站 | 10kV #1接地变959 | 国网重庆市电力公司长寿供电分公司 | 徐家坪变电运维站 |  | 交流10kV | 在运 | 三相 | ABC | 2018-01-02 |  | 开关柜 | 959开关柜 | 否 | 户内式 | 变电 | VTK-12 | 其他 | 弹簧 | 真空 | 山东泰开真空开关有限公司 | 2017-06-10 | 173200 |  | 中国 | 12 | 1250 | 50 | 42/75 | 50 | 31.5 | 80 | 31.5 |  | 80 | 80 | 31.5 | 4 | 1 | 300 | 200 | 25 |  | 20000 | 75 | 35 | 40 | [7 empty] | 2 | 5 |  |  |  | 31.5 |  |  |  |  | 75 |  |  |  | 220 |  |  | 220 | [5 empty] | 220 | 10 | [11 empty] | 省（直辖市、自治区）公司 | 国网重庆市电力公司长寿供电分公司 | C320081600B10223000000 | C320081600B1 | 中国石化集团四川维尼纶厂社区供电分离项目 |  | 设备增加-基本建设 | 2017-09-06
976 | 国网重庆市电力公司长寿供电分公司 | 953开关 | 953 | 20M01000036183347 | 35kV喇叭口变电站 | 10kV待用三线953 | 国网重庆市电力公司长寿供电分公司 | 徐家坪变电运维站 |  | 交流10kV | 在运 | 三相 | ABC | 2018-01-02 |  | 开关柜 | 953开关柜 | 否 | 户内式 | 变电 | VTK-12 | 其他 | 弹簧 | 真空 | 山东泰开真空开关有限公司 | 2017-06-10 | 173194 |  | 中国 | 12 | 1250 | 50 | 42/75 | 50 | 31.5 | 80 | 31.5 |  | 80 | 80 | 31.5 | 4 | 1 | 300 | 200 | 25 |  | 20000 | 75 | 35 | 40 | [7 empty] | 2 | 5 |  |  |  | 31.5 |  |  |  |  | 75 |  |  |  | 220 |  |  | 220 | [5 empty] | 220 | 10 | [11 empty] | 省（直辖市、自治区）公司 | 国网重庆市电力公司长寿供电分公司 | C320081600B10223000000 | C320081600B1 | 中国石化集团四川维尼纶厂社区供电分离项目 |  | 设备增加-基本建设 | 2017-09-06
977 | 国网重庆市电力公司长寿供电分公司 | 353开关 | 353 | 20M01000036183349 | 35kV喇叭口变电站 | 35kV古喇线353 | 国网重庆市电力公司长寿供电分公司 | 徐家坪变电运维站 |  | 交流35kV | 在运 | 三相 | ABC | 2018-01-02 |  | 开关柜 | 353开关柜 | 否 | 户内式 | 变电 | VN1-40.5E | 其他 | 弹簧 | 真空 | 库柏（宁波）电气有限公司 | 2017-05-27 | 701203 |  | 中国 | 40.5 | 2500 | 50 | 95/185 | 20 | 25 | 63 | 25 |  | 63 | 63 | 25 | 4 | 1 | 1000 | 400 | 25 |  | 20000 | 70 | 40 | 80 | [7 empty] | 2 | 2 |  |  |  | 25 |  |  |  |  | 185 |  |  |  | 220 |  |  | 220 | [5 empty] | 220 | 10 | [11 empty] | 省（直辖市、自治区）公司 | 国网重庆市电力公司长寿供电分公司 | C320081600B10223000000 | C320081600B1 | 中国石化集团四川维尼纶厂社区供电分离项目 |  | 设备增加-基本建设 | 2017-09-06
978 | 国网重庆市电力公司长寿供电分公司 | 312开关 | 312 | 20M01000036183351 | 35kV喇叭口变电站 | 35kV 分段312 | 国网重庆市电力公司长寿供电分公司 | 徐家坪变电运维站 |  | 交流35kV | 在运 | 三相 | ABC | 2018-01-02 |  | 开关柜 | 312开关柜 | 否 | 户内式 | 变电 | VN1-40.5E/1250-25 | 其他 | 弹簧 | 真空 | 库柏（宁波）电气有限公司 | 2017-05-27 | 701199 |  | 中国 | 40.5 | 2500 | 50 | 95/185 | 20 | 25 | 63 | 25 |  | 63 | 63 | 25 | 4 | 1 | 1000 | 400 | 25 |  | 20000 | 70 | 40 | 80 | [7 empty] | 2 | 2 |  |  |  | 25 |  |  |  |  | 185 |  |  |  | 220 |  |  | 220 | [5 empty] | 220 | 10 | [11 empty] | 省（直辖市、自治区）公司 | 国网重庆市电力公司长寿供电分公司 | C320081600B10223000000 | C320081600B1 | 中国石化集团四川维尼纶厂社区供电分离项目 |  | 设备增加-基本建设 | 2017-09-06
979 | 国网重庆市电力公司长寿供电分公司 | 301开关 | 301 | 20M01000036183360 | 35kV喇叭口变电站 | 35kV #1主变 | 国网重庆市电力公司长寿供电分公司 | 徐家坪变电运维站 |  | 交流35kV | 在运 | 三相 | ABC | 2018-01-02 |  | 开关柜 | 301开关柜 | 否 | 户内式 | 变电 | VN1-40.5E/1250-25 | 其他 | 弹簧 | 真空 | 库柏（宁波）电气有限公司 | 2017-05-27 | 701196 |  | 中国 | 40.5 | 1250 | 50 | 95/185 | 20 | 25 | 63 | 25 |  | 63 | 63 | 25 | 4 | 1 | 1000 | 400 | 25 |  | 20000 | 70 | 40 | 80 | [7 empty] | 2 | 2 |  |  |  | 25 |  |  |  |  | 185 |  |  |  | 220 |  |  | 220 | [5 empty] | 220 | 10 | [11 empty] | 省（直辖市、自治区）公司 | 国网重庆市电力公司长寿供电分公司 | C320081600B10223000000 | C320081600B1 | 中国石化集团四川维尼纶厂社区供电分离项目 |  | 设备增加-基本建设 | 2017-09-06
980 | 国网重庆市电力公司长寿供电分公司 | 982开关 | 982 | 20M01000036183362 | 35kV喇叭口变电站 | 10kV #2电容器982 | 国网重庆市电力公司长寿供电分公司 | 徐家坪变电运维站 |  | 交流10kV | 在运 | 三相 | ABC | 2018-01-02 |  | 开关柜 | 982开关柜 | 否 | 户内式 | 变电 | VTK-12 | 其他 | 弹簧 | 真空 | 山东泰开真空开关有限公司 | 2017-06-10 | 173203 |  | 中国 | 12 | 1250 | 50 | 42/75 | 50 | 31.5 | 80 | 31.5 |  | 80 | 80 | 31.5 | 4 | 1 | 300 | 200 | 25 |  | 20000 | 75 | 35 | 40 | [7 empty] | 2 | 5 |  |  |  | 31.5 |  |  |  |  | 75 |  |  |  | 220 |  |  | 220 | [5 empty] | 220 | 10 | [11 empty] | 省（直辖市、自治区）公司 | 国网重庆市电力公司长寿供电分公司 | C320081600B10223000000 | C320081600B1 | 中国石化集团四川维尼纶厂社区供电分离项目 |  | 设备增加-基本建设 | 2017-09-06
981 | 国网重庆市电力公司长寿供电分公司 | 961开关 | 961 | 20M01000036183364 | 35kV喇叭口变电站 | 10kV喇维线961 | 国网重庆市电力公司长寿供电分公司 | 徐家坪变电运维站 |  | 交流10kV | 在运 | 三相 | ABC | 2018-01-02 |  | 开关柜 | 961开关柜 | 否 | 户内式 | 变电 | VTK-12 | 其他 | 弹簧 | 真空 | 山东泰开真空开关有限公司 | 2017-06-10 | 173197 |  | 中国 | 12 | 1250 | 50 | 42/75 | 50 | 31.5 | 80 | 31.5 |  | 80 | 80 | 31.5 | 4 | 1 | 300 | 200 | 25 |  | 20000 | 75 | 35 | 40 | [7 empty] | 2 | 5 |  |  |  | 31.5 |  |  |  |  | 75 |  |  |  | 220 |  |  | 220 | [5 empty] | 220 | 10 | [11 empty] | 省（直辖市、自治区）公司 | 国网重庆市电力公司长寿供电分公司 | C320081600B10223000000 | C320081600B1 | 中国石化集团四川维尼纶厂社区供电分离项目 |  | 设备增加-基本建设 | 2017-09-06
982 | 国网重庆市电力公司长寿供电分公司 | 964开关 | 964 | 20M01000036183368 | 35kV喇叭口变电站 | 10kV待用八线964 | 国网重庆市电力公司长寿供电分公司 | 徐家坪变电运维站 |  | 交流10kV | 在运 | 三相 | ABC | 2018-01-02 |  | 开关柜 | 964开关柜 | 否 | 户内式 | 变电 | VTK-12 | 其他 | 弹簧 | 真空 | 山东泰开真空开关有限公司 | 2017-06-10 | 173192 |  | 中国 | 12 | 1250 | 50 | 42/75 | 50 | 31.5 | 80 | 31.5 |  | 80 | 80 | 31.5 | 4 | 1 | 300 | 200 | 25 |  | 20000 | 75 | 35 | 40 | [7 empty] | 2 | 5 |  |  |  | 31.5 |  |  |  |  | 75 |  |  |  | 220 |  |  | 220 | [5 empty] | 220 | 10 | [11 empty] | 省（直辖市、自治区）公司 | 国网重庆市电力公司长寿供电分公司 | C320081600B10223000000 | C320081600B1 | 中国石化集团四川维尼纶厂社区供电分离项目 |  | 设备增加-基本建设 | 2017-09-06
983 | 重庆川东电力集团有限责任公司 | 641开关 | 641 | 20M01000039013034 | 110kV桥南变电站 | 10kV南极线641 | 重庆川东电力集团有限责任公司 | 桥南运维站 |  | 交流10kV | 在运 | 三相 | ABC | 2018-06-13 | 2018-06-13 | 开关柜 | 641开关柜 | 否 | 户内式 | 变电 | 3AE8175-2 | 其他 | 弹簧 | 真空 | 上海西门子开关有限公司 | 2017-10-10 | SR-W2018000305 |  | 中国 | 12 | 1250 | 50 | 42/75 | 50 | 31.5 |  |  |  | 80 | 80 | 31.5 | 4 | 1 | 300 | 220 |  |  | 20000 | 44 | 36 | 40 | [7 empty] | 1 | 2 | [32 empty] | 0 |  | 子公司 |  | FM2075 | JH201709007 | 涪陵桥南110kV变电站10kV间隔扩建（太极新村、高山湾客运中心） |  | 设备增加-基本建设 | 2018-02-06
984 | 国网重庆市电力公司长寿供电分公司 | 163开关 | 163 | 20M01000039013323 | 220kV八颗变电站 | 110kV八蟠南线163 | 国网重庆市电力公司长寿供电分公司 | 三坪变电运维站 |  | 交流110kV | 在运 | 三相 | ABC | 2018-04-09 |  | 组合电器 | 163组合电器 | 否 | 户外式 | 变电 | ZF6-126CB | GIS | 弹簧 | SF6 | 新东北电气集团高压开关有限公司 | 2017-06-01 | 20CB |  | 中国 | 126 | 2000 | 50 | 230/550 | 20 | 40 |  |  |  | 100 | 100 | 40 | 4 | 1 |  | 0 |  |  | 5000 | 80 | 30 | 50 | 0.6 | 0.55 | 0.5 |  |  |  |  | 3 | 4 | [32 empty] | 0 |  | 省（直辖市、自治区）公司 | 国网重庆市电力公司长寿供电分公司 | 1620081320A30622112000 | 1620081320A3 | 长寿三坪110kV输变电工程 |  | 设备增加-基本建设 | 2018-01-08
985 | 国网重庆市电力公司长寿供电分公司 | 955开关 | 955 | 20M01000035619002 | 110kV蟠龙寨变电站 | 10kV待用八线955 | 国网重庆市电力公司长寿供电分公司 | 三坪变电运维站 |  | 交流10kV | 在运 | 三相 | ABC | 2018-01-02 |  | 开关柜 | 955开关柜 | 否 | 户内式 | 变电 | VTC1 | 其他 | 弹簧 | 真空 | 山东泰开成套电器有限公司 | 2017-04-01 | 17C4005 |  | 中国 | 12 | 1250 | 50 | 42/75 | 50 | 31.5 | 80 | 31.5 |  | 80 | 80 | 31.5 | 4 | 1 | 300 | 200 |  |  | 10000 | 100 | 50 | 40 | [7 empty] | 3 | 5 | [34 empty] | 省（直辖市、自治区）公司 | 国网重庆市电力公司长寿供电分公司 | 1620081320A30422000000 | 1620081320A3 | 长寿三坪110kV输变电工程 |  | 设备增加-基本建设 | 2017-05-15
986 | 国网重庆市电力公司长寿供电分公司 | 964开关 | 964 | 20M01000035619027 | 110kV蟠龙寨变电站 | 10kV #2接地变964 | 国网重庆市电力公司长寿供电分公司 | 三坪变电运维站 |  | 交流10kV | 在运 | 三相 | ABC | 2018-01-02 |  | 开关柜 | 964开关柜 | 否 | 户内式 | 变电 | VTC1 | 其他 | 弹簧 | 真空 | 山东泰开成套电器有限公司 | 2017-04-01 | 17C4000 |  | 中国 | 12 | 1250 | 50 | 42/75 | 50 | 31.5 | 80 | 31.5 |  | 80 | 80 | 31.5 | 4 | 1 | 300 | 200 |  |  | 10000 | 100 | 50 | 40 | [7 empty] | 3 | 5 | [34 empty] | 省（直辖市、自治区）公司 | 国网重庆市电力公司长寿供电分公司 | 1620081320A30422000000 | 1620081320A3 | 长寿三坪110kV输变电工程 |  | 设备增加-基本建设 | 2017-05-15
987 | 国网重庆市电力公司长寿供电分公司 | 912开关 | 912 | 20M01000035619034 | 110kV蟠龙寨变电站 | 10kV 分段912 | 国网重庆市电力公司长寿供电分公司 | 三坪变电运维站 |  | 交流10kV | 在运 | 三相 | ABC | 2018-01-02 |  | 开关柜 | 912开关柜 | 否 | 户内式 | 变电 | VTC1 | 其他 | 弹簧 | 真空 | 山东泰开成套电器有限公司 | 2017-04-01 | 17C4012 |  | 中国 | 12 | 1250 | 50 | 42/75 | 50 | 40 | 100 | 40 |  | 100 | 100 | 40 | 4 | 1 | 300 | 200 |  |  | 10000 | 100 | 50 | 40 | [7 empty] | 3 | 5 | [34 empty] | 省（直辖市、自治区）公司 | 国网重庆市电力公司长寿供电分公司 | 1620081320A30422000000 | 1620081320A3 | 长寿三坪110kV输变电工程 |  | 设备增加-基本建设 | 2017-05-15
988 | 国网重庆市电力公司检修分公司 | 925断路器 | 925 | 20M01000034963481 | 220kV渝黔变电站 | 10kV备用线925 | 国网重庆市电力公司检修分公司 | 江南220千伏变电运维站 |  | 交流10kV | 在运 | 三相 | ABC | 2018-12-19 |  | 开关柜 | 925开关柜 | 否 | 户内式 | 变电 | VD4/H-12.12.25 | 其他 | 弹簧 | 真空 | 厦门ABB开关有限公司 | 2016-01-01 | 1YHP000050A6945 |  | 中国 | 12 | 1250 | 50 | 42/75 | 50 | 25 |  |  |  | 63 | 63 | 25 | 4 | 1 | 300 | 200 |  |  | 10000 | 80 | 60 | 60 | [43 empty] | 省（直辖市、自治区）公司 | 国网重庆市电力公司检修分公司 | FM2013 | 1.521e+21 | 1.521e+21 |  | 设备增加-基本建设 | 2017-01-05
989 | 国网重庆市电力公司铜梁供电分公司 | 951开关 | 951 | 20M01000038660298 | 110kV铜梁变电站 | 10kV铜城5回线951 | 国网重庆市电力公司铜梁供电分公司 | 铜梁变电运维站 |  | 交流10kV | 在运 | 三相 | ABC | 2017-12-10 | 2017-12-10 | 开关柜 | 951开关柜 | 否 | 户内式 | 变电 | ZN73-12/1250-31.5 | 其他 | 弹簧 | 真空 | 广州白云电器设备股份有限公司 | 2017-09-29 | ZN731709003 |  | 中国 | 12 | 1250 | 50 | 42/75 | 50 | 31.5 |  |  |  | 80 | 80 | 31.5 | 4 | 1 | 230 | 190 |  |  | 10000 | 30 | 30 | 30 | [43 empty] | 省（直辖市、自治区）公司 | 国网重庆市电力公司铜梁供电分公司 | 1820611600900A0000000 | 18206116009 | 铜梁110kV铜梁变电站10kV开关柜扩建 |  | 设备增加-技术改造 | 2017-11-29
990 | 国网重庆市电力公司铜梁供电分公司 | 952开关 | 952 | 20M01000038660299 | 110kV铜梁变电站 | 10kV铜城6回线952 | 国网重庆市电力公司铜梁供电分公司 | 铜梁变电运维站 |  | 交流10kV | 在运 | 三相 | ABC | 2017-12-10 | 2017-12-10 | 开关柜 | 952开关柜 | 否 | 户内式 | 变电 | ZN73-12/1250-31.5 | 其他 | 弹簧 | 真空 | 广州白云电器设备股份有限公司 | 2017-09-29 | ZN731709003 |  | 中国 | 12 | 1250 | 50 | 42/75 | 50 | 31.5 |  |  |  | 80 | 80 | 31.5 | 4 | 1 | 230 | 190 |  |  | 10000 | 30 | 30 | 30 | [43 empty] | 省（直辖市、自治区）公司 | 国网重庆市电力公司铜梁供电分公司 | 1820611600900A0000000 | 18206116009 | 铜梁110kV铜梁变电站10kV开关柜扩建 |  | 设备增加-技术改造 | 2017-11-29
991 | 国网重庆市电力公司永川供电分公司 | 941开关 | 941 | 20M01000035859472 | 110kV汇龙变电站 | 10kV汇王二线941 | 国网重庆市电力公司永川供电分公司 | 永川变电运维班 |  | 交流10kV | 在运 | 三相 | ABC | 2017-08-06 |  | 开关柜 | 941开关柜 | 否 | 户内式 | 变电 | VSV-12/1250-31.5 | 其他 | 弹簧 | 真空 | 中天宽带技术有限公司 | 2016-08-01 | 2016111 |  | 中国 | 12 | 1250 | 50 | 42/75 | 50 | 31.5 |  |  |  | 80 | 80 | 31.5 | 4 | 1 | 264 | 200 |  |  | 20000 | 100 | 50 | 80 | [7 empty] | 3 | 5 | [34 empty] | 省（直辖市、自治区）公司 | 国网重庆市电力公司永川供电分公司 | PM2009 | PM2009 | PM2009 |  | 设备增加-基本建设 | 2017-06-26
992 | 国网重庆市电力公司永川供电分公司 | 947开关 | 947 | 20M01000035859567 | 110kV汇龙变电站 | 10kV汇岚二线947 | 国网重庆市电力公司永川供电分公司 | 永川变电运维班 |  | 交流10kV | 在运 | 三相 | ABC | 2017-08-06 |  | 开关柜 | 947开关柜 | 否 | 户内式 | 变电 | VSV-12/1250-31.5 | 其他 | 弹簧 | 真空 | 中天宽带技术有限公司 | 2016-08-01 | 2016115 |  | 中国 | 12 | 1250 | 50 | 42/75 | 50 | 31.5 |  |  |  | 80 | 80 | 31.5 | 4 | 1 | 264 | 200 |  |  | 20000 | 100 | 50 | 80 | [7 empty] | 3 | 5 | [34 empty] | 省（直辖市、自治区）公司 | 国网重庆市电力公司永川供电分公司 | PM2009 | PM2009 | PM2009 |  | 设备增加-基本建设 | 2017-06-26
993 | 国网重庆市电力公司武隆供电分公司 | 902开关 | 902 | 20M01000036429799 | 110kV长途河变电站 | 110kV #2主变 | 国网重庆市电力公司武隆供电分公司 | 城关变电运维站 |  | 交流10kV | 在运 | 三相 | ABC | 2017-12-25 |  | 开关柜 | 902开关柜 | 否 | 户内式 | 变电 | VDS-12 | 其他 | 弹簧 | 多油 | 上海天灵开关厂有限公司 | 2017-02-18 | 171118 |  | 中国 | 12 | 3150 | 50 | 42/75 | 20 | 31.5 |  |  |  | 80 | 80 | 31.5 | 4 | 1 | 400 | 200 |  |  | 10000 |  |  | 60 | [43 empty] | 省（直辖市、自治区）公司 | 国网重庆市电力公司长寿供电分公司 | 16205213203J0010000000 | 16205213203J | 武隆长途河110kV变电站新建工程 |  | 设备增加-基本建设 | 2017-10-17
994 | 国网重庆市电力公司武隆供电分公司 | 102开关 | 102 | 20M01000036429800 | 110kV长途河变电站 | 110kV #2主变 | 国网重庆市电力公司武隆供电分公司 | 城关变电运维站 |  | 交流110kV | 在运 | 三相 | ABC | 2017-12-25 |  | 组合电器 |  | 否 | 户内式 | 变电 | ZF23-126(L) | GIS | 弹簧 | SF6 | 上海西电高压开关有限公司 | 2017-06-20 | 14060GW-CB61 |  | 中国 | 126 | 2000 | 50 | 230/550 | 20 | 40 |  |  |  | 100 | 100 | 40 | 4 | 1 |  |  |  |  | 2000 |  |  | 30 | [43 empty] | 省（直辖市、自治区）公司 | 国网重庆市电力公司长寿供电分公司 | 16205213203J0010000000 | 16205213203J | 武隆长途河110kV变电站新建工程 |  | 设备增加-基本建设 | 2017-10-17
995 | 国网重庆市电力公司武隆供电分公司 | 302开关 | 302 | 20M01000036429801 | 110kV长途河变电站 | 110kV #2主变 | 国网重庆市电力公司武隆供电分公司 | 城关变电运维站 |  | 交流35kV | 在运 | 三相 | ABC | 2017-12-25 |  | 开关柜 | 302开关柜 | 否 | 户内式 | 变电 | ZN85G-40.5/1250-31.5 | 其他 | 弹簧 | 真空 | 西安西开中低压开关有限责任公司 | 2016-12-24 | D16110465 |  | 中国 | 40.5 | 1250 | 50 | 95/185 | 20 | 31.5 |  |  |  | 80 | 80 | 31.5 | 4 | 1 | 2500 |  |  |  | 5000 |  |  | 50 | [43 empty] | 省（直辖市、自治区）公司 | 国网重庆市电力公司长寿供电分公司 | 16205213203J0010000000 | 16205213203J | 武隆长途河110kV变电站新建工程 |  | 设备增加-基本建设 | 2017-10-17
996 | 国网重庆市电力公司武隆供电分公司 | 153开关 | 153 | 20M01000036429802 | 110kV长途河变电站 | 110kV武河线153 | 国网重庆市电力公司武隆供电分公司 | 城关变电运维站 |  | 交流110kV | 在运 | 三相 | ABC | 2017-12-25 |  | 组合电器 | 153组合电器 | 否 | 户外式 | 变电 | ZF23-126(L) | GIS | 弹簧 | SF6 | 上海西电高压开关有限公司 | 2017-06-20 | 14060GW-CB41 |  | 中国 | 126 | 2000 | 50 | 230/550 | 20 | 40 |  |  |  | 100 | 100 | 40 | 4 | 1 |  |  |  |  | 2000 | 100 | 40 | 30 | [43 empty] | 省（直辖市、自治区）公司 | 国网重庆市电力公司长寿供电分公司 | 16205213203J0010000000 | 16205213203J | 武隆长途河110kV变电站新建工程 |  | 设备增加-基本建设 | 2017-10-17
997 | 国网重庆市电力公司武隆供电分公司 | 154开关 | 154 | 20M01000036429805 | 110kV长途河变电站 | 110kV河黎线154 | 国网重庆市电力公司武隆供电分公司 | 城关变电运维站 |  | 交流110kV | 在运 | 三相 | ABC | 2017-12-25 |  | 组合电器 | 154组合电器 | 否 | 户外式 | 变电 | ZF23-126(L) | GIS | 弹簧 | SF6 | 上海西电高压开关有限公司 | 2017-06-20 | 14060GW-CB41 |  | 中国 | 126 | 2000 | 50 | 230/550 | 20 | 40 |  |  |  | 100 | 100 | 40 | 4 | 1 |  |  |  |  | 2000 | 100 |  | 30 | [43 empty] | 省（直辖市、自治区）公司 | 国网重庆市电力公司长寿供电分公司 | 16205213203J0010000000 | 16205213203J | 武隆长途河110kV变电站新建工程 |  | 设备增加-基本建设 | 2017-10-17
998 | 国网重庆市电力公司检修分公司 | 355断路器 | 355 | 20M01000038644715 | 220kV朱家坝变电站 | 35kV朱滔线355 | 国网重庆市电力公司检修分公司 | 长寿变电运维站 |  | 交流35kV | 在运 | 三相 | ABC | 2017-11-29 |  | 开关柜 |  | 否 | 户内式 | 变电 | VD4X4012-25 | 其他 | 弹簧 | 真空 | 厦门ABB开关有限公司 | 2017-01-24 | 1YHP000057A4675 |  | 中国 | 40.5 | 1250 | 50 | 95/185 | 20 | 25 |  |  |  | 63 | 63 | 25 | 4 | 1 | 1000 | 400 |  |  | 10000 | 80 | 30 | 40 | [43 empty] | 省（直辖市、自治区）公司 | 国网重庆市电力公司检修分公司 | 21201315002U00B0000000 | 21201315002U | 国网重庆检修公司220kV朱家坝变电站35kV配电装置改造 |  | 设备增加-技术改造 | 2017-11-28
999 | 国网重庆市电力公司市区供电分公司 | 924开关 | 924 | 20M01000038781500 | 110kV新桥变电站 | 10kV 备用十三线924 | 国网重庆市电力公司市区供电分公司 | 变电运维二班 |  | 交流10kV | 在运 | 三相 | ABC | 2018-01-01 |  | 开关柜 | 924开关柜 | 否 | 户内式 | 变电 | ZN67-12{10-VPR-32CD(D)} | 其他 | 弹簧 | 真空 | 西电三菱电机开关设备有限公司 | 2011-02-21 |  |  | 中国 | 12 | 1250 | 50 | 42/75 | 50 | 31.5 |  |  |  | 80 | 80 | 31.5 | 4 | 1 | 280 | 200 |  |  | 5000 | 50 | 30 | 50 | [43 empty] | 省（直辖市、自治区）公司 | 国网重庆市电力公司市区供电分公司 | 162099090057/1 | 162099090057 | 110千伏沙坪坝新桥输变电工程（原沙坪坝局） |  | 设备增加-基本建设 | 2017-12-18
1000 | 国网重庆市电力公司武隆供电分公司 | 112开关 | 112 | 20M01000036429803 | 110kV长途河变电站 | 110kV 分段112 | 国网重庆市电力公司武隆供电分公司 | 城关变电运维站 |  | 交流110kV | 在运 | 三相 | ABC | 2017-12-25 |  | 组合电器 | 112组合电器 | 否 | 户内式 | 变电 | ZF23-126(L) | GIS | 弹簧 | SF6 | 上海西电高压开关有限公司 | 2017-06-20 | 14060GW-CB51 |  | 中国 | 126 | 2000 | 50 | 230/550 | 20 | 40 |  |  |  | 100 | 100 | 40 | 4 | 1 |  |  |  |  | 2000 | 100 | 40 | 30 | [43 empty] | 省（直辖市、自治区）公司 | 国网重庆市电力公司长寿供电分公司 | 16205213203J0010000000 | 16205213203J | 武隆长途河110kV变电站新建工程 |  | 设备增加-基本建设 | 2017-10-17
1001 | 国网重庆市电力公司万州供电分公司 | 901开关 | 901 | 20M01000039196515 | 110kV天城变电站 | 110kV 1#主变 | 国网重庆市电力公司万州供电分公司 | 龙都变电运维站 |  | 交流10kV | 在运 | 三相 | ABC | 2018-04-30 |  | 开关柜 | 901开关柜 | 否 | 户内式 | 变电 | VB5-12/3150-31.5 | 其他 | 弹簧 | 真空 | 福州天宇电气股份有限公司 | 2018-01-01 | S211159 |  | 中国 | 12 | 3150 | 50 | 42/75 | 30 | 31.5 | 80 | 31.5 |  | 80 | 80 | 31.5 | 4 | 1 | 400 | 180 |  |  | 10000 | 20 | 10 | 50 | [43 empty] | 省（直辖市、自治区）公司 | 国网重庆市电力公司万州供电分公司 | 2120121600G4 | 2120121600G4 | 国网重庆万州公司110kV天城变电站设备综合改造 |  | 设备增加-技术改造 | 2018-04-26
1002 | 国网重庆市电力公司永川供电分公司 | 929开关 | 929 | 20M01000039200292 | 110kV红岩坪变电站 | 10kV坪海二线929 | 国网重庆市电力公司永川供电分公司 | 荣昌变电运维班 |  | 交流10kV | 在运 | 三相 | ABC | 2018-06-30 |  | 开关柜 | 929开关柜 | 否 | 户内式 | 变电 | VTK-12 | 其他 | 弹簧 | 真空 | 山东泰开真空开关有限公司 | 2017-12-01 |  |  | 中国 | 12 | 1250 | 50 | 42/75 | 50 | 31.5 |  |  |  | 80 | 80 | 31.5 | 4 | 1 | 264 | 200 |  |  | 20000 |  |  | 20 | [7 empty] | 3 | 4 | [32 empty] | 0 |  | 省（直辖市、自治区）公司 | 国网重庆市电力公司永川供电分公司 |  | 18200916005S | 荣昌10kV环保产业园开闭所一回新建电源线工程 |  | 设备增加-其他途径 | 2018-04-27
1003 | 国网重庆市电力公司万州供电分公司 | 902开关 | 902 | 20M01000039196519 | 110kV天城变电站 | 110kV 2#主变 | 国网重庆市电力公司万州供电分公司 | 龙都变电运维站 |  | 交流10kV | 在运 | 三相 | ABC | 2018-04-30 |  | 开关柜 | 902开关柜 | 否 | 户内式 | 变电 | VB5-12/3150-31.5 | 其他 | 弹簧 | 真空 | 福州天宇电气股份有限公司 | 2018-01-01 | S211158 |  | 中国 | 12 | 3150 | 50 | 42/75 | 30 | 31.5 | 80 | 31.5 |  | 80 | 80 | 31.5 | 4 | 1 | 400 | 180 |  |  | 10000 | 20 | 10 | 50 | [43 empty] | 省（直辖市、自治区）公司 | 国网重庆市电力公司万州供电分公司 | 2120121600G4 | 2120121600G4 | 国网重庆万州公司110kV天城变电站设备综合改造 |  | 设备增加-技术改造 | 2018-04-26
1004 | 国网重庆市电力公司江北供电分公司 | 929开关 | 929 | 20M01000039198410 | 110kV洋河变电站 | 10kV洋业线929 | 国网重庆市电力公司江北供电分公司 | 五里店变电运维班 |  | 交流10kV | 在运 | 三相 | ABC | 2018-04-25 |  | 开关柜 | 929开关柜 | 否 | 户内式 | 变电 | VB5-12/1250-31.5 | 其他 | 弹簧 | 真空 | 福州天宇电气股份有限公司 | 2018-02-01 | S211247 |  | 中国 | 12 | 1250 | 50 | 42/75 | 50 | 31.5 |  |  |  | 80 | 80 | 31.5 | 4 | 1 | 300 | 200 |  |  | 10000 | 60 | 30 | 40 | [7 empty] | 3 | 3 | 0 | 0 | [32 empty] | 省（直辖市、自治区）公司 | 国网重庆市电力公司江北供电分公司 | 2120051600YZ01B0000000 | 2120051600YZ | 国网重庆江北公司110kV洋河站10kV设备改造 |  | 设备增加-技术改造 | 2018-04-26
1005 | 国网重庆市电力公司江北供电分公司 | 937开关 | 937 | 20M01000039198412 | 110kV洋河变电站 | 10kV洋红线937 | 国网重庆市电力公司江北供电分公司 | 五里店变电运维班 |  | 交流10kV | 在运 | 三相 | ABC | 2018-06-05 |  | 开关柜 | 937开关柜 | 否 | 户内式 | 变电 | VB5-12/1250-31.5 | 其他 | 弹簧 | 真空 | 福州天宇电气股份有限公司 | 2018-02-01 | S211251 |  | 中国 | 12 | 1250 | 50 | 42/75 | 50 | 31.5 |  |  |  | 80 | 80 | 31.5 | 4 | 1 | 300 | 200 |  |  | 10000 | 60 | 30 | 40 | [7 empty] | 3 | 3 | 0 | 0 | [32 empty] | 省（直辖市、自治区）公司 | 国网重庆市电力公司江北供电分公司 | 2120051600YZ01B0000000 | 2120051600YZ | 国网重庆江北公司110kV洋河站10kV设备改造 |  | 设备增加-技术改造 | 2018-04-26
1006 | 国网重庆市电力公司长寿供电分公司 | 902开关 | 902 | 20M01000035618962 | 110kV蟠龙寨变电站 | 110kV #2主变 | 国网重庆市电力公司长寿供电分公司 | 三坪变电运维站 |  | 交流10kV | 在运 | 三相 | ABC | 2018-01-02 |  | 开关柜 | 902开关柜 | 否 | 户内式 | 变电 | VTC1 | 其他 | 弹簧 | 真空 | 山东泰开成套电器有限公司 | 2017-04-01 | 17C4014 |  | 中国 | 12 | 1250 | 50 | 42/75 | 50 | 40 | 100 | 40 |  | 100 | 100 | 40 | 4 | 1 | 300 | 200 |  |  | 10000 | 100 | 50 | 40 | [7 empty] | 3 | 5 | [34 empty] | 省（直辖市、自治区）公司 | 国网重庆市电力公司长寿供电分公司 | 1620081320A30422000000 | 1620081320A3 | 长寿三坪110kV输变电工程 |  | 设备增加-基本建设 | 2017-05-15
1007 | 国网重庆市电力公司忠县供电分公司 | 902开关 | 902 | 20M01000039093399 | 35kV水坪变电站 | 35kV #2主变 | 国网重庆市电力公司忠县供电分公司 | 变电运维班 |  | 交流10kV | 在运 | 三相 | ABC | 2018-01-20 |  | 开关柜 |  | 否 | 户内式 | 变电 | VXG-12 | 其他 | 电磁 | 真空 | 成都旭光电子股份有限公司 | 2017-08-18 |  |  | 中国 | 12 | 1250 | 50 | 42/75 | 50 | 31.5 |  |  |  | 78.75 | 78.75 | 31.5 | 4 | 1 |  |  |  |  | 200 |  |  | 50 | [43 empty] | 省（直辖市、自治区）公司 | 国网重庆市电力公司忠县供电分公司 | FM2067 | 20171220 | 35kV水坪变电站输变电工程 |  | 设备增加-其他途径 | 2017-12-22
1008 | 国网重庆市电力公司武隆供电分公司 | 351开关 | 351 | 20M01000036429806 | 110kV长途河变电站 | 35kV河羊线351 | 国网重庆市电力公司武隆供电分公司 | 城关变电运维站 |  | 交流35kV | 在运 | 三相 | ABC | 2017-12-25 | 2018-01-19 | 开关柜 | 351开关柜 | 否 | 户内式 | 变电 | ZN85G-40.5/1250-31.5 | 其他 | 弹簧 | 真空 | 西安西开中低压开关有限责任公司 | 2016-12-24 | D16110465 |  | 中国 | 40.5 | 1250 | 50 | 95/185 | 20 | 31.5 |  |  |  | 80 | 80 | 31.5 | 4 | 1 | 2500 |  |  |  | 5000 | 100 | 30 | 50 | [43 empty] | 省（直辖市、自治区）公司 | 国网重庆市电力公司长寿供电分公司 | 16205213203J0010000000 | 16205213203J | 武隆长途河110kV变电站新建工程 |  | 设备增加-基本建设 | 2017-10-17
1009 | 国网重庆市电力公司武隆供电分公司 | 354开关 | 354 | 20M01000036429807 | 110kV长途河变电站 | 35kV河关线354 | 国网重庆市电力公司武隆供电分公司 | 城关变电运维站 |  | 交流35kV | 在运 | 三相 | ABC | 2017-12-25 | 2019-04-19 | 开关柜 | 354开关柜 | 否 | 户内式 | 变电 | ZN85G-40.5/1250-31.5 | 其他 | 弹簧 | 真空 | 西安西开中低压开关有限责任公司 | 2016-12-24 | D16110465 |  | 中国 | 40.5 | 1250 | 50 | 95/185 | 20 | 31.5 |  |  |  | 80 | 80 | 31.5 | 4 | 1 | 2500 |  |  |  | 5000 | 100 | 30 | 50 | [43 empty] | 省（直辖市、自治区）公司 | 国网重庆市电力公司长寿供电分公司 | 16205213203J0010000000 | 16205213203J | 武隆长途河110kV变电站新建工程 |  | 设备增加-基本建设 | 2017-10-17
1010 | 国网重庆市电力公司武隆供电分公司 | 952开关 | 952 | 20M01000036429808 | 110kV长途河变电站 | 10kV待用六线952 | 国网重庆市电力公司武隆供电分公司 | 城关变电运维站 |  | 交流10kV | 在运 | 三相 | ABC | 2017-12-25 |  | 开关柜 | 952开关柜 | 否 | 户内式 | 变电 | VDS-12/1250-25 | 其他 | 弹簧 | 真空 | 上海天灵开关厂有限公司 | 2017-02-18 | 171097 |  | 中国 | 12 | 1250 | 50 | 42/75 | 50 | 25 |  |  |  | 63 | 63 | 25 | 4 | 1 | 400 | 200 |  |  | 10000 |  |  | 60 | [43 empty] | 省（直辖市、自治区）公司 | 国网重庆市电力公司长寿供电分公司 | 16205213203J0010000000 | 16205213203J | 武隆长途河110kV变电站新建工程 |  | 设备增加-基本建设 | 2017-10-17
1011 | 国网重庆市电力公司武隆供电分公司 | 966开关 | 966 | 20M01000036429810 | 110kV长途河变电站 | 10kV待用十八线966 | 国网重庆市电力公司武隆供电分公司 | 城关变电运维站 |  | 交流10kV | 在运 | 三相 | ABC | 2017-12-25 |  | 开关柜 | 966开关柜 | 否 | 户内式 | 变电 | VDS-12/1250-25 | 其他 | 弹簧 | 真空 | 上海天灵开关厂有限公司 | 2017-02-18 | 171098 |  | 中国 | 12 | 1250 | 50 | 42/75 | 50 | 25 |  |  |  | 63 | 63 | 25 | 4 | 1 | 400 | 200 |  |  | 10000 |  |  | 60 | [43 empty] | 省（直辖市、自治区）公司 | 国网重庆市电力公司长寿供电分公司 | 16205213203J0010000000 | 16205213203J | 武隆长途河110kV变电站新建工程 |  | 设备增加-基本建设 | 2017-10-17
1012 | 国网重庆市电力公司武隆供电分公司 | 967开关 | 967 | 20M01000036429811 | 110kV长途河变电站 | 10kV待用十九线967 | 国网重庆市电力公司武隆供电分公司 | 城关变电运维站 |  | 交流10kV | 在运 | 三相 | ABC | 2017-12-25 |  | 开关柜 | 967开关柜 | 否 | 户内式 | 变电 | VDS-12/1250-25 | 其他 | 弹簧 | 真空 | 上海天灵开关厂有限公司 | 2017-02-18 | 171104 |  | 中国 | 12 | 1250 | 50 | 42/75 | 50 | 25 |  |  |  | 63 | 63 | 25 | 4 | 1 | 400 | 200 |  |  | 10000 |  |  | 60 | [43 empty] | 省（直辖市、自治区）公司 | 国网重庆市电力公司长寿供电分公司 | 16205213203J0010000000 | 16205213203J | 武隆长途河110kV变电站新建工程 |  | 设备增加-基本建设 | 2017-10-17
1013 | 国网重庆市电力公司武隆供电分公司 | 959开关 | 959 | 20M01000036429812 | 110kV长途河变电站 | 10kV #1接地变959 | 国网重庆市电力公司武隆供电分公司 | 城关变电运维站 |  | 交流10kV | 在运 | 三相 | ABC | 2017-12-25 |  | 开关柜 | 959开关柜 | 否 | 户内式 | 变电 | VDS-12/1250-25 | 其他 | 弹簧 | 真空 | 上海天灵开关厂有限公司 | 2017-02-18 | 171096 |  | 中国 | 12 | 1250 | 50 | 42/75 | 50 | 25 |  |  |  | 63 | 63 | 25 | 4 | 1 | 400 | 200 |  |  | 10000 | 50 | 30 | 60 | [43 empty] | 省（直辖市、自治区）公司 | 国网重庆市电力公司长寿供电分公司 | 16205213203J0010000000 | 16205213203J | 武隆长途河110kV变电站新建工程 |  | 设备增加-基本建设 | 2017-10-17
1014 | 国网重庆市电力公司武隆供电分公司 | 955开关 | 955 | 20M01000036429813 | 110kV长途河变电站 | 10kV待用九线955 | 国网重庆市电力公司武隆供电分公司 | 城关变电运维站 |  | 交流10kV | 在运 | 三相 | ABC | 2017-12-25 |  | 开关柜 | 955开关柜 | 否 | 户内式 | 变电 | VDS-12/1250-25 | 其他 | 弹簧 | 真空 | 上海天灵开关厂有限公司 | 2017-02-18 | 171194 |  | 中国 | 12 | 1250 | 50 | 42/75 | 50 | 25 |  |  |  | 63 | 63 | 25 | 4 | 1 | 400 | 200 |  |  | 10000 |  |  | 60 | [43 empty] | 省（直辖市、自治区）公司 | 国网重庆市电力公司长寿供电分公司 | 16205213203J0010000000 | 16205213203J | 武隆长途河110kV变电站新建工程 |  | 设备增加-基本建设 | 2017-10-17
1015 | 国网重庆市电力公司永川供电分公司 | 264开关 | 264 | 20M01000038934038 | 220kV城南变电站 | 220kV黄城南线264 | 国网重庆市电力公司永川供电分公司 | 永川变电运维班 |  | 交流220kV | 在运 | 三相 | ABC | 2018-02-04 |  | 组合电器 | 264组合电器 | 否 | 户外式 | 变电 | SSCB01 | GIS | 弹簧 | SF6 | 上海思源高压开关有限公司 | 2017-03-01 | F16011CB071 |  | 中国 | 252 | 3150 | 50 | 460/1050 | 20 | 50 |  |  |  | 125 | 125 | 50 | 3 | 1 |  | 0 |  |  | 5000 | 60 | 30 | 50 | 0.62 | 0.58 | 0.55 |  |  |  |  | 3 | 4 | [34 empty] | 省（直辖市、自治区）公司 | 国网重庆市电力公司永川供电分公司 | 1520001321A10120000000 | 1520001321A1 | 永川城南220千伏输变电工程 |  | 设备增加-基本建设 | 2018-01-15
1016 | 国网重庆市电力公司潼南供电分公司 | 926开关 | 926 | 20M01000036552541 | 35kV柏梓变电站 | 10kV柏油线926 | 国网重庆市电力公司潼南供电分公司 | 凉风垭运维站 |  | 交流10kV | 在运 | 三相 | ABC | 2017-11-14 |  | 开关柜 | 926开关柜 | 否 | 户内式 | 变电 | VEP12T1231D22P21W | 其他 | 弹簧 | 真空 | 厦门华电开关有限公司 | 2017-09-09 | 39001013/10/001 |  | 中国 | 12 | 1250 | 50 | 42/75 | 50 | 31.5 |  |  |  | 80 | 80 | 31.5 | 4 | 1 | 264 | 200 |  |  | 10000 | 50 | 30 | 50 | [43 empty] | 省（直辖市、自治区）公司 | 国网重庆市电力公司潼南供电分公司 | FM2054 | FJSG2017010114 | 川中油气矿磨U005-U4气田注水专线工程 |  | 设备增加-基本建设 | 2017-11-06
1017 | 国网重庆市电力公司奉节供电分公司 | 902断路器 | 902 | 20M01000038754632 | 35kV竹园变电站 | 35kV 2#主变 | 国网重庆市电力公司奉节供电分公司 | 江北变电运维站 |  | 交流10kV | 在运 | 三相 | ABC | 2017-12-14 | 2017-12-14 | 否 |  | 否 | 户外式 | 变电 | ZW32-12/T1250-25 | 瓷柱式 | 弹簧 | 真空 | 成都旭光电子股份有限公司 | 2017-09-25 | 1102 |  | 中国 | 12 | 1250 | 50 | 42/75 | 50 | 25 |  |  |  | 50 | 50 | 20 | 4 | 1 |  | 200 |  |  | 5000 |  |  | 50 | [9 empty] | 2 | 2 | [32 empty] | 省（直辖市、自治区）公司 | 国网重庆市电力公司奉节供电分公司 | 21207416004L01B0000000 | 21207416004L | 国网重庆奉节公司10kV大厂等线路关口改造 | 2.002e+22 | 设备增加-其他途径 | 2017-12-14
1018 | 国网重庆市电力公司市区供电分公司 | 981开关 | 981 | 20M01000038878069 | 110kV红狮变电站 | 10kV 备用十四线981 | 国网重庆市电力公司市区供电分公司 | 变电运维二班 |  | 交流10kV | 在运 | 三相 | ABC | 2018-02-01 |  | 开关柜 | 981开关柜 | 否 | 户内式 | 变电 | VXB-12P | 其他 | 弹簧 | 真空 | 西电宝鸡电气有限公司 | 2017-10-03 |  |  | 中国 | 12 | 1250 | 50 | 42/75 | 50 | 31.5 |  |  |  | 80 | 80 | 31.5 | 4 | 1 | 280 | 200 |  |  | 5000 | 50 | 30 | 50 | [43 empty] | 省（直辖市、自治区）公司 | 国网重庆市电力公司市区供电分公司 | 1820011500U800A0000000 | 1820011500U8 | 重庆九龙坡110kV红狮变电站10kV间隔扩建工程 |  | 设备增加-技术改造 | 2018-01-03
1019 | 国网重庆市电力公司市区供电分公司 | 929开关 | 929 | 20M01000039050563 | 110kV沙坪坝变电站 | 10kV 备用十八线929 | 国网重庆市电力公司市区供电分公司 | 变电运维二班 |  | 交流10kV | 在运 | 三相 | ABC | 2018-04-27 |  | 开关柜 | 929开关柜 | 否 | 户内式 | 变电 | VTC1 | 其他 | 弹簧 | 真空 | 山东泰开成套电器有限公司 | 2017-10-01 |  |  | 中国 | 12 | 1250 | 50 | 42/75 | 50 | 31.5 |  |  |  | 80 | 80 | 31.5 | 4 | 1 | 280 | 200 |  |  | 5000 | 50 | 30 | 50 | [43 empty] | 省（直辖市、自治区）公司 | 国网重庆市电力公司市区供电分公司 | 16200113205Q0010000000 | 16200113205Q | 沙坪坝渝碚路110千伏输变电工程 |  | 设备增加-基本建设 | 2018-02-28
1020 | 国网重庆市电力公司江北供电分公司 | 947开关 | 947 | 20M01000039198416 | 110kV洋河变电站 | 10kV待用二十一线947 | 国网重庆市电力公司江北供电分公司 | 五里店变电运维班 |  | 交流10kV | 在运 | 三相 | ABC | 2018-06-01 |  | 开关柜 | 947开关柜 | 否 | 户内式 | 变电 | VB5-12/1250-31.5 | 其他 | 弹簧 | 真空 | 福州天宇电气股份有限公司 | 2018-02-01 | S211268 |  | 中国 | 12 | 1250 | 50 | 42/75 | 50 | 31.5 |  |  |  | 80 | 80 | 31.5 | 4 | 1 | 300 | 200 |  |  | 10000 | 60 | 30 | 40 | [7 empty] | 3 | 3 | 0 | 0 | [32 empty] | 省（直辖市、自治区）公司 | 国网重庆市电力公司江北供电分公司 | 2120051600YZ01B0000000 | 2120051600YZ | 国网重庆江北公司110kV洋河站10kV设备改造 |  | 设备增加-技术改造 | 2018-04-26
1021 | 国网重庆市电力公司江北供电分公司 | 938开关 | 938 | 20M01000039198418 | 110kV洋河变电站 | 10kV洋邦线938 | 国网重庆市电力公司江北供电分公司 | 五里店变电运维班 |  | 交流10kV | 在运 | 三相 | ABC | 2018-06-05 |  | 开关柜 | 938开关柜 | 否 | 户内式 | 变电 | VB5-12/1250-31.5 | 其他 | 弹簧 | 真空 | 福州天宇电气股份有限公司 | 2018-02-01 | S211252 |  | 中国 | 12 | 1250 | 50 | 42/75 | 50 | 31.5 |  |  |  | 80 | 80 | 31.5 | 4 | 1 | 300 | 200 |  |  | 10000 | 60 | 30 | 40 | [7 empty] | 3 | 3 | 0 | 0 | [32 empty] | 省（直辖市、自治区）公司 | 国网重庆市电力公司江北供电分公司 | 2120051600YZ01B0000000 | 2120051600YZ | 国网重庆江北公司110kV洋河站10kV设备改造 |  | 设备增加-技术改造 | 2018-04-26
1022 | 国网重庆市电力公司江北供电分公司 | 944开关 | 944 | 20M01000039198422 | 110kV洋河变电站 | 10kV洋信线944 | 国网重庆市电力公司江北供电分公司 | 五里店变电运维班 |  | 交流10kV | 在运 | 三相 | ABC | 2018-06-04 |  | 开关柜 | 944开关柜 | 否 | 户内式 | 变电 | VB5-12/1250-31.5 | 其他 | 弹簧 | 真空 | 福州天宇电气股份有限公司 | 2018-02-01 | S211271 |  | 中国 | 12 | 1250 | 50 | 42/75 | 50 | 31.5 |  |  |  | 80 | 80 | 31.5 | 4 | 1 | 300 | 200 |  |  | 10000 | 60 | 30 | 40 | [7 empty] | 3 | 3 | 0 | 0 | [32 empty] | 省（直辖市、自治区）公司 | 国网重庆市电力公司江北供电分公司 | 2120051600YZ01B0000000 | 2120051600YZ | 国网重庆江北公司110kV洋河站10kV设备改造 |  | 设备增加-技术改造 | 2018-04-26
1023 | 国网重庆市电力公司江北供电分公司 | 927开关 | 927 | 20M01000039198425 | 110kV洋河变电站 | 10kV洋望二线927 | 国网重庆市电力公司江北供电分公司 | 五里店变电运维班 |  | 交流10kV | 在运 | 三相 | ABC | 2018-06-04 |  | 开关柜 | 927开关柜 | 否 | 户内式 | 变电 | VB5-12/1250-31.5 | 其他 | 弹簧 | 真空 | 福州天宇电气股份有限公司 | 2018-02-01 | S211245 |  | 中国 | 12 | 1250 | 50 | 42/75 | 50 | 31.5 |  |  |  | 80 | 80 | 31.5 | 4 | 1 | 300 | 200 |  |  | 10000 | 60 | 30 | 40 | [7 empty] | 3 | 3 | 0 | 0 | [32 empty] | 省（直辖市、自治区）公司 | 国网重庆市电力公司江北供电分公司 | 2120051600YZ01B0000000 | 2120051600YZ | 国网重庆江北公司110kV洋河站10kV设备改造 |  | 设备增加-技术改造 | 2018-04-26
1024 | 国网重庆市电力公司江北供电分公司 | 948开关 | 948 | 20M01000039198428 | 110kV洋河变电站 | 10kV洋麒线948 | 国网重庆市电力公司江北供电分公司 | 五里店变电运维班 |  | 交流10kV | 在运 | 三相 | ABC | 2018-06-04 |  | 开关柜 | 948开关柜 | 否 | 户内式 | 变电 | VB5-12/1250-31.5 | 其他 | 弹簧 | 真空 | 福州天宇电气股份有限公司 | 2018-02-01 | S211267 |  | 中国 | 12 | 1250 | 50 | 42/75 | 50 | 31.5 |  |  |  | 80 | 80 | 31.5 | 4 | 1 | 300 | 200 |  |  | 10000 | 60 | 30 | 40 | [7 empty] | 3 | 3 | 0 | 0 | [32 empty] | 省（直辖市、自治区）公司 | 国网重庆市电力公司江北供电分公司 | 2120051600YZ01B0000000 | 2120051600YZ | 国网重庆江北公司110kV洋河站10kV设备改造 |  | 设备增加-技术改造 | 2018-04-26
1025 | 国网重庆市电力公司江北供电分公司 | 943开关 | 943 | 20M01000039198430 | 110kV洋河变电站 | 10kV洋道线943 | 国网重庆市电力公司江北供电分公司 | 五里店变电运维班 |  | 交流10kV | 在运 | 三相 | ABC | 2018-06-04 |  | 开关柜 | 943开关柜 | 否 | 户内式 | 变电 | VB5-12/1250-31.5 | 其他 | 弹簧 | 真空 | 福州天宇电气股份有限公司 | 2018-02-01 | S211272 |  | 中国 | 12 | 1250 | 50 | 42/75 | 50 | 31.5 |  |  |  | 80 | 80 | 31.5 | 4 | 1 | 300 | 200 |  |  | 10000 | 60 | 30 | 40 | [7 empty] | 3 | 3 | 0 | 0 | [32 empty] | 省（直辖市、自治区）公司 | 国网重庆市电力公司江北供电分公司 | 2120051600YZ01B0000000 | 2120051600YZ | 国网重庆江北公司110kV洋河站10kV设备改造 |  | 设备增加-技术改造 | 2018-04-26
1026 | 国网重庆市电力公司江北供电分公司 | 949开关 | 949 | 20M01000039198438 | 110kV洋河变电站 | 10kV洋佳线949 | 国网重庆市电力公司江北供电分公司 | 五里店变电运维班 |  | 交流10kV | 在运 | 三相 | ABC | 2018-04-25 |  | 开关柜 | 949开关柜 | 否 | 户内式 | 变电 | VB5-12/1250-31.5 | 其他 | 弹簧 | 真空 | 福州天宇电气股份有限公司 | 2018-02-01 | S211266 |  | 中国 | 12 | 1250 | 50 | 42/75 | 50 | 31.5 |  |  |  | 80 | 80 | 31.5 | 4 | 1 | 300 | 200 |  |  | 10000 | 60 | 30 | 40 | [7 empty] | 3 | 3 | 0 | 0 | [32 empty] | 省（直辖市、自治区）公司 | 国网重庆市电力公司江北供电分公司 | 2120051600YZ01B0000000 | 2120051600YZ | 国网重庆江北公司110kV洋河站10kV设备改造 |  | 设备增加-技术改造 | 2018-04-26
1027 | 国网重庆市电力公司江北供电分公司 | 941开关 | 941 | 20M01000039198440 | 110kV洋河变电站 | 10kV洋建线941 | 国网重庆市电力公司江北供电分公司 | 五里店变电运维班 |  | 交流10kV | 在运 | 三相 | ABC | 2018-06-05 |  | 开关柜 | 941开关柜 | 否 | 户内式 | 变电 | VB5-12/1250-31.5 | 其他 | 弹簧 | 真空 | 福州天宇电气股份有限公司 | 2018-02-01 | S211254 |  | 中国 | 12 | 1250 | 50 | 42/75 | 50 | 31.5 |  |  |  | 80 | 80 | 31.5 | 4 | 1 | 300 | 200 |  |  | 10000 | 60 | 30 | 40 | [7 empty] | 3 | 3 | 0 | 0 | [32 empty] | 省（直辖市、自治区）公司 | 国网重庆市电力公司江北供电分公司 | 2120051600YZ01B0000000 | 2120051600YZ | 国网重庆江北公司110kV洋河站10kV设备改造 |  | 设备增加-技术改造 | 2018-04-26
1028 | 国网重庆市电力公司检修分公司 | 5021断路器 | 5021 | 20M01000035203051 | 500kV五马变电站 | 500kV #1主变 | 国网重庆市电力公司检修分公司 | 长寿变电运维站 |  | 交流500kV | 在运 | 三相 | ABC | 2017-04-17 |  | 组合电器 | 5021组合电器 | 否 | 户外式 | 变电 | T155-CB | HGIS | 弹簧 | SF6 | 苏州阿尔斯通高压电气开关有限公司 | 2015-01-01 | T155-CB/007/D21 |  | 中国 | 550 | 4000 | 50 | 740/1300/1675 | 20 | 63 |  |  |  | 170 | 170 | 63 | 2 | 2 |  | 0 |  |  | 10000 | 85 | 26 | 75 | 0.75 | 0.68 | 0.65 |  |  |  |  | 3 | 4 | 3 | 4 | 15.8 | 56.7 | 500 | 500 | 1675 | 2125 | 1675 | 740 | 925 | 740 | [22 empty] | 省（直辖市、自治区）公司 | 国网重庆市电力公司检修分公司 | 13200013218Y0420000000 | 13200013218Y | 新增五马变电站及设备 |  | 设备增加-基本建设 | 2017-03-07
1029 | 国网重庆市电力公司南岸供电分公司 | 961开关 | 岩庙961 | 20M01000035780049 | 220kV金家岩变电站 | 10kV岩庙线961 | 国网重庆市电力公司南岸供电分公司 | 丹桂变电运维站 |  | 交流10kV | 在运 | 三相 | ABC | 2017-06-06 |  | 开关柜 | 961开关柜 | 否 | 户内式 | 变电 | VXB-12P | 其他 | 弹簧 | 真空 | 西电宝鸡电气有限公司 | 2015-06-23 | D15060067 |  | 中国 | 12 | 4000 | 50 | 42/75 | 50 | 31.5 |  |  |  | 80 | 80 | 31.5 | 4 | 1 | 400 | 280 |  |  | 5000 |  |  | 50 | [43 empty] | 省（直辖市、自治区）公司 | 国网重庆市电力公司南岸供电分公司 | FM2013 | 2120131320NN | 10千伏2段 |  | 设备增加-技术改造 | 2017-06-08
1030 | 国网重庆市电力公司南岸供电分公司 | 977开关 | 977 | 20M01000035780300 | 220kV金家岩变电站 | 10kV待用八回线977 | 国网重庆市电力公司南岸供电分公司 | 丹桂变电运维站 |  | 交流10kV | 在运 | 三相 | ABC | 2018-12-19 |  | 开关柜 | 977开关柜 | 否 | 户内式 | 变电 | VXB-12P | 其他 | 弹簧 | 真空 | 西电宝鸡电气有限公司 | 2015-06-23 | D15060058 |  | 中国 | 12 | 4000 | 50 | 42/75 | 50 | 31.5 |  |  |  | 80 | 80 | 31.5 | 4 | 1 | 400 | 280 |  |  | 5000 |  |  | 50 | [43 empty] | 省（直辖市、自治区）公司 | 国网重庆市电力公司南岸供电分公司 | FM2013 | 2120131320NN | 10千伏2段 |  | 设备增加-技术改造 | 2017-06-15
1031 | 国网重庆市电力公司南岸供电分公司 | 978开关 | 978 | 20M01000035780426 | 220kV金家岩变电站 | 10kV待用九回线978 | 国网重庆市电力公司南岸供电分公司 | 丹桂变电运维站 |  | 交流10kV | 在运 | 三相 | ABC | 2018-12-19 |  | 开关柜 | 978开关柜 | 否 | 户内式 | 变电 | VXB-12P | 其他 | 弹簧 | 真空 | 西电宝鸡电气有限公司 | 2015-06-23 | D15060082 |  | 中国 | 12 | 4000 | 50 | 42/75 | 50 | 31.5 |  |  |  | 80 | 80 | 31.5 | 4 | 1 | 400 | 280 |  |  | 5000 |  |  | 50 | [43 empty] | 省（直辖市、自治区）公司 | 国网重庆市电力公司南岸供电分公司 | FM2013 | 2120131320NN | 10千伏2段 |  | 设备增加-技术改造 | 2017-06-15
1032 | 国网重庆市电力公司武隆供电分公司 | 968开关 | 968 | 20M01000036429814 | 110kV长途河变电站 | 10kV待用二十线968 | 国网重庆市电力公司武隆供电分公司 | 城关变电运维站 |  | 交流10kV | 在运 | 三相 | ABC | 2017-12-25 |  | 开关柜 | 968开关柜 | 否 | 户内式 | 变电 | VDS-12/1250-25 | 其他 | 弹簧 | 真空 | 上海天灵开关厂有限公司 | 2017-02-18 | 171108 |  | 中国 | 12 | 1250 | 50 | 42/75 | 50 | 25 |  |  |  | 63 | 63 | 25 | 4 | 1 | 400 | 200 |  |  | 10000 |  |  | 60 | [43 empty] | 省（直辖市、自治区）公司 | 国网重庆市电力公司长寿供电分公司 | 16205213203J0010000000 | 16205213203J | 武隆长途河110kV变电站新建工程 |  | 设备增加-基本建设 | 2017-10-17
1033 | 国网重庆市电力公司武隆供电分公司 | 982开关 | 982 | 20M01000036429815 | 110kV长途河变电站 | 10kV #2电容器982 | 国网重庆市电力公司武隆供电分公司 | 城关变电运维站 |  | 交流10kV | 在运 | 三相 | ABC | 2017-12-25 |  | 开关柜 | 982开关柜 | 否 | 户内式 | 变电 | VDS-12/1250-25 | 其他 | 弹簧 | 真空 | 上海天灵开关厂有限公司 | 2017-02-18 | 171108 |  | 中国 | 12 | 1250 | 50 | 42/75 | 50 | 25 |  |  |  | 63 | 63 | 25 | 4 | 1 | 400 | 200 |  |  | 10000 | 50 | 30 | 60 | [43 empty] | 省（直辖市、自治区）公司 | 国网重庆市电力公司长寿供电分公司 | 16205213203J0010000000 | 16205213203J | 武隆长途河110kV变电站新建工程 |  | 设备增加-基本建设 | 2017-10-17
1034 | 国网重庆市电力公司武隆供电分公司 | 983开关 | 983 | 20M01000036429816 | 110kV长途河变电站 | 10kV #3电容器983 | 国网重庆市电力公司武隆供电分公司 | 城关变电运维站 |  | 交流10kV | 在运 | 三相 | ABC | 2017-12-25 |  | 开关柜 | 983开关柜 | 否 | 户内式 | 变电 | VDS-12/1250-25 | 其他 | 弹簧 | 真空 | 上海天灵开关厂有限公司 | 2017-02-18 | 171114 |  | 中国 | 12 | 1250 | 50 | 42/75 | 50 | 25 |  |  |  | 63 | 63 | 25 | 4 | 1 | 400 | 200 |  |  | 10000 | 50 | 30 | 60 | [43 empty] | 省（直辖市、自治区）公司 | 国网重庆市电力公司长寿供电分公司 | 16205213203J0010000000 | 16205213203J | 武隆长途河110kV变电站新建工程 |  | 设备增加-基本建设 | 2017-10-17
1035 | 国网重庆市电力公司武隆供电分公司 | 912开关 | 912 | 20M01000036429817 | 110kV长途河变电站 | 10kV 分段912 | 国网重庆市电力公司武隆供电分公司 | 城关变电运维站 |  | 交流10kV | 在运 | 三相 | ABC | 2017-12-25 |  | 开关柜 | 912开关柜 | 否 | 户内式 | 变电 | VDS-12 | 其他 | 弹簧 | 真空 | 上海天灵开关厂有限公司 | 2017-02-18 | 171117 |  | 中国 | 12 | 1250 | 50 | 42/75 | 50 | 31.5 |  |  |  | 80 | 80 | 31.5 | 4 | 1 | 400 | 200 |  |  | 10000 |  |  | 60 | [43 empty] | 省（直辖市、自治区）公司 | 国网重庆市电力公司长寿供电分公司 | 16205213203J0010000000 | 16205213203J | 武隆长途河110kV变电站新建工程 |  | 设备增加-基本建设 | 2017-10-17
1036 | 国网重庆市电力公司武隆供电分公司 | 353开关 | 353 | 20M01000036429819 | 110kV长途河变电站 | 35kV河黄西线353 | 国网重庆市电力公司武隆供电分公司 | 城关变电运维站 |  | 交流35kV | 在运 | 三相 | ABC | 2017-12-25 |  | 开关柜 | 353开关柜 | 否 | 户内式 | 变电 | ZN85G-40.5/1250-31.5 | 其他 | 弹簧 | 真空 | 西安西开中低压开关有限责任公司 | 2016-12-24 | D16110465 |  | 中国 | 40.5 | 1250 | 50 | 95/185 | 20 | 31.5 |  |  |  | 80 | 80 | 31.5 | 4 | 1 | 2500 |  |  |  | 5000 | 100 | 30 | 50 | [43 empty] | 省（直辖市、自治区）公司 | 国网重庆市电力公司长寿供电分公司 | 16205213203J0010000000 | 16205213203J | 武隆长途河110kV变电站新建工程 |  | 设备增加-基本建设 | 2017-10-17
1037 | 国网重庆市电力公司武隆供电分公司 | 964开关 | 964 | 20M01000036429820 | 110kV长途河变电站 | 10kV待用十六线964 | 国网重庆市电力公司武隆供电分公司 | 城关变电运维站 |  | 交流10kV | 在运 | 三相 | ABC | 2017-12-25 |  | 开关柜 | 964开关柜 | 否 | 户内式 | 变电 | VDS-12/1250-25 | 其他 | 弹簧 | 真空 | 上海天灵开关厂有限公司 | 2017-02-18 | 171108 |  | 中国 | 12 | 1250 | 50 | 42/75 | 50 | 25 |  |  |  | 63 | 63 | 25 | 4 | 1 | 400 | 200 |  |  | 10000 |  |  | 60 | [43 empty] | 省（直辖市、自治区）公司 | 国网重庆市电力公司长寿供电分公司 | 16205213203J0010000000 | 16205213203J | 武隆长途河110kV变电站新建工程 |  | 设备增加-基本建设 | 2017-10-17
1038 | 国网重庆市电力公司永川供电分公司 | 265开关 | 265 | 20M01000038934041 | 220kV城南变电站 | 220kV苏城南线265 | 国网重庆市电力公司永川供电分公司 | 永川变电运维班 |  | 交流220kV | 在运 | 三相 | ABC | 2018-02-04 |  | 组合电器 | 265组合电器 | 否 | 户外式 | 变电 | SSCB01 | GIS | 弹簧 | SF6 | 上海思源高压开关有限公司 | 2017-03-01 | F16011CB101 |  | 中国 | 252 | 3150 | 50 | 460/1050 | 20 | 50 |  |  |  | 125 | 125 | 50 | 3 | 1 |  | 0 |  |  | 5000 | 60 | 30 | 50 | 0.62 | 0.58 | 0.55 |  |  |  |  | 3 | 4 | [34 empty] | 省（直辖市、自治区）公司 | 国网重庆市电力公司永川供电分公司 | 1520001321A10120000000 | 1520001321A1 | 永川城南220千伏输变电工程 |  | 设备增加-基本建设 | 2018-01-15
1039 | 国网重庆市电力公司永川供电分公司 | 262开关 | 262 | 20M01000038934044 | 220kV城南变电站 | 220kV茶城东线262 | 国网重庆市电力公司永川供电分公司 | 永川变电运维班 |  | 交流220kV | 在运 | 三相 | ABC | 2018-02-04 | 2018-05-12 | 组合电器 | 262组合电器 | 否 | 户外式 | 变电 | SSCB01 | GIS | 弹簧 | SF6 | 上海思源高压开关有限公司 | 2017-03-01 | F16011CB031 |  | 中国 | 252 | 3150 | 50 | 460/1050 | 20 | 50 |  |  |  | 125 | 125 | 50 | 3 | 1 |  | 0 |  |  | 5000 | 60 | 30 | 50 | 0.62 | 0.58 | 0.55 |  |  |  |  | 3 | 4 | [34 empty] | 省（直辖市、自治区）公司 | 国网重庆市电力公司永川供电分公司 | 1520001321A10120000000 | 1520001321A1 | 永川城南220千伏输变电工程 |  | 设备增加-基本建设 | 2018-01-15
1040 | 国网重庆市电力公司永川供电分公司 | 934开关 | 934 | 20M01000038934047 | 220kV城南变电站 | 10kV #934电容器934 | 国网重庆市电力公司永川供电分公司 | 永川变电运维班 |  | 交流10kV | 在运 | 三相 | ABC | 2018-02-04 |  | 开关柜 | 934开关柜 | 否 | 户内式 | 变电 | ZN65A-EP(A)-12 | 其他 | 弹簧 | 真空 | 北京北开电气股份有限公司 | 2017-03-17 | K0364 |  | 中国 | 12 | 1250 | 50 | 42/75 | 50 | 31.5 |  |  |  | 80 | 80 | 31.5 | 4 | 1 | 200 | 180 |  | 0 | 10000 | 30 | 20 | 100 | [7 empty] | 3 | 5 | 0 | 0 | [32 empty] | 省（直辖市、自治区）公司 | 国网重庆市电力公司永川供电分公司 | 1520001321A10120000000 | 1520001321A1 | 永川城南220千伏输变电工程 |  | 设备增加-基本建设 | 2018-01-15
1041 | 国网重庆市电力公司永川供电分公司 | 933开关 | 933 | 20M01000038934050 | 220kV城南变电站 | 10kV #933电容器933 | 国网重庆市电力公司永川供电分公司 | 永川变电运维班 |  | 交流10kV | 在运 | 三相 | ABC | 2018-02-04 |  | 开关柜 | 933开关柜 | 否 | 户内式 | 变电 | ZN65A-EP(A)-12 | 其他 | 弹簧 | 真空 | 北京北开电气股份有限公司 | 2017-03-17 | K0362 |  | 中国 | 12 | 1250 | 50 | 42/75 | 50 | 31.5 |  |  |  | 80 | 80 | 31.5 | 4 | 1 | 200 | 180 |  | 0 | 10000 | 30 | 20 | 100 | [7 empty] | 3 | 5 | [34 empty] | 省（直辖市、自治区）公司 | 国网重庆市电力公司永川供电分公司 | 1520001321A10120000000 | 1520001321A1 | 永川城南220千伏输变电工程 |  | 设备增加-基本建设 | 2018-01-15
1042 | 国网重庆市电力公司永川供电分公司 | 931开关 | 931 | 20M01000038934053 | 220kV城南变电站 | 10kV #931电容器931 | 国网重庆市电力公司永川供电分公司 | 永川变电运维班 |  | 交流10kV | 在运 | 三相 | ABC | 2018-02-04 |  | 开关柜 | 931开关柜 | 否 | 户内式 | 变电 | ZN65A-EP(A)-12 | 其他 | 弹簧 | 真空 | 北京北开电气股份有限公司 | 2017-03-17 | K0365 |  | 中国 | 12 | 1250 | 50 | 42/75 | 50 | 31.5 |  |  |  | 80 | 80 | 31.5 | 4 | 1 | 200 | 180 |  | 0 | 10000 | 30 | 20 | 100 | [7 empty] | 3 | 5 | 0 | 0 | [32 empty] | 省（直辖市、自治区）公司 | 国网重庆市电力公司永川供电分公司 | 1520001321A10120000000 | 1520001321A1 | 永川城南220千伏输变电工程 |  | 设备增加-基本建设 | 2018-01-15
1043 | 国网重庆市电力公司永川供电分公司 | 263开关 | 263 | 20M01000038934056 | 220kV城南变电站 | 220kV黄城北线263 | 国网重庆市电力公司永川供电分公司 | 永川变电运维班 |  | 交流220kV | 在运 | 三相 | ABC | 2018-02-04 |  | 组合电器 | 263组合电器 | 否 | 户外式 | 变电 | SSCB01 | GIS | 弹簧 | SF6 | 上海思源高压开关有限公司 | 2017-03-01 | F16011CB051 |  | 中国 | 252 | 3150 | 50 | 460/1050 | 20 | 50 |  |  |  | 125 | 125 | 50 | 3 | 1 |  | 0 |  |  | 5000 | 60 | 30 | 50 | 0.62 | 0.58 | 0.55 |  |  |  |  | 3 | 4 | [34 empty] | 省（直辖市、自治区）公司 | 国网重庆市电力公司永川供电分公司 | 1520001321A10120000000 | 1520001321A1 | 永川城南220千伏输变电工程 |  | 设备增加-基本建设 | 2018-01-15
1044 | 国网重庆市电力公司永川供电分公司 | 266开关 | 266 | 20M01000038934059 | 220kV城南变电站 | 220kV苏城北线266 | 国网重庆市电力公司永川供电分公司 | 永川变电运维班 |  | 交流220kV | 在运 | 三相 | ABC | 2018-02-04 |  | 组合电器 | 266组合电器 | 否 | 户外式 | 变电 | SSCB01 | GIS | 弹簧 | SF6 | 上海思源高压开关有限公司 | 2017-03-01 | F16011CB0121 |  | 中国 | 252 | 3150 | 50 | 460/1050 | 20 | 50 |  |  |  | 125 | 125 | 50 | 3 | 1 |  | 0 |  |  | 5000 | 60 | 30 | 50 | 0.62 | 0.58 | 0.55 |  |  |  |  | 3 | 4 | [34 empty] | 省（直辖市、自治区）公司 | 国网重庆市电力公司永川供电分公司 | 1520001321A10120000000 | 1520001321A1 | 永川城南220千伏输变电工程 |  | 设备增加-基本建设 | 2018-01-15
1045 | 国网重庆市电力公司永川供电分公司 | 963开关 | 963 | 20M01000038934062 | 220kV城南变电站 | 10kV城轮一线963 | 国网重庆市电力公司永川供电分公司 | 永川变电运维班 |  | 交流10kV | 在运 | 三相 | ABC | 2018-02-04 |  | 开关柜 | 963开关柜 | 否 | 户内式 | 变电 | ZN65A-EP(A)-12 | 其他 | 弹簧 | 真空 | 北京北开电气股份有限公司 | 2017-03-17 | K0372 |  | 中国 | 12 | 1250 | 50 | 42/75 | 50 | 31.5 |  |  |  | 80 | 80 | 31.5 | 4 | 1 | 200 | 180 |  | 0 | 10000 | 30 | 20 | 100 | [7 empty] | 3 | 5 | 0 | 0 | [32 empty] | 省（直辖市、自治区）公司 | 国网重庆市电力公司永川供电分公司 | 1520001321A10120000000 | 1520001321A1 | 永川城南220千伏输变电工程 |  | 设备增加-基本建设 | 2018-01-15
1046 | 国网重庆市电力公司永川供电分公司 | 972开关 | 972 | 20M01000038934067 | 220kV城南变电站 | 10kV城轮二线972 | 国网重庆市电力公司永川供电分公司 | 永川变电运维班 |  | 交流10kV | 在运 | 三相 | ABC | 2018-02-04 |  | 开关柜 | 972开关柜 | 否 | 户内式 | 变电 | ZN65A-EP(A)-12 | 其他 | 弹簧 | 真空 | 北京北开电气股份有限公司 | 2017-03-17 | K0375 |  | 中国 | 12 | 1250 | 50 | 42/75 | 50 | 31.5 |  |  |  | 80 | 80 | 31.5 | 4 | 1 | 200 | 180 |  | 0 | 10000 | 30 | 20 | 100 | [7 empty] | 3 | 5 | 0 | 0 | [32 empty] | 省（直辖市、自治区）公司 | 国网重庆市电力公司永川供电分公司 | 1520001321A10120000000 | 1520001321A1 | 永川城南220千伏输变电工程 |  | 设备增加-基本建设 | 2018-01-15
1047 | 国网重庆市电力公司永川供电分公司 | 212开关 | 212 | 20M01000038934102 | 220kV城南变电站 | 220kV 母联212 | 国网重庆市电力公司永川供电分公司 | 永川变电运维班 |  | 交流220kV | 在运 | 三相 | ABC | 2018-02-04 |  | 组合电器 | 212组合电器 | 否 | 户外式 | 变电 | SSCB01 | GIS | 弹簧 | SF6 | 上海思源高压开关有限公司 | 2017-03-01 | F16011CB111 |  | 中国 | 252 | 3150 | 50 | 460/1050 | 20 | 50 |  |  |  | 125 | 125 | 50 | 3 | 1 |  | 0 |  |  | 5000 | 60 | 30 | 50 | 0.62 | 0.58 | 0.55 | [40 empty] | 省（直辖市、自治区）公司 | 国网重庆市电力公司永川供电分公司 | 1520001321A10120000000 | 1520001321A1 | 永川城南220千伏输变电工程 |  | 设备增加-基本建设 | 2018-01-15
1048 | 国网重庆市电力公司永川供电分公司 | 166开关 | 166 | 20M01000038934105 | 220kV城南变电站 | 110kV城香西线166 | 国网重庆市电力公司永川供电分公司 | 永川变电运维班 |  | 交流110kV | 在运 | 三相 | ABC | 2018-02-04 |  | 组合电器 | 166组合电器 | 否 | 户外式 | 变电 | LWG2-126/T2000-40(A） | GIS | 弹簧 | SF6 | 西安西电开关电气有限公司 | 2016-11-17 | 1GBH03209 |  | 中国 | 126 | 2000 | 50 | 230/550 | 20 | 40 |  |  |  | 100 | 100 | 40 | 3 | 1 |  | 0 |  |  | 5000 | 60 | 40 | 40 | 0.5 | 0.45 | 0.4 |  |  |  |  | 2 | 3 | [34 empty] | 省（直辖市、自治区）公司 | 国网重庆市电力公司永川供电分公司 | 1520001321A10120000000 | 1520001321A1 | 永川城南220千伏输变电工程 |  | 设备增加-基本建设 | 2018-01-15
1049 | 国网重庆市电力公司永川供电分公司 | 906开关 | 906 | 20M01000038934108 | 220kV城南变电站 | 10kV #906站用变906 | 国网重庆市电力公司永川供电分公司 | 永川变电运维班 |  | 交流10kV | 在运 | 三相 | ABC | 2018-02-04 |  | 开关柜 | 906开关柜 | 否 | 户内式 | 变电 | ZN65A-EP(A)-12 | 其他 | 弹簧 | 真空 | 北京北开电气股份有限公司 | 2017-03-17 | K0369 |  | 中国 | 12 | 1250 | 50 | 42/75 | 50 | 31.5 |  |  |  | 80 | 80 | 31.5 | 4 | 1 | 200 | 180 |  | 0 | 10000 | 30 | 20 | 100 | [7 empty] | 3 | 5 | 0 | 0 | [32 empty] | 省（直辖市、自治区）公司 | 国网重庆市电力公司永川供电分公司 | 1520001321A10120000000 | 1520001321A1 | 永川城南220千伏输变电工程 |  | 设备增加-基本建设 | 2018-01-15
1050 | 国网重庆市电力公司永川供电分公司 | 971开关 | 971 | 20M01000038934114 | 220kV城南变电站 | 10kV城才二线971 | 国网重庆市电力公司永川供电分公司 | 永川变电运维班 |  | 交流10kV | 在运 | 三相 | ABC | 2018-02-04 |  | 开关柜 | 971开关柜 | 否 | 户内式 | 变电 | ZN65A-EP(A)-12 | 其他 | 弹簧 | 真空 | 北京北开电气股份有限公司 | 2017-03-17 | K0376 |  | 中国 | 12 | 1250 | 50 | 42/75 | 50 | 31.5 |  |  |  | 80 | 80 | 31.5 | 4 | 1 | 200 | 180 |  | 0 | 10000 | 30 | 20 | 100 | [7 empty] | 3 | 5 | 0 | 0 | [32 empty] | 省（直辖市、自治区）公司 | 国网重庆市电力公司永川供电分公司 | 1520001321A10120000000 | 1520001321A1 | 永川城南220千伏输变电工程 |  | 设备增加-基本建设 | 2018-01-15
1051 | 国网重庆市电力公司永川供电分公司 | 101开关 | 101 | 20M01000038934118 | 220kV城南变电站 | 220kV #220kV #1主变主变 | 国网重庆市电力公司永川供电分公司 | 永川变电运维班 |  | 交流110kV | 在运 | 三相 | ABC | 2018-02-04 |  | 组合电器 | 101组合电器 | 否 | 户外式 | 变电 | LWG2-126/T2000-40(A） | GIS | 弹簧 | SF6 | 西安西电开关电气有限公司 | 2016-11-17 | 1GBH03209 |  | 中国 | 126 | 2000 | 50 | 230/550 | 20 | 40 |  |  |  | 100 | 100 | 40 | 3 | 1 |  | 0 |  |  | 5000 | 60 | 40 | 40 | 0.5 | 0.45 | 0.4 |  |  |  |  | 2 | 3 | [34 empty] | 省（直辖市、自治区）公司 | 国网重庆市电力公司永川供电分公司 | 1520001321A10120000000 | 1520001321A1 | 永川城南220千伏输变电工程 |  | 设备增加-基本建设 | 2018-01-15
1052 | 国网重庆市电力公司永川供电分公司 | 901开关 | 901 | 20M01000038934120 | 220kV城南变电站 | 220kV #220kV #1主变主变 | 国网重庆市电力公司永川供电分公司 | 永川变电运维班 |  | 交流10kV | 在运 | 三相 | ABC | 2018-02-04 |  | 开关柜 | 901开关柜 | 否 | 户内式 | 变电 | ZN65A-EP(A)-12 | 其他 | 弹簧 | 真空 | 北京北开电气股份有限公司 | 2017-03-17 | K0379 |  | 中国 | 12 | 4000 | 50 | 42/75 | 50 | 31.5 |  |  |  | 80 | 80 | 31.5 | 4 | 1 | 200 | 180 |  | 0 | 10000 | 30 | 20 | 100 | [7 empty] | 3 | 5 | 0 | 0 | [32 empty] | 省（直辖市、自治区）公司 | 国网重庆市电力公司永川供电分公司 | 1520001321A10120000000 | 1520001321A1 | 永川城南220千伏输变电工程 |  | 设备增加-基本建设 | 2018-01-15
1053 | 国网重庆市电力公司石柱供电分公司 | 912开关 | 912 | 20M01000035641054 | 35kV马武变电站 | 10kV 分段912 | 国网重庆市电力公司石柱供电分公司 | 变电运维班 |  | 交流10kV | 在运 | 三相 | ABC | 2017-06-01 |  | 开关柜 | 912开关柜 | 否 | 户内式 | 变电 | VTC1 | 瓷柱式 | 弹簧 | 真空 | 山东泰开成套电器有限公司 | 2017-02-23 |  |  | 中国 | 12 | 1250 | 50 | 42/75 | 50 | 25 |  |  |  | 63 | 63 | 25 | 4 | 1 | 200 | 180 |  |  | 5000 | 20 | 10 | 10 | [43 empty] | 省（直辖市、自治区）公司 | 国网重庆市电力公司石柱供电分公司 | 17207013202K0220000000 | 17207013202K | 马武变电站建设 |  | 设备增加-基本建设 | 2017-05-18
1054 | 国网重庆市电力公司石柱供电分公司 | 901开关 | 901 | 20M01000035641085 | 35kV马武变电站 | 35kV #1主变 | 国网重庆市电力公司石柱供电分公司 | 变电运维班 |  | 交流10kV | 在运 | 三相 | ABC | 2017-06-01 |  | 开关柜 |  | 否 | 户内式 | 变电 | VTC1 | 瓷柱式 | 弹簧 | 真空 | 山东泰开成套电器有限公司 | 2017-02-23 |  |  | 中国 | 12 | 1250 | 50 | 42/75 | 50 | 25 |  |  |  | 63 | 63 | 25 | 4 | 1 | 200 | 180 |  |  | 5000 | 20 | 10 | 10 | [43 empty] | 省（直辖市、自治区）公司 | 国网重庆市电力公司石柱供电分公司 | 17207013202K0220000000 | 17207013202K | 马武变电站建设 |  | 设备增加-基本建设 | 2017-05-18
1055 | 国网重庆市电力公司永川供电分公司 | 202开关 | 202 | 20M01000038934075 | 220kV城南变电站 | 220kV #220kV #2主变主变 | 国网重庆市电力公司永川供电分公司 | 永川变电运维班 |  | 交流220kV | 在运 | 三相 | ABC | 2018-02-04 |  | 组合电器 | 202组合电器 | 否 | 户外式 | 变电 | SSCB01 | GIS | 弹簧 | SF6 | 上海思源高压开关有限公司 | 2017-03-01 | F16011CB041 |  | 中国 | 252 | 3150 | 50 | 460/1050 | 20 | 50 |  |  |  | 125 | 125 | 50 | 3 | 1 |  | 0 |  |  | 5000 | 60 | 30 | 50 | 0.62 | 0.58 | 0.55 |  |  |  |  | 3 | 4 | [34 empty] | 省（直辖市、自治区）公司 | 国网重庆市电力公司永川供电分公司 | 1520001321A10120000000 | 1520001321A1 | 永川城南220千伏输变电工程 |  | 设备增加-基本建设 | 2018-01-15
1056 | 国网重庆市电力公司綦南供电分公司 | 321断路器 | 321 | 20M01000036553383 | 35kV六井坝变电站 | 35kV 林六线321 | 国网重庆市电力公司綦南供电分公司 | 綦江变电运维站万盛运维组 |  | 交流35kV | 在运 | 三相 | ABC | 2017-11-06 |  | 开关柜 | 321开关柜 | 否 | 户内式 | 变电 | ZN85B-40.5 | 其他 | 弹簧 | 真空 | 北京北开电气股份有限公司 | 2017-04-01 | M0724 |  | 中国 | 40.5 | 1250 | 50 | 95/185 | 30 | 31.5 |  | 31.5 |  | 80 | 80 | 31.5 | 4 | 1 | 1200 | 600 | 20 |  | 10000 | 100 | 30 | 40 | [7 empty] | 3 | 5 | [34 empty] | 省（直辖市、自治区）公司 | 国网重庆市电力公司綦南供电分公司 | 2120071500LT00B0000000 | 2120071500LT | 国网重庆綦南公司35kV六井坝变电站综合改造 |  | 设备增加-技术改造 | 2017-11-06
1057 | 国网重庆市电力公司铜梁供电分公司 | 935开关 | 935 | 20M01000035675087 | 110kV龙兴变电站 | 10kV备用线935 | 国网重庆市电力公司铜梁供电分公司 | 铜梁变电运维站 |  | 交流10kV | 在运 | 三相 | ABC | 2017-06-14 |  | 开关柜 | 935开关柜 | 否 | 户内式 | 变电 | CVD4-12 | 其他 | 弹簧 | 真空 | 四川川开电气股份有限公司 | 2016-08-01 | 113216070600798 |  | 中国 | 12 | 1250 | 50 | 42/75 | 50 | 31.5 |  | 31.5 |  | 80 | 80 | 31.5 | 4 | 1 | 300 | 200 |  |  | 10000 | 80 | 40 | 20 | [43 empty] | 省（直辖市、自治区）公司 | 国网重庆市电力公司铜梁供电分公司 | 1.6206e+21 | 162061132084 | 铜梁龙兴110千伏输变电工程 |  | 设备增加-基本建设 | 2017-05-25
1058 | 国网重庆市电力公司铜梁供电分公司 | 936开关 | 936 | 20M01000035675088 | 110kV龙兴变电站 | 10kV备用线936 | 国网重庆市电力公司铜梁供电分公司 | 铜梁变电运维站 |  | 交流10kV | 在运 | 三相 | ABC | 2017-06-14 |  | 开关柜 | 936开关柜 | 否 | 户内式 | 变电 | CVD4-12 | 其他 | 弹簧 | 真空 | 四川川开电气股份有限公司 | 2016-08-01 | 113216070600801 |  | 中国 | 12 | 1250 | 50 | 42/75 | 50 | 31.5 |  | 31.5 |  | 80 | 80 | 31.5 | 4 | 1 | 300 | 200 |  |  | 10000 | 80 | 40 | 20 | [43 empty] | 省（直辖市、自治区）公司 | 国网重庆市电力公司铜梁供电分公司 | 1.6206e+21 | 162061132084 | 铜梁龙兴110千伏输变电工程 |  | 设备增加-基本建设 | 2017-05-25
1059 | 国网重庆市电力公司铜梁供电分公司 | 939开关 | 939 | 20M01000035675089 | 110kV龙兴变电站 | 10kV备用线939 | 国网重庆市电力公司铜梁供电分公司 | 铜梁变电运维站 |  | 交流10kV | 在运 | 三相 | ABC | 2017-06-14 |  | 开关柜 | 939开关柜 | 否 | 户内式 | 变电 | CVD4-12 | 其他 | 弹簧 | 真空 | 四川川开电气股份有限公司 | 2016-08-01 | 113216070600795 |  | 中国 | 12 | 1250 | 50 | 42/75 | 50 | 31.5 |  | 31.5 |  | 80 | 80 | 31.5 | 4 | 1 | 300 | 200 |  |  | 10000 | 80 | 40 | 20 | [43 empty] | 省（直辖市、自治区）公司 | 国网重庆市电力公司铜梁供电分公司 | 1.6206e+21 | 162061132084 | 铜梁龙兴110千伏输变电工程 |  | 设备增加-基本建设 | 2017-05-25
1060 | 国网重庆市电力公司铜梁供电分公司 | 948开关 | 948 | 20M01000035675091 | 110kV龙兴变电站 | 10kV备用线948 | 国网重庆市电力公司铜梁供电分公司 | 铜梁变电运维站 |  | 交流10kV | 在运 | 三相 | ABC | 2017-06-14 |  | 开关柜 | 948开关柜 | 否 | 户内式 | 变电 | CVD4-12 | 其他 | 弹簧 | 真空 | 四川川开电气股份有限公司 | 2016-08-01 | 113216070600814 |  | 中国 | 12 | 1250 | 50 | 42/75 | 50 | 31.5 |  | 31.5 |  | 80 | 80 | 31.5 | 4 | 1 | 300 | 200 |  |  | 10000 | 80 | 40 | 20 | [43 empty] | 省（直辖市、自治区）公司 | 国网重庆市电力公司铜梁供电分公司 | 1.6206e+21 | 162061132084 | 铜梁龙兴110千伏输变电工程 |  | 设备增加-基本建设 | 2017-05-25
1061 | 国网重庆市电力公司潼南供电分公司 | 326开关 | 326 | 20M01000036365528 | 110kV莲花变电站 | 35kV莲化二线326 | 国网重庆市电力公司潼南供电分公司 | 凉风垭运维站 |  | 交流35kV | 在运 | 三相 | ABC | 2017-10-08 |  | 开关柜 | 326开关柜 | 否 | 户内式 | 变电 | ZN85-40.5 | 其他 | 弹簧 | 真空 | 吉林龙鼎电气股份有限公司 | 2017-06-01 | 20170145 |  | 中国 | 40.5 | 1250 | 50 | 95/185 | 30 | 31.5 |  |  |  | 80 | 80 | 31.5 | 4 | 1 | 875 | 600 |  |  | 10000 | 34 | 22 | 40 | [30 empty] | 220 | [12 empty] | 省（直辖市、自治区）公司 | 国网重庆市电力公司潼南供电分公司 | FM2054 | FJSG2017010042 | 重庆市万利来化工股份有限公司35千伏专用变电站新建线路工程 |  | 设备增加-基本建设 | 2017-09-30
1062 | 国网重庆市电力公司潼南供电分公司 | 317开关 | 317 | 20M01000036365530 | 110kV莲花变电站 | 35kV莲化一线317 | 国网重庆市电力公司潼南供电分公司 | 凉风垭运维站 |  | 交流35kV | 在运 | 三相 | ABC | 2017-10-08 |  | 开关柜 | 317开关柜 | 否 | 户内式 | 变电 | ZN85-40.5 | 其他 | 弹簧 | 真空 | 吉林龙鼎电气股份有限公司 | 2017-06-01 | 20170146 |  | 中国 | 40.5 | 1250 | 50 | 95/185 | 30 | 31.5 |  |  |  | 80 | 80 | 31.5 | 4 | 1 | 875 | 600 |  |  | 10000 | 34 | 23 | 40 | [43 empty] | 省（直辖市、自治区）公司 | 国网重庆市电力公司潼南供电分公司 | FM2054 | FJSG2017010042 | 重庆市万利来化工股份有限公司35千伏专用变电站新建线路工程 |  | 设备增加-基本建设 | 2017-09-30
1063 | 国网重庆市电力公司铜梁供电分公司 | 959开关 | 959 | 20M01000035674782 | 110kV龙兴变电站 | 10kV #3接地变959 | 国网重庆市电力公司铜梁供电分公司 | 铜梁变电运维站 |  | 交流10kV | 在运 | 三相 | ABC | 2017-06-14 |  | 开关柜 | 959开关柜 | 否 | 户内式 | 变电 | CVD4-12 | 其他 | 弹簧 | 真空 | 四川川开电气股份有限公司 | 2016-08-01 | 113216070600793 |  | 中国 | 12 | 1250 | 50 | 42/75 | 50 | 31.5 |  | 31.5 |  | 80 | 80 | 31.5 | 4 | 1 | 300 | 200 |  |  | 10000 | 80 | 40 | 20 | [43 empty] | 省（直辖市、自治区）公司 | 国网重庆市电力公司铜梁供电分公司 | 1.6206e+21 | 162061132084 | 铜梁龙兴110千伏输变电工程 |  | 设备增加-基本建设 | 2017-05-25
1064 | 国网重庆市电力公司永川供电分公司 | 974开关 | 974 | 20M01000038934141 | 220kV城南变电站 | 10kV城富线974 | 国网重庆市电力公司永川供电分公司 | 永川变电运维班 |  | 交流10kV | 在运 | 三相 | ABC | 2018-02-04 | 2018-09-11 | 开关柜 | 974开关柜 | 否 | 户内式 | 变电 | ZN65A-EP(A)-12 | 其他 | 弹簧 | 真空 | 北京北开电气股份有限公司 | 2017-03-17 | K0378 |  | 中国 | 12 | 1250 | 50 | 42/75 | 50 | 31.5 |  |  |  | 80 | 80 | 31.5 | 4 | 1 | 200 | 180 |  | 0 | 10000 | 30 | 20 | 100 | [7 empty] | 3 | 5 | 0 | 0 | [32 empty] | 省（直辖市、自治区）公司 | 国网重庆市电力公司永川供电分公司 | 1520001321A10120000000 | 1520001321A1 | 永川城南220千伏输变电工程 |  | 设备增加-基本建设 | 2018-01-15
1065 | 国网重庆市电力公司永川供电分公司 | 102开关 | 102 | 20M01000038934077 | 220kV城南变电站 | 220kV #220kV #2主变主变 | 国网重庆市电力公司永川供电分公司 | 永川变电运维班 |  | 交流110kV | 在运 | 三相 | ABC | 2018-02-04 |  | 组合电器 | 102组合电器 | 否 | 户外式 | 变电 | LWG2-126/T2000-40(A） | GIS | 弹簧 | SF6 | 西安西电开关电气有限公司 | 2016-11-17 | 1GBH03209 |  | 中国 | 126 | 2000 | 50 | 230/550 | 20 | 40 |  |  |  | 100 | 100 | 40 | 3 | 1 |  | 0 |  |  | 5000 | 60 | 40 | 40 | 0.5 | 0.45 | 0.4 |  |  |  |  | 2 | 3 | [34 empty] | 省（直辖市、自治区）公司 | 国网重庆市电力公司永川供电分公司 | 1520001321A10120000000 | 1520001321A1 | 永川城南220千伏输变电工程 |  | 设备增加-基本建设 | 2018-01-15
1066 | 国网重庆市电力公司永川供电分公司 | 962开关 | 962 | 20M01000038934079 | 220kV城南变电站 | 10kV城湾一线962 | 国网重庆市电力公司永川供电分公司 | 永川变电运维班 |  | 交流10kV | 在运 | 三相 | ABC | 2018-02-04 |  | 开关柜 | 962开关柜 | 否 | 户内式 | 变电 | ZN65A-EP(A)-12 | 其他 | 弹簧 | 真空 | 北京北开电气股份有限公司 | 2017-03-17 | K0373 |  | 中国 | 12 | 1250 | 50 | 42/75 | 50 | 31.5 |  |  |  | 80 | 80 | 31.5 | 4 | 1 | 200 | 180 |  | 0 | 10000 | 30 | 20 | 100 | [7 empty] | 3 | 5 | 0 | 0 | [32 empty] | 省（直辖市、自治区）公司 | 国网重庆市电力公司永川供电分公司 | 1520001321A10120000000 | 1520001321A1 | 永川城南220千伏输变电工程 |  | 设备增加-基本建设 | 2018-01-15
1067 | 国网重庆市电力公司永川供电分公司 | 973开关 | 973 | 20M01000038934087 | 220kV城南变电站 | 10kV城华线973 | 国网重庆市电力公司永川供电分公司 | 永川变电运维班 |  | 交流10kV | 在运 | 三相 | ABC | 2018-02-04 |  | 开关柜 | 973开关柜 | 否 | 户内式 | 变电 | ZN65A-EP(A)-12 | 其他 | 弹簧 | 真空 | 北京北开电气股份有限公司 | 2017-03-17 | K0377 |  | 中国 | 12 | 1250 | 50 | 42/75 | 50 | 31.5 |  |  |  | 80 | 80 | 31.5 | 4 | 1 | 200 | 180 |  | 0 | 10000 | 30 | 20 | 100 | [7 empty] | 3 | 5 | 0 | 0 | [32 empty] | 省（直辖市、自治区）公司 | 国网重庆市电力公司永川供电分公司 | 1520001321A10120000000 | 1520001321A1 | 永川城南220千伏输变电工程 |  | 设备增加-基本建设 | 2018-01-15
1068 | 国网重庆市电力公司石柱供电分公司 | 353开关 | 353 | 20M01000035641010 | 35kV马武变电站 | 35kV东武线353 | 国网重庆市电力公司石柱供电分公司 | 变电运维班 |  | 交流35kV | 在运 | 三相 | ABC | 2017-06-01 |  | 否 |  | 否 | 户外式 | 变电 | LW8A-40.5 | 瓷柱式 | 弹簧 | SF6 | 正泰电气股份有限公司 | 2016-12-22 |  |  | 中国 | 40.5 | 2500 | 50 | 95/185 | 20 | 31.5 |  |  |  | 80 | 80 | 31.5 | 4 | 1 | 1000 | 300 |  |  | 5000 | 20 | 10 | 3 | [28 empty] | 5 | [14 empty] | 省（直辖市、自治区）公司 | 国网重庆市电力公司石柱供电分公司 | 17207013202K0222122000 | 17207013202K | 马武变电站建设 | 2.002e+22 | 设备增加-基本建设 | 2017-05-18
1069 | 国网重庆市电力公司石柱供电分公司 | 358开关 | 358 | 20M01000035641012 | 35kV马武变电站 | 35kV龙武北线358 | 国网重庆市电力公司石柱供电分公司 | 变电运维班 |  | 交流35kV | 在运 | 三相 | ABC | 2017-06-01 |  | 否 |  | 否 | 户外式 | 变电 | LW8A-40.5 | 瓷柱式 | 弹簧 | SF6 | 正泰电气股份有限公司 | 2016-12-22 |  |  | 中国 | 40.5 | 2500 | 50 | 95/185 | 20 | 31.5 |  |  |  | 80 | 80 | 31.5 | 4 | 1 | 1000 | 300 |  |  | 5000 | 20 | 10 | 3 | [28 empty] | 5 | [14 empty] | 省（直辖市、自治区）公司 | 国网重庆市电力公司石柱供电分公司 | 17207013202K0222122000 | 17207013202K | 马武变电站建设 | 2.002e+22 | 设备增加-基本建设 | 2017-05-18
1070 | 国网重庆市电力公司石柱供电分公司 | 955开关 | 955 | 20M01000035641014 | 35kV马武变电站 | 10kV待用五线955 | 国网重庆市电力公司石柱供电分公司 | 变电运维班 |  | 交流10kV | 在运 | 三相 | ABC | 2017-06-01 |  | 开关柜 | 955开关柜 | 否 | 户内式 | 变电 | VTC1 | 瓷柱式 | 弹簧 | 真空 | 山东泰开成套电器有限公司 | 2017-02-23 |  |  | 中国 | 12 | 1250 | 50 | 42/75 | 50 | 25 |  |  |  | 63 | 63 | 25 | 4 | 1 | 200 | 180 |  |  | 5000 | 20 | 10 | 10 | [43 empty] | 省（直辖市、自治区）公司 | 国网重庆市电力公司石柱供电分公司 | 17207013202K0220000000 | 17207013202K | 马武变电站建设 |  | 设备增加-基本建设 | 2017-05-18
1071 | 国网重庆市电力公司石柱供电分公司 | 958开关 | 958 | 20M01000035641016 | 35kV马武变电站 | 10kV待用八线958 | 国网重庆市电力公司石柱供电分公司 | 变电运维班 |  | 交流10kV | 在运 | 三相 | ABC | 2017-06-01 |  | 开关柜 | 958开关柜 | 否 | 户内式 | 变电 | VTC1 | 瓷柱式 | 弹簧 | 真空 | 山东泰开成套电器有限公司 | 2017-02-23 |  |  | 中国 | 12 | 1250 | 50 | 42/75 | 50 | 25 |  |  |  | 63 | 63 | 25 | 4 | 1 | 200 | 180 |  |  | 5000 | 20 | 10 | 10 | [43 empty] | 省（直辖市、自治区）公司 | 国网重庆市电力公司石柱供电分公司 | 17207013202K0220000000 | 17207013202K | 马武变电站建设 |  | 设备增加-基本建设 | 2017-05-18
1072 | 国网重庆市电力公司石柱供电分公司 | 959开关 | 959 | 20M01000035641018 | 35kV马武变电站 | 10kV待用九线959 | 国网重庆市电力公司石柱供电分公司 | 变电运维班 |  | 交流10kV | 在运 | 三相 | ABC | 2017-06-01 |  | 开关柜 | 959开关柜 | 否 | 户内式 | 变电 | VTC1 | 瓷柱式 | 弹簧 | 真空 | 山东泰开成套电器有限公司 | 2017-02-23 |  |  | 中国 | 12 | 1250 | 50 | 42/75 | 50 | 25 |  |  |  | 63 | 63 | 25 | 4 | 1 | 200 | 180 |  |  | 5000 | 20 | 10 | 10 | [43 empty] | 省（直辖市、自治区）公司 | 国网重庆市电力公司石柱供电分公司 | 17207013202K0220000000 | 17207013202K | 马武变电站建设 |  | 设备增加-基本建设 | 2017-05-18
1073 | 国网重庆市电力公司石柱供电分公司 | 962开关 | 962 | 20M01000035641020 | 35kV马武变电站 | 10kV待用十二线962 | 国网重庆市电力公司石柱供电分公司 | 变电运维班 |  | 交流10kV | 在运 | 三相 | ABC | 2017-06-01 |  | 开关柜 | 962开关柜 | 否 | 户内式 | 变电 | VTC1 | 瓷柱式 | 弹簧 | 真空 | 山东泰开成套电器有限公司 | 2017-02-23 |  |  | 中国 | 12 | 1250 | 50 | 42/75 | 50 | 25 |  |  |  | 63 | 63 | 25 | 4 | 1 | 200 | 180 |  |  | 5000 | 20 | 10 | 10 | [43 empty] | 省（直辖市、自治区）公司 | 国网重庆市电力公司石柱供电分公司 | 17207013202K0220000000 | 17207013202K | 马武变电站建设 |  | 设备增加-基本建设 | 2017-05-18
1074 | 国网重庆市电力公司石柱供电分公司 | 355开关 | 355 | 20M01000035641024 | 35kV马武变电站 | 35kV待用二线355 | 国网重庆市电力公司石柱供电分公司 | 变电运维班 |  | 交流35kV | 在运 | 三相 | ABC | 2017-06-01 |  | 否 |  | 否 | 户外式 | 变电 | LW8A-40.5 | 瓷柱式 | 弹簧 | SF6 | 正泰电气股份有限公司 | 2016-12-22 |  |  | 中国 | 40.5 | 2500 | 50 | 95/185 | 20 | 31.5 |  |  |  | 80 | 80 | 31.5 | 4 | 1 | 1000 | 300 |  |  | 5000 | 20 | 10 | 3 | [28 empty] | 5 | [14 empty] | 省（直辖市、自治区）公司 | 国网重庆市电力公司石柱供电分公司 | 17207013202K0222122000 | 17207013202K | 马武变电站建设 | 2.002e+22 | 设备增加-基本建设 | 2017-05-18
1075 | 国网重庆市电力公司石柱供电分公司 | 951开关 | 951 | 20M01000035641026 | 35kV马武变电站 | 10kV待用一线951 | 国网重庆市电力公司石柱供电分公司 | 变电运维班 |  | 交流10kV | 在运 | 三相 | ABC | 2017-06-01 |  | 开关柜 | 951开关柜 | 否 | 户内式 | 变电 | VTC1 | 瓷柱式 | 弹簧 | 真空 | 山东泰开成套电器有限公司 | 2017-02-23 |  |  | 中国 | 12 | 1250 | 50 | 42/75 | 50 | 25 |  |  |  | 63 | 63 | 25 | 4 | 1 | 200 | 180 |  |  | 5000 | 20 | 10 | 10 | [43 empty] | 省（直辖市、自治区）公司 | 国网重庆市电力公司石柱供电分公司 | 17207013202K0220000000 | 17207013202K | 马武变电站建设 |  | 设备增加-基本建设 | 2017-05-18
1076 | 国网重庆市电力公司石柱供电分公司 | 960开关 | 960 | 20M01000035641050 | 35kV马武变电站 | 10kV待用十线960 | 国网重庆市电力公司石柱供电分公司 | 变电运维班 |  | 交流10kV | 在运 | 三相 | ABC | 2017-06-01 |  | 开关柜 | 960开关柜 | 否 | 户内式 | 变电 | VTC1 | 瓷柱式 | 弹簧 | 真空 | 山东泰开成套电器有限公司 | 2017-02-23 |  |  | 中国 | 12 | 1250 | 50 | 42/75 | 50 | 25 |  |  |  | 63 | 63 | 25 | 4 | 1 | 200 | 180 |  |  | 5000 | 20 | 10 | 10 | [43 empty] | 省（直辖市、自治区）公司 | 国网重庆市电力公司石柱供电分公司 | 17207013202K0220000000 | 17207013202K | 马武变电站建设 |  | 设备增加-基本建设 | 2017-05-18
1077 | 国网重庆市电力公司石柱供电分公司 | 312开关 | 312 | 20M01000035641056 | 35kV马武变电站 | 35kV 分段312 | 国网重庆市电力公司石柱供电分公司 | 变电运维班 |  | 交流35kV | 在运 | 三相 | ABC | 2017-06-01 |  | 否 |  | 否 | 户外式 | 变电 | LW8A-40.5 | 瓷柱式 | 弹簧 | SF6 | 正泰电气股份有限公司 | 2016-12-22 |  |  | 中国 | 40.5 | 2500 | 50 | 95/185 | 20 | 31.5 |  |  |  | 80 | 80 | 31.5 | 4 | 1 | 1000 | 300 |  |  | 5000 | 20 | 10 | 3 | [28 empty] | 5 | [14 empty] | 省（直辖市、自治区）公司 | 国网重庆市电力公司石柱供电分公司 | 17207013202K0222122000 | 17207013202K | 马武变电站建设 | 2.002e+22 | 设备增加-基本建设 | 2017-05-18
1078 | 国网重庆市电力公司市区供电分公司 | 975开关 | 975 | 20M01000038878165 | 110kV红狮变电站 | 10kV #5电容器975 | 国网重庆市电力公司市区供电分公司 | 变电运维二班 |  | 交流10kV | 在运 | 三相 | ABC | 2018-02-01 |  | 开关柜 | 975开关柜 | 否 | 户内式 | 变电 | VXB-12P | 其他 | 弹簧 | 真空 | 西电宝鸡电气有限公司 | 2017-10-03 |  |  | 中国 | 12 | 1250 | 50 | 42/75 | 50 | 31.5 |  |  |  | 80 | 80 | 31.5 | 4 | 1 | 280 | 200 |  |  | 5000 | 50 | 30 | 50 | [43 empty] | 省（直辖市、自治区）公司 | 国网重庆市电力公司市区供电分公司 | 1820011500U800A0000000 | 1820011500U8 | 重庆九龙坡110kV红狮变电站10kV间隔扩建工程 |  | 设备增加-技术改造 | 2018-01-03
1079 | 国网重庆市电力公司市区供电分公司 | 976开关 | 976 | 20M01000038878166 | 110kV红狮变电站 | 10kV #6电容器976 | 国网重庆市电力公司市区供电分公司 | 变电运维二班 |  | 交流10kV | 在运 | 三相 | ABC | 2018-02-01 |  | 开关柜 | 976开关柜 | 否 | 户内式 | 变电 | VXB-12P | 其他 | 弹簧 | 真空 | 西电宝鸡电气有限公司 | 2017-10-03 |  |  | 中国 | 12 | 1250 | 50 | 42/75 | 50 | 31.5 |  |  |  | 80 | 80 | 31.5 | 4 | 1 | 280 | 200 |  |  | 5000 | 50 | 30 | 50 | [43 empty] | 省（直辖市、自治区）公司 | 国网重庆市电力公司市区供电分公司 | 1820011500U800A0000000 | 1820011500U8 | 重庆九龙坡110kV红狮变电站10kV间隔扩建工程 |  | 设备增加-技术改造 | 2018-01-03
1080 | 国网重庆市电力公司市区供电分公司 | 916开关 | 916 | 20M01000038974497 | 110kV沙坪坝变电站 | 10kV 备用六线916 | 国网重庆市电力公司市区供电分公司 | 变电运维二班 |  | 交流10kV | 在运 | 三相 | ABC | 2018-04-27 |  | 开关柜 | 916开关柜 | 否 | 户内式 | 变电 | VTC1 | 其他 | 弹簧 | 真空 | 山东泰开成套电器有限公司 | 2017-10-01 |  |  | 中国 | 12 | 1250 | 50 | 42/75 | 50 | 31.5 |  |  |  | 80 | 80 | 31.5 | 4 | 1 | 280 | 200 |  |  | 5000 | 50 | 30 | 50 | [43 empty] | 省（直辖市、自治区）公司 | 国网重庆市电力公司市区供电分公司 | 16200113205Q0010000000 | 16200113205Q | 沙坪坝渝碚路110千伏输变电工程 |  | 设备增加-基本建设 | 2018-01-24
1081 | 国网重庆市电力公司江津供电分公司 | 162开关 | 162 | 20M01000039132918 | 110kV兰家沱变电站 | 110kV杨兰线162 | 国网重庆市电力公司江津供电分公司 | 变电运维班 |  | 交流110kV | 在运 | 三相 | ABC | 2018-06-13 |  | 否 |  | 否 | 户外式 | 变电 | GL312 | 瓷柱式 | 弹簧 | SF6 | 苏州ALSTOM高压电器开关有限公司 | 2015-12-01 | 15312099009 |  | 中国 | 145 | 3150 | 50 | 185/450 | 20 | 40 |  |  |  | 100 | 100 | 40 | 3 | 1 | 3465 | 1100 |  |  | 5000 | 100 | 30 | 60 | 0.6 | 0.54 | 0.51 |  |  |  | 20 | 3 | 5 | [19 empty] | 10 | [12 empty] | 0 |  | 省（直辖市、自治区）公司 | 国网重庆市电力公司江津供电分公司 | 1.621e+21 | 162099120017 | 江津吴市110千伏输变电工程兰家沱变电站110千伏间隔扩建工程 | 2.002e+22 | 设备增加-技术改造 | 2018-04-03
1082 | 国网重庆市电力公司江津区供电分公司 | 978开关 | 978 | 20M01000039160435 | 110kV吴市变电站 | 10kV待用线978 | 国网重庆市电力公司江津区供电分公司 | 变电运维站 |  | 交流10kV | 在运 | 三相 | ABC | 2018-06-01 |  | 开关柜 | 978开关柜 | 否 | 户内式 | 变电 | 10-VPR-32C(D) | 其他 | 弹簧 | 真空 | 西电三菱电机开关设备有限公司 | 2015-10-13 | 1510-B-35516 |  | 中国 | 12 | 1250 | 50 | 42/75 | 50 | 31.5 |  |  |  | 80 | 80 | 31.5 | 4 | 1 | 250 | 200 |  |  | 10000 | 60 | 50 | 100 | [43 empty] | 省（直辖市、自治区）公司 | 国网重庆市电力公司江津区供电分公司 | 1.6206e+21 | 162060110011 | 吴市110千伏变电站新建工程 |  | 设备增加-基本建设 | 2018-04-13
1083 | 国网重庆市电力公司江津区供电分公司 | 101开关 | 101 | 20M01000039160444 | 110kV吴市变电站 | 110kV #1主变 | 国网重庆市电力公司江津区供电分公司 | 变电运维站 |  | 交流110kV | 在运 | 三相 | ABC | 2018-06-01 |  | 否 |  | 否 | 户外式 | 变电 | GL312F1/4031P | 瓷柱式 | 弹簧 | SF6 | 苏州ALSTOM高压电器开关有限公司 | 2015-06-16 | 1531209005 |  | 中国 | 145 | 3150 | 50 | 230/550 | 20 | 40 |  |  |  | 100 | 100 | 40 | 3 | 1 | 3500 | 1100 |  |  | 5000 | 70 | 50 | 60 | 0.64 | 0.55 | 0.5 |  |  |  |  | 3 | 5 | [34 empty] | 省（直辖市、自治区）公司 | 国网重庆市电力公司江津区供电分公司 | 1.6206e+21 | 162060110011 | 吴市110千伏变电站新建工程 | 2.002e+22 | 设备增加-基本建设 | 2018-04-13
1084 | 国网重庆市电力公司检修分公司 | 263开关 | 263 | 20M01000038848639 | 220kV龙头寺变电站 | 220kV界龙东线263 | 国网重庆市电力公司检修分公司 | 两江新区220千伏变电运维站 |  | 交流220kV | 在运 | 三相 | ABC | 2017-12-23 | 2013-06-19 | 组合电器 | 263组合电器 | 否 | 户内式 | 变电 | ZF19-252 | GIS | 弹簧 | SF6 | 北京北开电气股份有限公司 | 2017-09-01 | 1721 |  | 中国 | 252 | 3150 | 50 | 460/1050 | 20 | 50 |  |  |  | 125 | 125 | 50 | 3 | 1 |  | 0 |  |  | 5000 | 80 | 30 | 60 | 0.6 | 0.55 | 0.5 |  |  |  |  | 3 | 4 | [34 empty] | 省（直辖市、自治区）公司 | 国网重庆市电力公司检修分公司 | FM2013 | 20171224001 | 龙头寺新增间隔263.264 |  | 设备增加-基本建设 | 2017-12-24
1085 | 国网重庆市电力公司检修分公司 | 264开关 | 264 | 20M01000038848911 | 220kV龙头寺变电站 | 220kV界龙西线264 | 国网重庆市电力公司检修分公司 | 两江新区220千伏变电运维站 |  | 交流220kV | 在运 | 三相 | ABC | 2018-01-03 |  | 组合电器 | 264组合电器 | 否 | 户内式 | 变电 | ZF19-252 | GIS | 弹簧 | SF6 | 北京北开电气股份有限公司 | 2017-09-01 | 1721 |  | 中国 | 252 | 3150 | 50 | 460/1050 | 20 | 50 |  |  |  | 125 | 125 | 50 | 3 | 1 |  | 0 |  |  | 5000 | 50 | 20 | 60 | 0.6 | 0.55 | 0.5 |  |  |  |  | 3 | 4 | [34 empty] | 省（直辖市、自治区）公司 | 国网重庆市电力公司检修分公司 | FM2013 | 20171224001 | 龙头寺新增间隔263.264 |  | 设备增加-基本建设 | 2017-12-24
1086 | 国网重庆市电力公司江北供电分公司 | 981开关 | 981 | 20M01000038861574 | 110kV新牌坊变电站 | 10kV #1电容器981 | 国网重庆市电力公司江北供电分公司 | 盘溪变电运维班 |  | 交流10kV | 在运 | 三相 | ABC | 2018-02-06 |  | 开关柜 | 981开关柜 | 否 | 户内式 | 变电 | VSK | 其他 | 弹簧 | 真空 | 西电陕西陕开电器集团有限公司 | 2016-07-01 | D16070408 |  | 中国 | 12 | 1250 | 50 | 42/75 | 50 | 25 |  |  |  | 63 | 63 | 25 | 4 | 1 | 300 | 200 |  |  | 10000 | 90 | 50 | 60 | [7 empty] | 3 | 3 | 0 | 0 | [32 empty] | 省（直辖市、自治区）公司 | 国网重庆市电力公司江北供电分公司 | 1620051320VU0120000000 | 1620051320VU | 渝北新牌坊110千伏输变电工程 |  | 设备增加-基本建设 | 2017-12-27
1087 | 国网重庆市电力公司江津供电分公司 | 978开关 | 978 | 20M01000038923551 | 110kV德感变电站 | 10kV感印线978 | 国网重庆市电力公司江津供电分公司 | 变电运维班 |  | 交流10kV | 在运 | 三相 | ABC | 2018-12-28 |  | 开关柜 |  | 否 | 户内式 | 变电 | ZN65A-12/1250-31.5 | 其他 | 弹簧 | 真空 | 北京华东森源电气有限责任公司 | 2006-06-01 | 2986 |  | 中国 | 12 | 1250 | 50 | 42/75 | 50 | 31.5 |  |  |  | 80 | 80 | 31.5 | 4 | 1 | 237.6 | 200 | 0 |  | 10000 | 44 | 36 | 100 |  |  |  | 0 | 0 | 0 | 30 | 3 | 5 | [32 empty] | 0 |  | 省（直辖市、自治区）公司 | 国网重庆市电力公司江津供电分公司 |  |  |  |  | 设备增加-其他途径 | 2018-01-11
1088 | 国网重庆市电力公司南岸供电分公司 | 912开关 | 912 | 20M01000036021686 | 110kV柳银变电站 | 10kV #2电容器912 | 国网重庆市电力公司南岸供电分公司 | 茶园变电运维站 |  | 交流10kV | 在运 | 三相 | ABC | 2017-09-23 |  | 开关柜 | 912开关柜 | 否 | 户内式 | 变电 | ZN65A-EP | 其他 | 弹簧 | 真空 | 北京北开电气股份有限公司 | 2016-08-02 | K1701 |  | 中国 | 12 | 1250 | 50 | 42/75 | 50 | 31.5 |  |  |  | 80 | 80 | 31.5 | 4 | 1 | 300 | 210 |  |  | 10000 | 80 | 30 | 50 | [43 empty] | 省（直辖市、自治区）公司 | 国网重庆市电力公司南岸供电分公司 | 16200311000V | 16200311000V | 110kV柳银变电站 |  | 设备增加-基本建设 | 2017-07-28
1089 | 国网重庆市电力公司南岸供电分公司 | 917开关 | 917 | 20M01000036021689 | 110kV柳银变电站 | 10kV柳智线917 | 国网重庆市电力公司南岸供电分公司 | 茶园变电运维站 |  | 交流10kV | 在运 | 三相 | ABC | 2017-09-23 |  | 开关柜 | 917开关柜 | 否 | 户内式 | 变电 | ZN65A-EP | 其他 | 弹簧 | 真空 | 北京北开电气股份有限公司 | 2016-08-02 | K1709 |  | 中国 | 12 | 1250 | 50 | 42/75 | 50 | 31.5 |  |  |  | 80 | 80 | 31.5 | 4 | 1 | 300 | 210 |  |  | 10000 | 80 | 30 | 50 | [43 empty] | 省（直辖市、自治区）公司 | 国网重庆市电力公司南岸供电分公司 | 16200311000V | 16200311000V | 110kV柳银变电站 |  | 设备增加-基本建设 | 2017-07-28
1090 | 国网重庆市电力公司南岸供电分公司 | 320开关 | 320 | 20M01000036021692 | 110kV柳银变电站 | 35kV 分段320 | 国网重庆市电力公司南岸供电分公司 | 茶园变电运维站 |  | 交流35kV | 在运 | 三相 | ABC | 2017-09-23 |  | 开关柜 | 320开关柜 | 否 | 户内式 | 变电 | VDS-40.5/T1250-25 | 其他 | 弹簧 | 真空 | 上海天灵开关厂有限公司 | 2016-07-03 | K1799 |  | 中国 | 40.5 | 1250 | 50 | 95/185 | 30 | 25 |  |  |  | 63 | 63 | 25 | 4 | 1 | 900 | 450 |  |  | 20000 | 80 | 30 | 60 | [21 empty] | 220 | [21 empty] | 省（直辖市、自治区）公司 | 国网重庆市电力公司南岸供电分公司 | 16200311000V | 16200311000V | 110kV柳银变电站 |  | 设备增加-基本建设 | 2017-07-28
1091 | 国网重庆市电力公司南岸供电分公司 | 942开关 | 942 | 20M01000036021701 | 110kV柳银变电站 | 10kV #2接地变942 | 国网重庆市电力公司南岸供电分公司 | 茶园变电运维站 |  | 交流10kV | 在运 | 三相 | ABC | 2017-09-23 |  | 开关柜 | 942开关柜 | 否 | 户内式 | 变电 | ZN65A-EP | 其他 | 弹簧 | 真空 | 北京北开电气股份有限公司 | 2016-08-02 | K1701 |  | 中国 | 12 | 1250 | 50 | 42/75 | 50 | 31.5 |  |  |  | 80 | 80 | 31.5 | 4 | 1 | 300 | 210 |  |  | 10000 | 80 | 30 | 50 | [43 empty] | 省（直辖市、自治区）公司 | 国网重庆市电力公司南岸供电分公司 | 16200311000V | 16200311000V | 110kV柳银变电站 |  | 设备增加-基本建设 | 2017-07-28
1092 | 国网重庆市电力公司南岸供电分公司 | 919开关 | 919 | 20M01000036021706 | 110kV柳银变电站 | 10kV待用七回线919 | 国网重庆市电力公司南岸供电分公司 | 茶园变电运维站 |  | 交流10kV | 在运 | 三相 | ABC | 2017-09-23 |  | 开关柜 | 919开关柜 | 否 | 户内式 | 变电 | ZN65A-EP | 其他 | 弹簧 | 真空 | 北京北开电气股份有限公司 | 2016-08-02 | K1714 |  | 中国 | 12 | 1250 | 50 | 42/75 | 50 | 31.5 |  |  |  | 80 | 80 | 31.5 | 4 | 1 | 300 | 210 |  |  | 10000 | 80 | 30 | 50 | [43 empty] | 省（直辖市、自治区）公司 | 国网重庆市电力公司南岸供电分公司 | 16200311000V | 16200311000V | 110kV柳银变电站 |  | 设备增加-基本建设 | 2017-07-28
1093 | 国网重庆市电力公司南岸供电分公司 | 916开关 | 916 | 20M01000036021724 | 110kV柳银变电站 | 10kV待用四回线916 | 国网重庆市电力公司南岸供电分公司 | 茶园变电运维站 |  | 交流10kV | 在运 | 三相 | ABC | 2017-09-23 |  | 开关柜 | 916开关柜 | 否 | 户内式 | 变电 | ZN65A-EP | 其他 | 弹簧 | 真空 | 北京北开电气股份有限公司 | 2016-08-02 | K1719 |  | 中国 | 12 | 1250 | 50 | 42/75 | 50 | 31.5 |  |  |  | 80 | 80 | 31.5 | 4 | 1 | 300 | 210 |  |  | 10000 | 80 | 30 | 50 | [43 empty] | 省（直辖市、自治区）公司 | 国网重庆市电力公司南岸供电分公司 | 16200311000V | 16200311000V | 110kV柳银变电站 |  | 设备增加-基本建设 | 2017-07-28
1094 | 国网重庆市电力公司綦南供电分公司 | 623断路器 | 623 | 20M01000035695342 | 110kV小渔沱变电站 | 10kV 沱黔线623 | 国网重庆市电力公司綦南供电分公司 | 綦江变电运维站 |  | 交流10kV | 在运 | 三相 | ABC | 2017-06-01 | 2017-06-01 | 开关柜 | 623开关柜 | 否 | 户内式 | 变电 | ZN65A-12 | 其他 | 弹簧 | 真空 | 北京开关电气股份有限公司 | 2016-05-01 | 61121 |  | 中国 | 12 | 1250 | 50 | 42/75 | 50 | 31.5 |  |  |  | 80 | 80 | 31.5 | 4 | 1 | 300 | 240 | 25 |  | 10000 | 100 | 30 | 40 | [7 empty] | 3 | 5 | [34 empty] | 省（直辖市、自治区）公司 | 国网重庆市电力公司綦南供电分公司 | PM2007 | FM2007 | 沱黔623 |  | 设备增加-技术改造 | 2017-06-01
1095 | 国网重庆市电力公司江北供电分公司 | 941开关 | 941 | 20M01000034860131 | 110kV佛尔变电站 | 10kV尔卓线941 | 国网重庆市电力公司江北供电分公司 | 五里店变电运维班 |  | 交流10kV | 在运 | 三相 | ABC | 2018-03-18 |  | 开关柜 | 941开关柜 | 否 | 户内式 | 变电 | GVSQ1-12 | 其他 | 弹簧 | 真空 | 湖南长高高压开关集团股份公司 | 2016-04-01 | 40186 |  | 中国 | 12 | 1250 | 50 | 42/75 | 50 | 31.5 |  |  |  | 80 | 80 | 31.5 | 4 | 1 | 300 | 200 |  |  | 10000 | 60 | 40 | 70 | [7 empty] | 3 | 3 | 0 | 0 | [32 empty] | 省（直辖市、自治区）公司 | 国网重庆市电力公司江北供电分公司 | 1720051400DZ0010000000 | 1720051400DZ | 江北佛尔110千伏变电站10千伏间隔扩建工程 |  | 设备增加-技术改造 | 2016-12-21
1096 | 国网重庆市电力公司市区供电分公司 | 102开关 | 102 | 20M01000038983511 | 110kV沙坪坝变电站 | 110kV #2主变 | 国网重庆市电力公司市区供电分公司 | 变电运维二班 |  | 交流110kV | 在运 | 三相 | ABC | 2018-04-27 |  | 组合电器 | 102组合电器 | 否 | 户内式 | 变电 | SSCB02 | GIS | 弹簧 | SF6 | 上海思源高压开关有限公司 | 2017-06-19 |  |  | 中国 | 126 | 2500 | 50 | 185/450 | 20 | 40 |  |  |  | 100 | 100 | 40 | 4 | 1 |  | 0 |  |  | 5000 | 100 | 50 | 50 | 0.58 | 0.53 | 0.5 | [40 empty] | 省（直辖市、自治区）公司 | 国网重庆市电力公司市区供电分公司 | 16200113205Q0010000000 | 16200113205Q | 沙坪坝渝碚路110千伏输变电工程 |  | 设备增加-基本建设 | 2018-01-26
1097 | 国网重庆市电力公司市区供电分公司 | 103开关 | 103 | 20M01000038983616 | 110kV沙坪坝变电站 | 110kV #3主变 | 国网重庆市电力公司市区供电分公司 | 变电运维二班 |  | 交流110kV | 在运 | 三相 | ABC | 2018-04-27 |  | 组合电器 | 103组合电器 | 否 | 户内式 | 变电 | SSCB02 | GIS | 弹簧 | SF6 | 上海思源高压开关有限公司 | 2017-06-19 |  |  | 中国 | 126 | 2500 | 50 | 185/450 | 20 | 40 |  |  |  | 100 | 100 | 40 | 4 | 1 |  | 0 |  |  | 5000 | 100 | 50 | 50 | 0.58 | 0.53 | 0.5 | [40 empty] | 省（直辖市、自治区）公司 | 国网重庆市电力公司市区供电分公司 | 16200113205Q0010000000 | 16200113205Q | 沙坪坝渝碚路110千伏输变电工程 |  | 设备增加-基本建设 | 2018-01-26
1098 | 国网重庆市电力公司北碚供电分公司 | 917开关 | 917 | 20M01000035414577 | 110kV缙云山变电站 | 10kV #1电容器917 | 国网重庆市电力公司北碚供电分公司 | 北碚片区变电运维班 |  | 交流10kV | 在运 | 三相 | ABC | 2017-04-24 |  | 开关柜 | 917开关柜 | 否 | 户内式 | 变电 | VGD-12 | 其他 | 弹簧 | 真空 | 大连三友电器设备有限公司 | 2016-04-10 | 20164090 |  | 中国 | 12 | 1250 | 50 | 42/75 | 50 | 31.5 |  |  |  | 80 | 80 | 31.5 | 4 | 1 | 300 | 200 |  |  | 20000 | 80 | 40 | 60 | [43 empty] | 省（直辖市、自治区）公司 | 国网重庆市电力公司北碚供电分公司 | 17200614007M0010000000 | 17200614007M | 北碚缙云山110千伏变电站改造工程 |  | 设备增加-技术改造 | 2017-04-06
1099 | 国网重庆市电力公司北碚供电分公司 | 913开关 | 913 | 20M01000035414689 | 110kV缙云山变电站 | 10kV待用二线913 | 国网重庆市电力公司北碚供电分公司 | 北碚片区变电运维班 |  | 交流10kV | 在运 | 三相 | ABC | 2017-04-24 |  | 开关柜 | 913开关柜 | 否 | 户内式 | 变电 | VGD-12 | 其他 | 弹簧 | 真空 | 大连三友电器设备有限公司 | 2016-04-10 | 20164073 |  | 中国 | 12 | 1250 | 50 | 42/75 | 50 | 31.5 |  |  |  | 80 | 80 | 31.5 | 4 | 1 | 300 | 200 |  |  | 20000 | 80 | 40 | 60 | [43 empty] | 省（直辖市、自治区）公司 | 国网重庆市电力公司北碚供电分公司 | 17200614007M0010000000 | 17200614007M | 北碚缙云山110千伏变电站改造工程 |  | 设备增加-技术改造 | 2017-04-06
1100 | 国网重庆市电力公司北碚供电分公司 | 919开关 | 919 | 20M01000035414695 | 110kV缙云山变电站 | 10kV云曙线919 | 国网重庆市电力公司北碚供电分公司 | 北碚片区变电运维班 |  | 交流10kV | 在运 | 三相 | ABC | 2017-04-24 |  | 开关柜 | 919开关柜 | 否 | 户内式 | 变电 | VGD-12 | 其他 | 弹簧 | 真空 | 大连三友电器设备有限公司 | 2016-04-10 | 20164079 |  | 中国 | 12 | 1250 | 50 | 42/75 | 50 | 31.5 |  |  |  | 80 | 80 | 31.5 | 4 | 1 | 300 | 200 |  |  | 20000 | 80 | 40 | 60 | [43 empty] | 省（直辖市、自治区）公司 | 国网重庆市电力公司北碚供电分公司 | 17200614007M0010000000 | 17200614007M | 北碚缙云山110千伏变电站改造工程 |  | 设备增加-技术改造 | 2017-04-06
1101 | 国网重庆市电力公司北碚供电分公司 | 915开关 | 915 | 20M01000035414696 | 110kV缙云山变电站 | 10kV云团线915 | 国网重庆市电力公司北碚供电分公司 | 北碚片区变电运维班 |  | 交流10kV | 在运 | 三相 | ABC | 2017-04-24 |  | 开关柜 | 915开关柜 | 否 | 户内式 | 变电 | VGD-12 | 其他 | 弹簧 | 真空 | 大连三友电器设备有限公司 | 2016-04-10 | 20164072 |  | 中国 | 12 | 1250 | 50 | 42/75 | 50 | 31.5 |  |  |  | 80 | 80 | 31.5 | 4 | 1 | 300 | 200 |  |  | 20000 | 80 | 40 | 60 | [43 empty] | 省（直辖市、自治区）公司 | 国网重庆市电力公司北碚供电分公司 | 17200614007M0010000000 | 17200614007M | 北碚缙云山110千伏变电站改造工程 |  | 设备增加-技术改造 | 2017-04-06
1102 | 国网重庆市电力公司北碚供电分公司 | 918开关 | 918 | 20M01000035414697 | 110kV缙云山变电站 | 10kV云烟线918 | 国网重庆市电力公司北碚供电分公司 | 北碚片区变电运维班 |  | 交流10kV | 在运 | 三相 | ABC | 2017-04-24 |  | 开关柜 | 918开关柜 | 否 | 户内式 | 变电 | VGD-12 | 其他 | 弹簧 | 真空 | 大连三友电器设备有限公司 | 2016-04-10 | 20164076 |  | 中国 | 12 | 1250 | 50 | 42/75 | 50 | 31.5 |  |  |  | 80 | 80 | 31.5 | 4 | 1 | 300 | 200 |  |  | 20000 | 80 | 40 | 60 | [43 empty] | 省（直辖市、自治区）公司 | 国网重庆市电力公司北碚供电分公司 | 17200614007M0010000000 | 17200614007M | 北碚缙云山110千伏变电站改造工程 |  | 设备增加-技术改造 | 2017-04-06
1103 | 国网重庆市电力公司江津区供电分公司 | 362开关 | 362 | 20M01000039160647 | 110kV吴市变电站 | 35kV待用线362 | 国网重庆市电力公司江津区供电分公司 | 变电运维站 |  | 交流35kV | 在运 | 三相 | ABC | 2018-06-01 |  | 开关柜 | 362开关柜 | 否 | 户内式 | 变电 | VED4-40.5 | 其他 | 弹簧 | 真空 | 江苏东源电器集团股份有限公司 | 2013-07-16 | 2013485 |  | 中国 | 40.5 | 1250 | 50 | 95/185 | 30 | 25 |  |  |  | 63 | 63 | 25 | 4 | 1 | 1000 | 600 |  |  | 10000 | 100 | 60 | 100 | [7 empty] | 3 | 5 | [34 empty] | 省（直辖市、自治区）公司 | 国网重庆市电力公司江津区供电分公司 | 1.6206e+21 | 162060110011 | 吴市110千伏变电站新建工程 |  | 设备增加-基本建设 | 2018-04-13
1104 | 国网重庆市电力公司江北供电分公司 | 352开关 | 352 | 20M01000038718695 | 35kV王家变电站 | 35kV王石线352 | 国网重庆市电力公司江北供电分公司 | 空港变电运维班 |  | 交流35kV | 在运 | 三相 | ABC | 2017-12-18 |  | 否 |  | 否 | 户外式 | 变电 | LW7-40.5 | 瓷柱式 | 弹簧 | SF6 | 山东泰开高压开关有限公司 | 2017-11-01 | 921412 |  | 中国 | 40.5 | 2500 | 50 | 95/185 | 30 | 31.5 |  |  |  | 80 | 80 | 31.5 | 4 | 1 | 1275 | 400 |  |  | 10000 | 120 | 50 | 70 | 0.5 | 0.45 | 0.4 | [40 empty] | 省（直辖市、自治区）公司 | 国网重庆市电力公司江北供电分公司 | 2120051500XZ00B2112171 | 2120051500XZ | 国网重庆江北公司110kV王家站10kV设备改造 | 2.002e+22 | 设备增加-技术改造 | 2017-12-07
1105 | 国网重庆市电力公司永川供电分公司 | 352开关 | 352 | 20M01000038730222 | 35kV西湖变电站 | 35kV龙湖线352 | 国网重庆市电力公司永川供电分公司 | 双桥变电运维站 |  | 交流35kV | 在运 | 三相 | ABC | 2018-01-30 |  | 开关柜 | 352开关柜 | 否 | 户内式 | 变电 | ZN-40.5 | 其他 | 弹簧 | 真空 | 天津平高智能电气有限公司 | 2017-09-01 | 174450 |  | 中国 | 40.5 | 1250 | 50 | 95/185 | 20 | 25 |  |  |  | 63 | 63 | 25 | 4 | 1 | 1000 | 400 |  |  | 20000 |  |  | 80 | [7 empty] | 2 | 4 | [34 empty] | 省（直辖市、自治区）公司 | 国网重庆市电力公司永川供电分公司 | 1720091500GM0220000000 | 1720091500GM | 重庆双桥西湖35千伏变电站主变增容工程 |  | 设备增加-其他途径 | 2017-12-08
1106 | 国网重庆市电力公司石柱供电分公司 | 961开关 | 961 | 20M01000038754464 | 35kV银子洞变电站 | 10kV待用二线961 | 国网重庆市电力公司石柱供电分公司 | 变电运维班 |  | 交流10kV | 在运 | 三相 | ABC | 2017-12-17 |  | 开关柜 |  | 否 | 户内式 | 变电 | VBP-1212B25 | 其他 | 弹簧 | 真空 | 广州东芝白云电器设备有限公司 | 2017-09-01 |  |  | 中国 | 12 | 1250 | 50 | 42/75 | 50 | 25 |  |  |  | 63 | 63 | 25 | 4 | 1 | 264 | 200 |  |  | 10000 | 120 | 50 | 90 | [7 empty] | 3 | 5 | 2 | 3 | [30 empty] | 0 |  | 省（直辖市、自治区）公司 | 国网重庆市电力公司石柱供电分公司 | 18207017000Q00A0000000 | 18207017000Q | 35千伏银子洞变电站10千伏间隔新建工程 |  | 设备增加-技术改造 | 2017-12-14
1107 | 国网重庆市电力公司石柱供电分公司 | 951开关 | 951 | 20M01000038754547 | 35kV银子洞变电站 | 10kV银泉线951 | 国网重庆市电力公司石柱供电分公司 | 变电运维班 |  | 交流10kV | 在运 | 三相 | ABC | 2017-12-17 |  | 开关柜 | 951开关柜 | 否 | 户内式 | 变电 | VBP-1212B25 | 其他 | 弹簧 | 真空 | 广州东芝白云电器设备有限公司 | 2017-09-01 |  |  | 中国 | 12 | 1250 | 50 | 42/75 | 50 | 25 |  |  |  | 63 | 63 | 25 | 4 | 1 | 264 | 200 |  |  | 10000 | 120 | 50 | 90 | [7 empty] | 3 | 5 | 2 | 3 | [30 empty] | 0 |  | 省（直辖市、自治区）公司 | 国网重庆市电力公司石柱供电分公司 | 18207017000Q00A0000000 | 18207017000Q | 35千伏银子洞变电站10千伏间隔新建工程 |  | 设备增加-技术改造 | 2017-12-14
1108 | 国网重庆市电力公司江北供电分公司 | 102开关 | 102 | 20M01000038861563 | 110kV新牌坊变电站 | 110kV #2主变 | 国网重庆市电力公司江北供电分公司 | 盘溪变电运维班 |  | 交流110kV | 在运 | 三相 | ABC | 2018-02-06 |  | 组合电器 | 102组合电器 | 否 | 户内式 | 变电 | ZF10-126/CB | GIS | 弹簧 | SF6 | 山东泰开高压开关有限公司 | 2016-07-01 | CB-91 |  | 中国 | 126 | 2000 | 50 | 230/550 | 20 | 40 |  |  |  | 100 | 100 | 40 | 4 | 1 |  | 0 |  |  | 10000 | 50 | 30 | 40 | [43 empty] | 省（直辖市、自治区）公司 | 国网重庆市电力公司江北供电分公司 | 1620051320VU0120000000 | 1620051320VU | 渝北新牌坊110千伏输变电工程 |  | 设备增加-基本建设 | 2017-12-27
1109 | 国网重庆市电力公司江津区供电分公司 | 973开关 | 973 | 20M01000039160430 | 110kV吴市变电站 | 10kV吴联线973 | 国网重庆市电力公司江津区供电分公司 | 变电运维站 |  | 交流10kV | 在运 | 三相 | ABC | 2018-06-01 |  | 开关柜 | 973开关柜 | 否 | 户内式 | 变电 | 10-VPR-32C(D) | 其他 | 弹簧 | 真空 | 西电三菱电机开关设备有限公司 | 2015-10-13 | 1510-B-35505 |  | 中国 | 12 | 1250 | 50 | 42/75 | 50 | 31.5 |  |  |  | 80 | 80 | 31.5 | 4 | 1 | 250 | 200 |  |  | 10000 | 60 | 50 | 100 | [43 empty] | 省（直辖市、自治区）公司 | 国网重庆市电力公司江津区供电分公司 | 1.6206e+21 | 162060110011 | 吴市110千伏变电站新建工程 |  | 设备增加-基本建设 | 2018-04-13
1110 | 国网重庆市电力公司江津区供电分公司 | 974开关 | 974 | 20M01000039160432 | 110kV吴市变电站 | 10kV待用线974 | 国网重庆市电力公司江津区供电分公司 | 变电运维站 |  | 交流10kV | 在运 | 三相 | ABC | 2018-06-01 |  | 开关柜 | 974开关柜 | 否 | 户内式 | 变电 | 10-VPR-32C(D) | 其他 | 弹簧 | 真空 | 西电三菱电机开关设备有限公司 | 2015-10-13 | 1510-B-35512 |  | 中国 | 12 | 1250 | 50 | 42/75 | 50 | 31.5 |  |  |  | 80 | 80 | 31.5 | 4 | 1 | 250 | 200 |  |  | 10000 | 60 | 50 | 100 | [43 empty] | 省（直辖市、自治区）公司 | 国网重庆市电力公司江津区供电分公司 | 1.6206e+21 | 162060110011 | 吴市110千伏变电站新建工程 |  | 设备增加-基本建设 | 2018-04-13
1111 | 国网重庆市电力公司江津区供电分公司 | 979开关 | 979 | 20M01000039160437 | 110kV吴市变电站 | 10kV待用线979 | 国网重庆市电力公司江津区供电分公司 | 变电运维站 |  | 交流10kV | 在运 | 三相 | ABC | 2018-06-01 |  | 开关柜 | 979开关柜 | 否 | 户内式 | 变电 | 10-VPR-32C(D) | 其他 | 弹簧 | 真空 | 西电三菱电机开关设备有限公司 | 2015-10-13 | 1510-B-35517 |  | 中国 | 12 | 1250 | 50 | 42/75 | 50 | 31.5 |  |  |  | 80 | 80 | 31.5 | 4 | 1 | 250 | 200 |  |  | 10000 | 60 | 50 | 100 | [43 empty] | 省（直辖市、自治区）公司 | 国网重庆市电力公司江津区供电分公司 | 1.6206e+21 | 162060110011 | 吴市110千伏变电站新建工程 |  | 设备增加-基本建设 | 2018-04-13
1112 | 国网重庆市电力公司江津区供电分公司 | 901开关 | 901 | 20M01000039160446 | 110kV吴市变电站 | 110kV #1主变 | 国网重庆市电力公司江津区供电分公司 | 变电运维站 |  | 交流10kV | 在运 | 三相 | ABC | 2018-06-01 |  | 开关柜 | 901开关柜 | 否 | 户内式 | 变电 | 10-VPR-32C(D) | 其他 | 弹簧 | 真空 | 西电三菱电机开关设备有限公司 | 2015-10-16 | 1510-B-35535 |  | 中国 | 12 | 1250 | 50 | 42/75 | 50 | 31.5 |  |  |  | 80 | 80 | 31.5 | 4 | 1 | 250 | 200 |  |  | 10000 | 60 | 50 | 100 | [43 empty] | 省（直辖市、自治区）公司 | 国网重庆市电力公司江津区供电分公司 | 1.6206e+21 | 162060110011 | 吴市110千伏变电站新建工程 |  | 设备增加-基本建设 | 2018-04-13
1113 | 国网重庆市电力公司江北供电分公司 | 957开关 | 957 | 20M01000038861554 | 110kV新牌坊变电站 | 10kV牌首一线957 | 国网重庆市电力公司江北供电分公司 | 盘溪变电运维班 |  | 交流10kV | 在运 | 三相 | ABC | 2018-06-10 |  | 开关柜 | 957开关柜 | 否 | 户内式 | 变电 | VSK | 其他 | 弹簧 | 真空 | 西电陕西陕开电器集团有限公司 | 2016-07-01 | D16070398 |  | 中国 | 12 | 1250 | 50 | 42/75 | 50 | 25 |  |  |  | 63 | 63 | 25 | 4 | 1 | 300 | 200 |  |  | 10000 | 90 | 50 | 60 | [7 empty] | 3 | 3 | 0 | 0 | [32 empty] | 省（直辖市、自治区）公司 | 国网重庆市电力公司江北供电分公司 | 1620051320VU0120000000 | 1620051320VU | 渝北新牌坊110千伏输变电工程 |  | 设备增加-基本建设 | 2017-12-27
1114 | 国网重庆市电力公司江北供电分公司 | 956开关 | 956 | 20M01000038861555 | 110kV新牌坊变电站 | 10kV牌都十线956 | 国网重庆市电力公司江北供电分公司 | 盘溪变电运维班 |  | 交流10kV | 在运 | 三相 | ABC | 2018-03-24 |  | 开关柜 | 956开关柜 | 否 | 户内式 | 变电 | VSK | 其他 | 弹簧 | 真空 | 西电陕西陕开电器集团有限公司 | 2016-07-01 | D16070383 |  | 中国 | 12 | 1250 | 50 | 42/75 | 50 | 25 |  |  |  | 63 | 63 | 25 | 4 | 1 | 300 | 200 |  |  | 10000 | 90 | 50 | 60 | [7 empty] | 3 | 3 | 0 | 0 | [32 empty] | 省（直辖市、自治区）公司 | 国网重庆市电力公司江北供电分公司 | 1620051320VU0120000000 | 1620051320VU | 渝北新牌坊110千伏输变电工程 |  | 设备增加-基本建设 | 2017-12-27
1115 | 国网重庆市电力公司江北供电分公司 | 912开关 | 912 | 20M01000038861557 | 110kV新牌坊变电站 | 10kV牌都一线912 | 国网重庆市电力公司江北供电分公司 | 盘溪变电运维班 |  | 交流10kV | 在运 | 三相 | ABC | 2018-02-22 |  | 开关柜 | 912开关柜 | 否 | 户内式 | 变电 | VSK | 其他 | 弹簧 | 真空 | 西电陕西陕开电器集团有限公司 | 2016-07-01 | D16070396 |  | 中国 | 12 | 1250 | 50 | 42/75 | 50 | 25 |  |  |  | 63 | 63 | 25 | 4 | 1 | 300 | 200 |  |  | 10000 | 90 | 50 | 60 | [7 empty] | 3 | 3 | 0 | 0 | [32 empty] | 省（直辖市、自治区）公司 | 国网重庆市电力公司江北供电分公司 | 1620051320VU0120000000 | 1620051320VU | 渝北新牌坊110千伏输变电工程 |  | 设备增加-基本建设 | 2017-12-27
1116 | 国网重庆市电力公司江北供电分公司 | 947开关 | 947 | 20M01000038861558 | 110kV新牌坊变电站 | 10kV牌城线947 | 国网重庆市电力公司江北供电分公司 | 盘溪变电运维班 |  | 交流10kV | 在运 | 三相 | ABC | 2018-08-28 |  | 开关柜 | 947开关柜 | 否 | 户内式 | 变电 | VSK | 其他 | 弹簧 | 真空 | 西电陕西陕开电器集团有限公司 | 2016-07-01 | D16070357 |  | 中国 | 12 | 1250 | 50 | 42/75 | 50 | 25 |  |  |  | 63 | 63 | 25 | 4 | 1 | 300 | 200 |  |  | 10000 | 90 | 50 | 60 | [7 empty] | 3 | 3 | 0 | 0 | [32 empty] | 省（直辖市、自治区）公司 | 国网重庆市电力公司江北供电分公司 | 1620051320VU0120000000 | 1620051320VU | 渝北新牌坊110千伏输变电工程 |  | 设备增加-基本建设 | 2017-12-27
1117 | 国网重庆市电力公司江北供电分公司 | 165开关 | 165 | 20M01000038861559 | 110kV新牌坊变电站 | 110kV待用三线165 | 国网重庆市电力公司江北供电分公司 | 盘溪变电运维班 |  | 交流110kV | 在运 | 三相 | ABC | 2018-02-06 |  | 组合电器 | 165组合电器 | 否 | 户内式 | 变电 | ZF10-126/CB | GIS | 弹簧 | SF6 | 山东泰开高压开关有限公司 | 2016-07-01 | CB-101 |  | 中国 | 126 | 2000 | 50 | 230/550 | 20 | 40 |  |  |  | 100 | 100 | 40 | 4 | 1 |  | 0 |  |  | 10000 | 50 | 30 | 40 | [43 empty] | 省（直辖市、自治区）公司 | 国网重庆市电力公司江北供电分公司 | 1620051320VU0120000000 | 1620051320VU | 渝北新牌坊110千伏输变电工程 |  | 设备增加-基本建设 | 2017-12-27
1118 | 国网重庆市电力公司江北供电分公司 | 903开关 | 903 | 20M01000038861565 | 110kV新牌坊变电站 | 110kV #2主变 | 国网重庆市电力公司江北供电分公司 | 盘溪变电运维班 |  | 交流10kV | 在运 | 三相 | ABC | 2018-02-06 |  | 开关柜 | 903开关柜 | 否 | 户内式 | 变电 | VSK | 其他 | 弹簧 | 真空 | 西电陕西陕开电器集团有限公司 | 2016-07-01 | D16070418 |  | 中国 | 12 | 4000 | 50 | 42/75 | 50 | 40 |  |  |  | 100 | 100 | 40 | 4 | 1 | 300 | 200 |  |  | 10000 | 90 | 50 | 60 | [7 empty] | 3 | 3 | 0 | 0 | [32 empty] | 省（直辖市、自治区）公司 | 国网重庆市电力公司江北供电分公司 | 1620051320VU0120000000 | 1620051320VU | 渝北新牌坊110千伏输变电工程 |  | 设备增加-基本建设 | 2017-12-27
1119 | 国网重庆市电力公司江北供电分公司 | 936开关 | 936 | 20M01000038861567 | 110kV新牌坊变电站 | 10kV牌都八线936 | 国网重庆市电力公司江北供电分公司 | 盘溪变电运维班 |  | 交流10kV | 在运 | 三相 | ABC | 2018-03-26 |  | 开关柜 | 936开关柜 | 否 | 户内式 | 变电 | VSK | 其他 | 弹簧 | 真空 | 西电陕西陕开电器集团有限公司 | 2016-07-01 | D16070374 |  | 中国 | 12 | 1250 | 50 | 42/75 | 50 | 25 |  |  |  | 63 | 63 | 25 | 4 | 1 | 300 | 200 |  |  | 10000 | 90 | 50 | 60 | [7 empty] | 3 | 3 | 0 | 0 | [32 empty] | 省（直辖市、自治区）公司 | 国网重庆市电力公司江北供电分公司 | 1620051320VU0120000000 | 1620051320VU | 渝北新牌坊110千伏输变电工程 |  | 设备增加-基本建设 | 2017-12-27
1120 | 国网重庆市电力公司江北供电分公司 | 906开关 | 906 | 20M01000038861568 | 110kV新牌坊变电站 | 110kV #3主变 | 国网重庆市电力公司江北供电分公司 | 盘溪变电运维班 |  | 交流10kV | 在运 | 三相 | ABC | 2018-02-06 |  | 开关柜 | 906开关柜 | 否 | 户内式 | 变电 | VSK | 其他 | 弹簧 | 真空 | 西电陕西陕开电器集团有限公司 | 2016-07-01 | D16070424 |  | 中国 | 12 | 4000 | 50 | 42/75 | 50 | 40 |  |  |  | 100 | 100 | 40 | 4 | 1 | 300 | 200 |  |  | 10000 | 90 | 50 | 60 | [7 empty] | 3 | 3 | 0 | 0 | [32 empty] | 省（直辖市、自治区）公司 | 国网重庆市电力公司江北供电分公司 | 1620051320VU0120000000 | 1620051320VU | 渝北新牌坊110千伏输变电工程 |  | 设备增加-基本建设 | 2017-12-27
1121 | 国网重庆市电力公司检修分公司 | 263断路器 | 263 | 20M01000038702629 | 220kV茶店变电站 | 220kV田茶线263 | 国网重庆市电力公司检修分公司 | 永川220千伏变电运维站 |  | 交流220kV | 在运 | 三相 | ABC | 2017-12-17 |  | 否 |  | 否 | 户外式 | 变电 | LW30-252 | 瓷柱式 | 弹簧 | SF6 | 山东泰开高压开关有限公司 | 2017-08-01 | 160076 |  | 中国 | 252 | 4000 | 50 | 460/1050 | 20 | 50 |  |  |  | 125 | 125 | 50 | 3 | 1 | 6300 | 1900 |  | 100 | 5000 | 100 | 60 | 60 | 0.5 | 0.45 | 0.4 |  |  |  |  | 2 | 3 | [32 empty] | 65 |  | 省（直辖市、自治区）公司 | 国网重庆市电力公司检修分公司 | 1520001321A10222000000 | 20171205002 | 新田茶新投 | 2.002e+22 | 设备增加-基本建设 | 2017-12-05
1122 | 国网重庆市电力公司奉节供电分公司 | 35kV1#主变901断路器 | 35kV1#主变901 | 20M01000038754855 | 35kV甲高变电站 | 35kV 1#主变 | 国网重庆市电力公司奉节供电分公司 | 江南变电运维站 |  | 交流10kV | 在运 | 三相 | ABC | 2017-12-14 |  | 否 |  | 否 | 户外式 | 变电 | ZW32-12/T1250-25 | 瓷柱式 | 弹簧 | 真空 | 成都旭光电子股份有限公司 | 2017-09-25 | 1176 |  | 中国 | 12 | 1250 | 50 | 42/75 | 50 | 16 |  |  |  | 40 | 40 | 16 | 4 | 1 | 220 | 200 |  |  | 10000 |  |  | 100 | [7 empty] | 2 | 2 |  |  | 12.5 | 31.5 | 40 | 25 | 75 | 75 | 75 | 34 | 42 | 75 | 220 | 20 | 25 | 220 | [5 empty] | 220 | 8 | [9 empty] | 13 | 35 | 省（直辖市、自治区）公司 | 国网重庆市电力公司奉节供电分公司 | 17207415004H0222122000 | 17207415004H | 35千伏变电站主变增容工程 | 2.002e+22 | 设备增加-技术改造 | 2017-12-14
1123 | 国网重庆市电力公司奉节供电分公司 | 10kV分段912断路器 | 10kV分段912 | 20M01000038754863 | 35kV甲高变电站 | 10kV Ⅰ母分段912 | 国网重庆市电力公司奉节供电分公司 | 江南变电运维站 |  | 交流10kV | 在运 | 三相 | ABC | 2017-12-14 |  | 否 |  | 否 | 户外式 | 变电 | ZW32-12/T1250-25 | 瓷柱式 | 弹簧 | 真空 | 成都旭光电子股份有限公司 | 2017-09-25 | 1177 |  | 中国 | 12 | 1250 | 50 | 42/75 | 50 | 16 |  |  |  | 40 | 40 | 16 | 4 | 1 | 220 | 200 |  |  | 10000 |  |  | 100 | [7 empty] | 2 | 2 |  |  | 12.5 | 31.5 | 40 | 25 | 75 | 75 | 75 | 34 | 42 | 75 | 220 | 20 | 25 | 220 | [5 empty] | 220 | 8 | [9 empty] | 13 | 35 | 省（直辖市、自治区）公司 | 国网重庆市电力公司奉节供电分公司 | 17207415004H0222122000 | 17207415004H | 35千伏变电站主变增容工程 | 2.002e+22 | 设备增加-技术改造 | 2017-12-14
1124 | 国网重庆市电力公司綦南供电分公司 | 922断路器 | 922 | 20M01000035904118 | 35kV九盘变电站 | 10kV 九滩线922 | 国网重庆市电力公司綦南供电分公司 | 綦江变电运维站 |  | 交流10kV | 在运 | 三相 | ABC | 2017-07-05 |  | 开关柜 | 922开关柜 | 否 | 户内式 | 变电 | ZN63A(VS1) | 其他 | 弹簧 | 真空 | 深圳大华电力设备股份有限公司 | 2016-07-05 | CH1607382 |  | 中国 | 12 | 1250 | 50 | 42/75 | 50 | 25 |  |  |  | 63 | 63 | 25 | 4 | 1 | 300 | 200 |  |  | 10000 | 100 | 30 | 40 | [7 empty] | 3 | 5 | [34 empty] | 省（直辖市、自治区）公司 | 国网重庆市电力公司綦南供电分公司 | FM2007 | YQQG-2015-10 | 国网重庆市电力公司綦南供电分公司35千伏九盘站搬迁工程 |  | 设备增加-其他途径 | 2017-07-05
1125 | 国网重庆市电力公司南岸供电分公司 | 962开关 | 岩鑫一回962 | 20M01000035780155 | 220kV金家岩变电站 | 10kV岩鑫一回线962 | 国网重庆市电力公司南岸供电分公司 | 丹桂变电运维站 |  | 交流10kV | 在运 | 三相 | ABC | 2017-06-06 |  | 开关柜 | 962开关柜 | 否 | 户内式 | 变电 | VXB-12P | 其他 | 弹簧 | 真空 | 西电宝鸡电气有限公司 | 2015-06-23 | D15060063 |  | 中国 | 12 | 4000 | 50 | 42/75 | 50 | 31.5 |  |  |  | 80 | 80 | 31.5 | 4 | 1 | 400 | 280 |  |  | 5000 |  |  | 50 | [43 empty] | 省（直辖市、自治区）公司 | 国网重庆市电力公司南岸供电分公司 | FM2013 | 2120131320NN | 10千伏2段 |  | 设备增加-技术改造 | 2017-06-07
1126 | 国网重庆市电力公司江津区供电分公司 | 165开关 | 165 | 20M01000039160493 | 110kV吴市变电站 | 110kV杨吴线165 | 国网重庆市电力公司江津区供电分公司 | 变电运维站 |  | 交流110kV | 在运 | 三相 | ABC | 2018-06-01 |  | 否 |  | 否 | 户外式 | 变电 | GL312F1/4031P | 瓷柱式 | 弹簧 | SF6 | 苏州ALSTOM高压电器开关有限公司 | 2015-06-16 | 1531209003 |  | 中国 | 145 | 3150 | 50 | 230/550 | 20 | 40 |  |  |  | 100 | 100 | 40 | 3 | 1 | 3500 | 1100 |  |  | 5000 | 70 | 50 | 60 | 0.64 | 0.55 | 0.5 |  |  |  |  | 3 | 5 | [34 empty] | 省（直辖市、自治区）公司 | 国网重庆市电力公司江津区供电分公司 | 1.6206e+21 | 162060110011 | 吴市110千伏变电站新建工程 | 2.002e+22 | 设备增加-基本建设 | 2018-04-13
1127 | 国网重庆市电力公司江津供电分公司 | 951开关 | 951 | 20M01000039041881 | 110kV槽坊变电站 | 10kV待用线951 | 国网重庆市电力公司江津供电分公司 | 变电运维班 |  | 交流10kV | 在运 | 三相 | ABC | 2018-12-28 |  | 开关柜 | 951开关柜 | 否 | 户内式 | 变电 | VD4/H | 其他 | 弹簧 | 真空 | 厦门ABB开关有限公司 | 2017-11-01 | 1YHP000066A1795 |  | 中国 | 12 | 1250 | 50 | 42/75 | 50 | 31.5 |  |  |  | 80 | 80 | 31.5 | 4 | 1 | 300 | 200 |  |  | 10000 | 44 | 31 | 100 | [43 empty] | 省（直辖市、自治区）公司 | 国网重庆市电力公司江津供电分公司 | 18201116004N00A0000000 | 18201116004N | 槽坊新增16面开关柜 |  | 设备增加-技术改造 | 2018-02-22
1128 | 国网重庆市电力公司江津区供电分公司 | 301开关 | 301 | 20M01000039160445 | 110kV吴市变电站 | 110kV #1主变 | 国网重庆市电力公司江津区供电分公司 | 变电运维站 |  | 交流35kV | 在运 | 三相 | ABC | 2018-06-01 |  | 开关柜 | 301开关柜 | 否 | 户内式 | 变电 | VED4-40.5 | 其他 | 弹簧 | 真空 | 江苏东源电器集团股份有限公司 | 2013-07-16 | 2013487 |  | 中国 | 40.5 | 1250 | 50 | 95/185 | 30 | 25 |  |  |  | 63 | 63 | 25 | 4 | 1 | 1000 | 600 |  |  | 10000 | 100 | 60 | 100 | [7 empty] | 3 | 5 | [34 empty] | 省（直辖市、自治区）公司 | 国网重庆市电力公司江津区供电分公司 | 1.6206e+21 | 162060110011 | 吴市110千伏变电站新建工程 |  | 设备增加-基本建设 | 2018-04-13
1129 | 国网重庆市电力公司江津区供电分公司 | 964开关 | 964 | 20M01000039160370 | 110kV吴市变电站 | 10kV #2电容器964 | 国网重庆市电力公司江津区供电分公司 | 变电运维站 |  | 交流10kV | 在运 | 三相 | ABC | 2018-06-01 |  | 开关柜 | 964开关柜 | 否 | 户内式 | 变电 | 10-VPR-32C(D) | 其他 | 弹簧 | 真空 | 西电三菱电机开关设备有限公司 | 2015-10-13 | 1510-B-35524 |  | 中国 | 12 | 1250 | 50 | 42/75 | 50 | 31.5 |  |  |  | 80 | 80 | 31.5 | 4 | 1 | 250 | 200 |  |  | 10000 | 60 | 50 | 100 | [43 empty] | 省（直辖市、自治区）公司 | 国网重庆市电力公司江津区供电分公司 | 1.6206e+21 | 162060110011 | 吴市110千伏变电站新建工程 |  | 设备增加-基本建设 | 2018-04-13
1130 | 国网重庆市电力公司江津区供电分公司 | 951开关 | 951 | 20M01000039160379 | 110kV吴市变电站 | 10kV待用线951 | 国网重庆市电力公司江津区供电分公司 | 变电运维站 |  | 交流10kV | 在运 | 三相 | ABC | 2018-06-01 |  | 开关柜 | 951开关柜 | 否 | 户内式 | 变电 | 10-VPR-32C(D) | 其他 | 弹簧 | 真空 | 西电三菱电机开关设备有限公司 | 2015-10-13 | 1510-B-35507 |  | 中国 | 12 | 1250 | 50 | 42/75 | 50 | 31.5 |  |  |  | 80 | 80 | 31.5 | 4 | 1 | 250 | 200 |  |  | 10000 | 60 | 50 | 100 | [43 empty] | 省（直辖市、自治区）公司 | 国网重庆市电力公司江津区供电分公司 | 1.6206e+21 | 162060110011 | 吴市110千伏变电站新建工程 |  | 设备增加-基本建设 | 2018-04-13
1131 | 国网重庆市电力公司江津区供电分公司 | 956开关 | 956 | 20M01000039160383 | 110kV吴市变电站 | 10kV待用线956 | 国网重庆市电力公司江津区供电分公司 | 变电运维站 |  | 交流10kV | 在运 | 三相 | ABC | 2018-06-01 |  | 开关柜 | 956开关柜 | 否 | 户内式 | 变电 | 10-VPR-32C(D) | 其他 | 弹簧 | 真空 | 西电三菱电机开关设备有限公司 | 2015-10-13 | 1510-B-35522 |  | 中国 | 12 | 1250 | 50 | 42/75 | 50 | 31.5 |  |  |  | 80 | 80 | 31.5 | 4 | 1 | 250 | 200 |  |  | 10000 | 60 | 50 | 100 | [43 empty] | 省（直辖市、自治区）公司 | 国网重庆市电力公司江津区供电分公司 | 1.6206e+21 | 162060110011 | 吴市110千伏变电站新建工程 |  | 设备增加-基本建设 | 2018-04-13
1132 | 国网重庆市电力公司江津区供电分公司 | 364开关 | 364 | 20M01000039160649 | 110kV吴市变电站 | 35kV吴石线364 | 国网重庆市电力公司江津区供电分公司 | 变电运维站 |  | 交流35kV | 在运 | 三相 | ABC | 2018-06-01 |  | 开关柜 | 364开关柜 | 否 | 户内式 | 变电 | VED4-40.5 | 其他 | 弹簧 | 真空 | 江苏东源电器集团股份有限公司 | 2013-07-16 | 2013488 |  | 中国 | 40.5 | 1250 | 50 | 95/185 | 30 | 25 |  |  |  | 63 | 63 | 25 | 4 | 1 | 1000 | 600 |  |  | 10000 | 100 | 60 | 100 | [7 empty] | 3 | 5 | [34 empty] | 省（直辖市、自治区）公司 | 国网重庆市电力公司江津区供电分公司 | 1.6206e+21 | 162060110011 | 吴市110千伏变电站新建工程 |  | 设备增加-基本建设 | 2018-04-13
1133 | 国网重庆市电力公司江津区供电分公司 | 952开关 | 952 | 20M01000039160754 | 110kV吴市变电站 | 10kV待用线952 | 国网重庆市电力公司江津区供电分公司 | 变电运维站 |  | 交流10kV | 在运 | 三相 | ABC | 2018-06-01 |  | 开关柜 | 952开关柜 | 否 | 户内式 | 变电 | 10-VPR-32C(D) | 其他 | 弹簧 | 真空 | 西电三菱电机开关设备有限公司 | 2015-10-13 | 1510-B-35511 |  | 中国 | 12 | 1250 | 50 | 42/75 | 50 | 31.5 |  |  |  | 80 | 80 | 31.5 | 4 | 1 | 250 | 200 |  |  | 10000 | 60 | 50 | 100 | [43 empty] | 省（直辖市、自治区）公司 | 国网重庆市电力公司江津区供电分公司 | 1.6206e+21 | 162060110011 | 吴市110千伏变电站新建工程 |  | 设备增加-基本建设 | 2018-04-13
1134 | 国网重庆市电力公司江北供电分公司 | 103开关 | 103 | 20M01000038861569 | 110kV新牌坊变电站 | 110kV #3主变 | 国网重庆市电力公司江北供电分公司 | 盘溪变电运维班 |  | 交流110kV | 在运 | 三相 | ABC | 2018-02-06 |  | 组合电器 | 103组合电器 | 否 | 户内式 | 变电 | ZF10-126/CB | GIS | 弹簧 | SF6 | 山东泰开高压开关有限公司 | 2016-07-01 | CB-121 |  | 中国 | 126 | 2000 | 50 | 230/550 | 20 | 40 |  |  |  | 100 | 100 | 40 | 4 | 1 |  | 0 |  |  | 10000 | 50 | 30 | 40 | [43 empty] | 省（直辖市、自治区）公司 | 国网重庆市电力公司江北供电分公司 | 1620051320VU0120000000 | 1620051320VU | 渝北新牌坊110千伏输变电工程 |  | 设备增加-基本建设 | 2017-12-27
1135 | 国网重庆市电力公司江北供电分公司 | 905开关 | 905 | 20M01000038861570 | 110kV新牌坊变电站 | 110kV #3主变 | 国网重庆市电力公司江北供电分公司 | 盘溪变电运维班 |  | 交流10kV | 在运 | 三相 | ABC | 2018-02-06 |  | 开关柜 | 905开关柜 | 否 | 户内式 | 变电 | VSK | 其他 | 弹簧 | 真空 | 西电陕西陕开电器集团有限公司 | 2016-07-01 | D16070419 |  | 中国 | 12 | 4000 | 50 | 42/75 | 50 | 40 |  |  |  | 100 | 100 | 40 | 4 | 1 | 300 | 200 |  |  | 10000 | 90 | 50 | 60 | [7 empty] | 3 | 3 | 0 | 0 | [32 empty] | 省（直辖市、自治区）公司 | 国网重庆市电力公司江北供电分公司 | 1620051320VU0120000000 | 1620051320VU | 渝北新牌坊110千伏输变电工程 |  | 设备增加-基本建设 | 2017-12-27
1136 | 国网重庆市电力公司江北供电分公司 | 986开关 | 986 | 20M01000038861577 | 110kV新牌坊变电站 | 10kV #6电容器986 | 国网重庆市电力公司江北供电分公司 | 盘溪变电运维班 |  | 交流10kV | 在运 | 三相 | ABC | 2018-02-06 |  | 开关柜 | 986开关柜 | 否 | 户内式 | 变电 | VSK | 其他 | 弹簧 | 真空 | 西电陕西陕开电器集团有限公司 | 2016-07-01 | D16070386 |  | 中国 | 12 | 1250 | 50 | 42/75 | 50 | 25 |  |  |  | 63 | 63 | 25 | 4 | 1 | 300 | 200 |  |  | 10000 | 90 | 50 | 60 | [7 empty] | 3 | 3 | 0 | 0 | [32 empty] | 省（直辖市、自治区）公司 | 国网重庆市电力公司江北供电分公司 | 1620051320VU0120000000 | 1620051320VU | 渝北新牌坊110千伏输变电工程 |  | 设备增加-基本建设 | 2017-12-27
1137 | 国网重庆市电力公司江北供电分公司 | 989开关 | 989 | 20M01000038861578 | 110kV新牌坊变电站 | 10kV #9电容器989 | 国网重庆市电力公司江北供电分公司 | 盘溪变电运维班 |  | 交流10kV | 在运 | 三相 | ABC | 2018-02-06 |  | 开关柜 | 989开关柜 | 否 | 户内式 | 变电 | VSK | 其他 | 弹簧 | 真空 | 西电陕西陕开电器集团有限公司 | 2016-07-01 | D16070386 |  | 中国 | 12 | 1250 | 50 | 42/75 | 50 | 25 |  |  |  | 63 | 63 | 25 | 4 | 1 | 300 | 200 |  |  | 10000 | 90 | 50 | 60 | [7 empty] | 3 | 3 | 0 | 0 | [32 empty] | 省（直辖市、自治区）公司 | 国网重庆市电力公司江北供电分公司 | 1620051320VU0120000000 | 1620051320VU | 渝北新牌坊110千伏输变电工程 |  | 设备增加-基本建设 | 2017-12-27
1138 | 国网重庆市电力公司江北供电分公司 | 920开关 | 920 | 20M01000038861580 | 110kV新牌坊变电站 | 10kV 分段920 | 国网重庆市电力公司江北供电分公司 | 盘溪变电运维班 |  | 交流10kV | 在运 | 三相 | ABC | 2018-02-06 |  | 开关柜 | 920开关柜 | 否 | 户内式 | 变电 | VSK | 其他 | 弹簧 | 真空 | 西电陕西陕开电器集团有限公司 | 2016-07-01 | D16070422 |  | 中国 | 12 | 4000 | 50 | 42/75 | 50 | 40 |  |  |  | 100 | 100 | 40 | 4 | 1 | 300 | 200 |  |  | 10000 | 90 | 50 | 60 | [7 empty] | 3 | 3 | 0 | 0 | [32 empty] | 省（直辖市、自治区）公司 | 国网重庆市电力公司江北供电分公司 | 1620051320VU0120000000 | 1620051320VU | 渝北新牌坊110千伏输变电工程 |  | 设备增加-基本建设 | 2017-12-27
1139 | 国网重庆市电力公司市区供电分公司 | 916开关 | 916 | 20M01000038780968 | 110kV新桥变电站 | 10kV 桥研线916 | 国网重庆市电力公司市区供电分公司 | 变电运维二班 |  | 交流10kV | 在运 | 三相 | ABC | 2018-01-01 |  | 开关柜 | 916开关柜 | 否 | 户内式 | 变电 | VBP-1212B32 | 其他 | 弹簧 | 真空 | 广州白云电器设备股份有限公司 | 2017-08-19 |  |  | 中国 | 12 | 1250 | 50 | 42/75 | 50 | 31.5 |  |  |  | 80 | 80 | 31.5 | 4 | 1 | 280 | 200 |  |  | 5000 | 50 | 30 | 50 | [43 empty] | 省（直辖市、自治区）公司 | 国网重庆市电力公司市区供电分公司 | 162099090057/1 | 162099090057 | 110千伏沙坪坝新桥输变电工程（原沙坪坝局） |  | 设备增加-基本建设 | 2017-12-18
1140 | 国网重庆市电力公司检修分公司 | 164断路器 | 164 | 20M01000039161164 | 220kV星寨变电站 | 110kV江寨线164 | 国网重庆市电力公司检修分公司 | 北碚220千伏变电运维站 |  | 交流110kV | 在运 | 三相 | ABC | 2018-06-22 |  | 组合电器 | 164组合电器 | 否 | 户外式 | 变电 | ZFW31-126 | GIS | 弹簧 | SF6 | 北京北开电气股份有限公司 | 2016-09-01 | 744 |  | 中国 | 126 | 3150 | 50 | 230/550 | 20 | 40 |  |  |  | 100 | 100 | 40 | 4 | 1 |  |  |  |  | 10000 | 80 | 30 | 50 | 0.6 | [42 empty] | 省（直辖市、自治区）公司 | 国网重庆市电力公司检修分公司 | 15200611002M0222111110 | 15200611002M | 合川星寨（清平）220千伏输变电工程 |  | 设备增加-基本建设 | 2018-04-13
1141 | 国网重庆市电力公司检修分公司 | 928断路器 | 928 | 20M01000039161182 | 220kV星寨变电站 | 10kV待用八线928 | 国网重庆市电力公司检修分公司 | 北碚220千伏变电运维站 |  | 交流10kV | 在运 | 三相 | ABC | 2018-06-22 |  | 开关柜 | 928开关柜 | 否 | 户内式 | 变电 | VDS-12 | 其他 | 弹簧 | 真空 | 上海天灵开关厂有限公司 | 2016-07-01 | 162217 |  | 中国 | 12 | 1250 | 50 | 42/75 | 50 | 31.5 |  |  |  | 80 | 80 | 31.5 | 4 | 1 | 300 | 200 |  |  | 10000 | 80 | 30 | 50 | [43 empty] | 省（直辖市、自治区）公司 | 国网重庆市电力公司检修分公司 | 15200611002M0222111110 | 15200611002M | 合川星寨（清平）220千伏输变电工程 |  | 设备增加-基本建设 | 2018-04-13
1142 | 国网重庆市电力公司检修分公司 | 265断路器 | 265 | 20M01000039161039 | 220kV星寨变电站 | 220kV双星西线265 | 国网重庆市电力公司检修分公司 | 北碚220千伏变电运维站 |  | 交流220kV | 在运 | 三相 | ABC | 2018-06-22 |  | 组合电器 | 265组合电器 | 否 | 户外式 | 变电 | SSCB01 | GIS | 弹簧 | SF6 | 上海思源高压开关有限公司 | 2016-04-01 | F15052CB06 |  | 中国 | 252 | 3150 | 50 | 460/1050 | 20 | 50 |  |  |  | 125 | 125 | 50 | 3 | 1 |  |  |  |  | 5000 | 80 | 30 | 50 | 0.6 | 0.55 | 0.5 | [40 empty] | 省（直辖市、自治区）公司 | 国网重庆市电力公司检修分公司 | 15200611002M0222111110 | 15200611002M | 合川星寨（清平）220千伏输变电工程 |  | 设备增加-基本建设 | 2018-04-13
1143 | 国网重庆市电力公司江津区供电分公司 | 102开关 | 102 | 20M01000039160488 | 110kV吴市变电站 | 110kV #2主变 | 国网重庆市电力公司江津区供电分公司 | 变电运维站 |  | 交流110kV | 在运 | 三相 | ABC | 2018-06-01 |  | 否 |  | 否 | 户外式 | 变电 | GL312F1/4031P | 瓷柱式 | 弹簧 | SF6 | 苏州ALSTOM高压电器开关有限公司 | 2015-06-16 | 1531209001 |  | 中国 | 145 | 3150 | 50 | 230/550 | 20 | 40 |  |  |  | 100 | 100 | 40 | 3 | 1 | 3500 | 1100 |  |  | 5000 | 70 | 50 | 60 | 0.64 | 0.55 | 0.5 |  |  |  |  | 3 | 5 | [34 empty] | 省（直辖市、自治区）公司 | 国网重庆市电力公司江津区供电分公司 | 1.6206e+21 | 162060110011 | 吴市110千伏变电站新建工程 | 2.002e+22 | 设备增加-基本建设 | 2018-04-13
1144 | 国网重庆市电力公司永川供电分公司 | 166开关 | 166 | 20M01000039210939 | 110kV香山变电站 | 110kV城香西线166 | 国网重庆市电力公司永川供电分公司 | 永川变电运维班 |  | 交流110kV | 在运 | 三相 | ABC | 2018-06-20 |  | 组合电器 | 166组合电器 | 否 | 户内式 | 变电 | ZFW25-126 | GIS | 弹簧 | SF6 | 泰安泰山高压开关有限公司 | 2017-08-01 | TS317063 |  | 中国 | 126 | 2000 | 50 | 230/550 | 20 | 40 |  |  |  | 100 | 100 | 40 | 4 | 1 |  | 0 |  |  | 5000 | 100 | 40 | 60 | 0.6 | 0.55 | 0.5 |  |  |  |  | 3 | 5 | [34 empty] | 省（直辖市、自治区）公司 | 国网重庆市电力公司永川供电分公司 | 1620091500GA0220000000 | 1620091500GA | 重庆永川城南220kV变电站110kV送出工程香山变电站110kV间隔扩建工程 |  | 设备增加-其他途径 | 2018-05-03
1145 | 国网重庆市电力公司江北供电分公司 | 925开关 | 925 | 20M01000038861581 | 110kV新牌坊变电站 | 10kV牌国一线925 | 国网重庆市电力公司江北供电分公司 | 盘溪变电运维班 |  | 交流10kV | 在运 | 三相 | ABC | 2018-06-10 |  | 开关柜 | 925开关柜 | 否 | 户内式 | 变电 | VSK | 其他 | 弹簧 | 真空 | 西电陕西陕开电器集团有限公司 | 2016-07-01 | D16070359 |  | 中国 | 12 | 1250 | 50 | 42/75 | 50 | 25 |  |  |  | 63 | 63 | 25 | 4 | 1 | 300 | 200 |  |  | 10000 | 90 | 50 | 60 | [7 empty] | 3 | 3 | 0 | 0 | [32 empty] | 省（直辖市、自治区）公司 | 国网重庆市电力公司江北供电分公司 | 1620051320VU0120000000 | 1620051320VU | 渝北新牌坊110千伏输变电工程 |  | 设备增加-基本建设 | 2017-12-27
1146 | 国网重庆市电力公司江北供电分公司 | 968开关 | 968 | 20M01000038861582 | 110kV新牌坊变电站 | 10kV待用四十一线968 | 国网重庆市电力公司江北供电分公司 | 盘溪变电运维班 |  | 交流10kV | 在运 | 三相 | ABC | 2018-02-06 |  | 开关柜 | 968开关柜 | 否 | 户内式 | 变电 | VSK | 其他 | 弹簧 | 真空 | 西电陕西陕开电器集团有限公司 | 2016-07-01 | D16070380 |  | 中国 | 12 | 1250 | 50 | 42/75 | 50 | 25 |  |  |  | 63 | 63 | 25 | 4 | 1 | 300 | 200 |  |  | 10000 | 90 | 50 | 60 | [7 empty] | 3 | 3 | 0 | 0 | [32 empty] | 省（直辖市、自治区）公司 | 国网重庆市电力公司江北供电分公司 | 1620051320VU0120000000 | 1620051320VU | 渝北新牌坊110千伏输变电工程 |  | 设备增加-基本建设 | 2017-12-27
1147 | 国网重庆市电力公司江北供电分公司 | 953开关 | 953 | 20M01000038861583 | 110kV新牌坊变电站 | 10kV待用三十二线953 | 国网重庆市电力公司江北供电分公司 | 盘溪变电运维班 |  | 交流10kV | 在运 | 三相 | ABC | 2018-02-06 |  | 开关柜 | 953开关柜 | 否 | 户内式 | 变电 | VSK | 其他 | 弹簧 | 真空 | 西电陕西陕开电器集团有限公司 | 2016-07-01 | D16070363 |  | 中国 | 12 | 1250 | 50 | 42/75 | 50 | 25 |  |  |  | 63 | 63 | 25 | 4 | 1 | 300 | 200 |  |  | 10000 | 90 | 50 | 60 | [7 empty] | 3 | 3 | 0 | 0 | [32 empty] | 省（直辖市、自治区）公司 | 国网重庆市电力公司江北供电分公司 | 1620051320VU0120000000 | 1620051320VU | 渝北新牌坊110千伏输变电工程 |  | 设备增加-基本建设 | 2017-12-27
1148 | 国网重庆市电力公司江北供电分公司 | 112开关 | 112 | 20M01000038861584 | 110kV新牌坊变电站 | 110kV 母联112 | 国网重庆市电力公司江北供电分公司 | 盘溪变电运维班 |  | 交流110kV | 在运 | 三相 | ABC | 2018-02-06 |  | 组合电器 | 112组合电器 | 否 | 户内式 | 变电 | ZF10-126/CB | GIS | 弹簧 | SF6 | 山东泰开高压开关有限公司 | 2016-07-01 | CB-61 |  | 中国 | 126 | 2000 | 50 | 230/550 | 20 | 40 |  |  |  | 100 | 100 | 40 | 4 | 1 |  | 0 |  |  | 10000 | 50 | 30 | 40 | [43 empty] | 省（直辖市、自治区）公司 | 国网重庆市电力公司江北供电分公司 | 1620051320VU0120000000 | 1620051320VU | 渝北新牌坊110千伏输变电工程 |  | 设备增加-基本建设 | 2017-12-27
1149 | 国网重庆市电力公司江北供电分公司 | 162开关 | 162 | 20M01000038861586 | 110kV新牌坊变电站 | 110kV人苗东坊线162 | 国网重庆市电力公司江北供电分公司 | 盘溪变电运维班 |  | 交流110kV | 在运 | 三相 | ABC | 2018-02-06 |  | 组合电器 | 162组合电器 | 否 | 户内式 | 变电 | ZF10-126/CB | GIS | 弹簧 | SF6 | 山东泰开高压开关有限公司 | 2016-07-01 | CB-31 |  | 中国 | 126 | 2000 | 50 | 230/550 | 20 | 40 |  |  |  | 100 | 100 | 40 | 4 | 1 |  | 0 |  |  | 10000 | 50 | 30 | 40 | [43 empty] | 省（直辖市、自治区）公司 | 国网重庆市电力公司江北供电分公司 | 1620051320VU0120000000 | 1620051320VU | 渝北新牌坊110千伏输变电工程 |  | 设备增加-基本建设 | 2017-12-27
1150 | 国网重庆市电力公司江北供电分公司 | 949开关 | 949 | 20M01000038861592 | 110kV新牌坊变电站 | 10kV牌检二线949 | 国网重庆市电力公司江北供电分公司 | 盘溪变电运维班 |  | 交流10kV | 在运 | 三相 | ABC | 2018-08-27 |  | 开关柜 | 949开关柜 | 否 | 户内式 | 变电 | VSK | 其他 | 弹簧 | 真空 | 西电陕西陕开电器集团有限公司 | 2016-07-01 | D16070399 |  | 中国 | 12 | 1250 | 50 | 42/75 | 50 | 25 |  |  |  | 63 | 63 | 25 | 4 | 1 | 300 | 200 |  |  | 10000 | 90 | 50 | 60 | [7 empty] | 3 | 3 | 0 | 0 | [32 empty] | 省（直辖市、自治区）公司 | 国网重庆市电力公司江北供电分公司 | 1620051320VU0120000000 | 1620051320VU | 渝北新牌坊110千伏输变电工程 |  | 设备增加-基本建设 | 2017-12-27
1151 | 国网重庆市电力公司江北供电分公司 | 984开关 | 984 | 20M01000038861595 | 110kV新牌坊变电站 | 10kV #4电容器984 | 国网重庆市电力公司江北供电分公司 | 盘溪变电运维班 |  | 交流10kV | 在运 | 三相 | ABC | 2018-02-06 |  | 开关柜 | 984开关柜 | 否 | 户内式 | 变电 | VSK | 其他 | 弹簧 | 真空 | 西电陕西陕开电器集团有限公司 | 2016-07-01 | D16070406 |  | 中国 | 12 | 1250 | 50 | 42/75 | 50 | 25 |  |  |  | 63 | 63 | 25 | 4 | 1 | 300 | 200 |  |  | 10000 | 90 | 50 | 60 | [7 empty] | 3 | 3 | 0 | 0 | [32 empty] | 省（直辖市、自治区）公司 | 国网重庆市电力公司江北供电分公司 | 1620051320VU0120000000 | 1620051320VU | 渝北新牌坊110千伏输变电工程 |  | 设备增加-基本建设 | 2017-12-27
1152 | 国网重庆市电力公司江北供电分公司 | 958开关 | 958 | 20M01000038861597 | 110kV新牌坊变电站 | 10kV牌法二线958 | 国网重庆市电力公司江北供电分公司 | 盘溪变电运维班 |  | 交流10kV | 在运 | 三相 | ABC | 2018-06-10 |  | 开关柜 | 958开关柜 | 否 | 户内式 | 变电 | VSK | 其他 | 弹簧 | 真空 | 西电陕西陕开电器集团有限公司 | 2016-07-01 | D16070393 |  | 中国 | 12 | 1250 | 50 | 42/75 | 50 | 25 |  |  |  | 63 | 63 | 25 | 4 | 1 | 300 | 200 |  |  | 10000 | 90 | 50 | 60 | [7 empty] | 3 | 3 | 0 | 0 | [32 empty] | 省（直辖市、自治区）公司 | 国网重庆市电力公司江北供电分公司 | 1620051320VU0120000000 | 1620051320VU | 渝北新牌坊110千伏输变电工程 |  | 设备增加-基本建设 | 2017-12-27
1153 | 国网重庆市电力公司江北供电分公司 | 939开关 | 939 | 20M01000038861598 | 110kV新牌坊变电站 | 10kV待用二十三线939 | 国网重庆市电力公司江北供电分公司 | 盘溪变电运维班 |  | 交流10kV | 在运 | 三相 | ABC | 2018-02-06 |  | 开关柜 | 939开关柜 | 否 | 户内式 | 变电 | VSK | 其他 | 弹簧 | 真空 | 西电陕西陕开电器集团有限公司 | 2016-07-01 | D16070384 |  | 中国 | 12 | 1250 | 50 | 42/75 | 50 | 25 |  |  |  | 63 | 63 | 25 | 4 | 1 | 300 | 200 |  |  | 10000 | 90 | 50 | 60 | [7 empty] | 3 | 3 | 0 | 0 | [32 empty] | 省（直辖市、自治区）公司 | 国网重庆市电力公司江北供电分公司 | 1620051320VU0120000000 | 1620051320VU | 渝北新牌坊110千伏输变电工程 |  | 设备增加-基本建设 | 2017-12-27
1154 | 国网重庆市电力公司江津区供电分公司 | 963开关 | 963 | 20M01000039160368 | 110kV吴市变电站 | 10kV #1电容器963 | 国网重庆市电力公司江津区供电分公司 | 变电运维站 |  | 交流10kV | 在运 | 三相 | ABC | 2018-06-01 |  | 开关柜 | 963开关柜 | 否 | 户内式 | 变电 | 10-VPR-32C(D) | 其他 | 弹簧 | 真空 | 西电三菱电机开关设备有限公司 | 2015-10-13 | 1510-B-35526 |  | 中国 | 12 | 1250 | 50 | 42/75 | 50 | 31.5 |  |  |  | 80 | 80 | 31.5 | 4 | 1 | 250 | 200 |  |  | 10000 | 60 | 50 | 100 | [43 empty] | 省（直辖市、自治区）公司 | 国网重庆市电力公司江津区供电分公司 | 1.6206e+21 | 162060110011 | 吴市110千伏变电站新建工程 |  | 设备增加-基本建设 | 2018-04-13
1155 | 国网重庆市电力公司江津区供电分公司 | 968开关 | 968 | 20M01000039160374 | 110kV吴市变电站 | 10kV #4电容器968 | 国网重庆市电力公司江津区供电分公司 | 变电运维站 |  | 交流10kV | 在运 | 三相 | ABC | 2018-06-01 |  | 开关柜 | 968开关柜 | 否 | 户内式 | 变电 | 10-VPR-32C(D) | 其他 | 弹簧 | 真空 | 西电三菱电机开关设备有限公司 | 2015-10-13 | 1510-B-35513 |  | 中国 | 12 | 1250 | 50 | 42/75 | 50 | 31.5 |  |  |  | 80 | 80 | 31.5 | 4 | 1 | 250 | 200 |  |  | 10000 | 60 | 50 | 100 | [43 empty] | 省（直辖市、自治区）公司 | 国网重庆市电力公司江津区供电分公司 | 1.6206e+21 | 162060110011 | 吴市110千伏变电站新建工程 |  | 设备增加-基本建设 | 2018-04-13
1156 | 国网重庆市电力公司江津区供电分公司 | 112开关 | 112 | 20M01000039160491 | 110kV吴市变电站 | 110kV 母联112 | 国网重庆市电力公司江津区供电分公司 | 变电运维站 |  | 交流110kV | 在运 | 三相 | ABC | 2018-06-01 |  | 否 |  | 否 | 户外式 | 变电 | GL312F1/4031P | 瓷柱式 | 弹簧 | SF6 | 苏州ALSTOM高压电器开关有限公司 | 2015-06-16 | 1531209002 |  | 中国 | 145 | 3150 | 50 | 230/550 | 20 | 40 |  |  |  | 100 | 100 | 40 | 3 | 1 | 3500 | 1100 |  |  | 5000 | 70 | 50 | 60 | 0.64 | 0.55 | 0.5 |  |  |  |  | 3 | 5 | [34 empty] | 省（直辖市、自治区）公司 | 国网重庆市电力公司江津供电分公司 | 1.6206e+21 | 162060110011 | 吴市110千伏变电站新建工程 | 2.002e+22 | 设备增加-基本建设 | 2018-04-13
1157 | 国网重庆市电力公司江津区供电分公司 | 166开关 | 166 | 20M01000039160494 | 110kV吴市变电站 | 110kV兰吴线166 | 国网重庆市电力公司江津区供电分公司 | 变电运维站 |  | 交流110kV | 在运 | 三相 | ABC | 2018-06-01 |  | 否 |  | 否 | 户外式 | 变电 | GL312F1/4031P | 瓷柱式 | 弹簧 | SF6 | 苏州ALSTOM高压电器开关有限公司 | 2015-06-16 | 1531209004 |  | 中国 | 145 | 3150 | 50 | 230/550 | 20 | 40 |  |  |  | 100 | 100 | 40 | 3 | 1 | 3500 | 1100 |  |  | 5000 | 70 | 50 | 60 | 0.64 | 0.55 | 0.5 |  |  |  |  | 3 | 5 | [34 empty] | 省（直辖市、自治区）公司 | 国网重庆市电力公司江津区供电分公司 | 1.6206e+21 | 162060110011 | 吴市110千伏变电站新建工程 | 2.002e+22 | 设备增加-基本建设 | 2018-04-13
1158 | 国网重庆市电力公司开州供电分公司 | 950断路器 | 950 | 20M01000038935959 | 110kV中集变电站 | 10kV 1#接地变 | 国网重庆市电力公司开州供电分公司 | 中集变电运维站 |  | 交流10kV | 在运 | 三相 | ABC | 2017-08-10 |  | 开关柜 | 950开关柜 | 否 | 户内式 | 变电 | CVD4-12 | 其他 | 弹簧 | 真空 | 川开电气股份有限公司 | 2017-04-11 | 401 |  | 中国 | 12 | 1250 | 50 | 42/75 | 50 | 31.5 |  | 31.5 |  | 80 | 80 | 31.5 | 4 | 1 | 250 | 180 |  |  | 10000 |  |  | 60 | [43 empty] | 省（直辖市、自治区）公司 | 国网重庆市电力公司开州供电分公司 | 16206215006R0223161200 | 16206215006R | 重庆开县中集110kV变电站2号主变增容工程中集110kV变电站2号主变增容工程 |  | 设备增加-基本建设 | 2018-01-15
1159 | 国网重庆市电力公司检修分公司 | 934断路器 | 934 | 20M01000039161184 | 220kV星寨变电站 | 10kV待用十三线934 | 国网重庆市电力公司检修分公司 | 北碚220千伏变电运维站 |  | 交流10kV | 在运 | 三相 | ABC | 2018-06-22 |  | 开关柜 | 934开关柜 | 否 | 户内式 | 变电 | VDS-12 | 其他 | 弹簧 | 真空 | 上海天灵开关厂有限公司 | 2016-07-01 | 162299 |  | 中国 | 12 | 1250 | 50 | 42/75 | 50 | 31.5 |  |  |  | 80 | 80 | 31.5 | 4 | 1 | 300 | 200 |  |  | 10000 | 80 | 30 | 50 | [43 empty] | 省（直辖市、自治区）公司 | 国网重庆市电力公司检修分公司 | 15200611002M0222111110 | 15200611002M | 合川星寨（清平）220千伏输变电工程 |  | 设备增加-基本建设 | 2018-04-13
1160 | 国网重庆市电力公司奉节供电分公司 | 902#断路器 | 902# | 20M01000038754857 | 35kV甲高变电站 | 35kV 2#主变 | 国网重庆市电力公司奉节供电分公司 | 江南变电运维站 |  | 交流10kV | 在运 | 三相 | ABC | 2017-12-14 |  | 否 |  | 否 | 户外式 | 变电 | ZW8-12 | 瓷柱式 | 弹簧 | 真空 | 平高集团有限公司 | 2012-07-01 | 20120672 |  | 中国 | 12 | 1250 | 50 | 42/75 | 50 | 16 |  |  |  | 40 | 40 | 16 | 4 | 1 | 220 | 200 |  |  | 10000 |  |  | 100 | [7 empty] | 2 | 2 |  |  | 12.5 | 31.5 | 40 | 25 | 75 | 75 | 75 | 34 | 42 | 75 | 220 | 20 | 25 | 220 | [5 empty] | 220 | 8 | [9 empty] | 13 | 35 | 省（直辖市、自治区）公司 | 国网重庆市电力公司奉节供电分公司 | 17207415004H0222122000 | 17207415004H | 35千伏变电站主变增容工程 | 2.002e+22 | 设备增加-技术改造 | 2017-12-14
1161 | 国网重庆市电力公司江北供电分公司 | 918开关 | 918 | 20M01000034844566 | 110kV枇杷变电站 | 10kV待用八线918 | 国网重庆市电力公司江北供电分公司 | 五里店变电运维班 |  | 交流10kV | 在运 | 三相 | ABC | 2018-03-16 |  | 开关柜 | 918开关柜 | 否 | 户内式 | 变电 | VYSP-12/T1250-31.5 | 其他 | 弹簧 | 真空 | 湖南雁能森源电力设备有限公司 | 2015-12-10 | Z20150515 |  | 中国 | 12 | 1250 | 50 | 42/75 | 50 | 31.5 |  |  |  | 80 | 80 | 31.5 | 4 | 1 | 300 | 200 |  |  | 10000 | 80 | 30 | 70 | [7 empty] | 3 | 3 | 0 | 0 | [32 empty] | 省（直辖市、自治区）公司 | 国网重庆市电力公司江北供电分公司 | 1720051400DV0010000000 | 1720051400DV | 江北枇杷110千伏变电站10千伏间隔扩建工程 |  | 设备增加-技术改造 | 2016-12-21
1162 | 国网重庆市电力公司江北供电分公司 | 921开关 | 921 | 20M01000034844629 | 110kV枇杷变电站 | 10kV待用十线921 | 国网重庆市电力公司江北供电分公司 | 五里店变电运维班 |  | 交流10kV | 在运 | 三相 | ABC | 2018-03-16 |  | 开关柜 | 921开关柜 | 否 | 户内式 | 变电 | VYSP-12/T1250-31.5 | 其他 | 弹簧 | 真空 | 湖南雁能森源电力设备有限公司 | 2015-12-10 | Z20150505 |  | 中国 | 12 | 1250 | 50 | 42/75 | 50 | 31.5 |  |  |  | 80 | 80 | 31.5 | 4 | 1 | 300 | 200 |  |  | 10000 | 80 | 30 | 70 | [7 empty] | 3 | 3 | 0 | 0 | [32 empty] | 省（直辖市、自治区）公司 | 国网重庆市电力公司江北供电分公司 | 1720051400DV0010000000 | 1720051400DV | 江北枇杷110千伏变电站10千伏间隔扩建工程 |  | 设备增加-技术改造 | 2016-12-21
1163 | 国网重庆市电力公司江北供电分公司 | 917开关 | 917 | 20M01000034844632 | 110kV枇杷变电站 | 10kV待用七线917 | 国网重庆市电力公司江北供电分公司 | 五里店变电运维班 |  | 交流10kV | 在运 | 三相 | ABC | 2018-03-16 |  | 开关柜 | 917开关柜 | 否 | 户内式 | 变电 | VYSP-12/T1250-31.5 | 其他 | 弹簧 | 真空 | 湖南雁能森源电力设备有限公司 | 2015-12-10 | Z20150514 |  | 中国 | 12 | 1250 | 50 | 42/75 | 50 | 31.5 |  |  |  | 80 | 80 | 31.5 | 4 | 1 | 300 | 200 |  |  | 10000 | 80 | 30 | 70 | [7 empty] | 3 | 3 | 0 | 0 | [32 empty] | 省（直辖市、自治区）公司 | 国网重庆市电力公司江北供电分公司 | 1720051400DV0010000000 | 1720051400DV | 江北枇杷110千伏变电站10千伏间隔扩建工程 |  | 设备增加-技术改造 | 2016-12-21
1164 | 国网重庆市电力公司江北供电分公司 | 923开关 | 923 | 20M01000034844635 | 110kV枇杷变电站 | 10kV待用十二线923 | 国网重庆市电力公司江北供电分公司 | 五里店变电运维班 |  | 交流10kV | 在运 | 三相 | ABC | 2018-03-16 |  | 开关柜 | 923开关柜 | 否 | 户内式 | 变电 | VYSP-12/T1250-31.5 | 其他 | 弹簧 | 真空 | 湖南雁能森源电力设备有限公司 | 2015-12-10 | Z20150507 |  | 中国 | 12 | 1250 | 50 | 42/75 | 50 | 31.5 |  |  |  | 80 | 80 | 31.5 | 4 | 1 | 300 | 200 |  |  | 10000 | 80 | 30 | 70 | [7 empty] | 3 | 3 | 0 | 0 | [32 empty] | 省（直辖市、自治区）公司 | 国网重庆市电力公司江北供电分公司 | 1720051400DV0010000000 | 1720051400DV | 江北枇杷110千伏变电站10千伏间隔扩建工程 |  | 设备增加-技术改造 | 2016-12-21
1165 | 国网重庆市电力公司江北供电分公司 | 915开关 | 915 | 20M01000034844640 | 110kV枇杷变电站 | 10kV枇港线915 | 国网重庆市电力公司江北供电分公司 | 五里店变电运维班 |  | 交流10kV | 在运 | 三相 | ABC | 2018-03-16 | 2019-07-15 | 开关柜 | 915开关柜 | 否 | 户内式 | 变电 | VYSP-12/T1250-31.5 | 其他 | 弹簧 | 真空 | 湖南雁能森源电力设备有限公司 | 2015-12-10 | Z20150512 |  | 中国 | 12 | 1250 | 50 | 42/75 | 50 | 31.5 |  |  |  | 80 | 80 | 31.5 | 4 | 1 | 300 | 200 |  |  | 10000 | 80 | 30 | 70 | [7 empty] | 3 | 3 | 0 | 0 | [32 empty] | 省（直辖市、自治区）公司 | 国网重庆市电力公司江北供电分公司 | 1720051400DV0010000000 | 1720051400DV | 江北枇杷110千伏变电站10千伏间隔扩建工程 |  | 设备增加-技术改造 | 2016-12-21
1166 | 国网重庆市电力公司江北供电分公司 | 919开关 | 919 | 20M01000034844642 | 110kV枇杷变电站 | 10kV待用九线919 | 国网重庆市电力公司江北供电分公司 | 五里店变电运维班 |  | 交流10kV | 在运 | 三相 | ABC | 2018-03-16 |  | 开关柜 | 919开关柜 | 否 | 户内式 | 变电 | VYSP-12/T1250-31.5 | 其他 | 弹簧 | 真空 | 湖南雁能森源电力设备有限公司 | 2015-12-10 | Z20150516 |  | 中国 | 12 | 1250 | 50 | 42/75 | 50 | 31.5 |  |  |  | 80 | 80 | 31.5 | 4 | 1 | 300 | 200 |  | 30 | 10000 | 80 |  | 70 | [7 empty] | 3 | 3 | 0 | 0 | [32 empty] | 省（直辖市、自治区）公司 | 国网重庆市电力公司江北供电分公司 | 1720051400DV0010000000 | 1720051400DV | 江北枇杷110千伏变电站10千伏间隔扩建工程 |  | 设备增加-技术改造 | 2016-12-21
1167 | 国网重庆市电力公司江北供电分公司 | 916开关 | 916 | 20M01000034844646 | 110kV枇杷变电站 | 10kV待用六线916 | 国网重庆市电力公司江北供电分公司 | 五里店变电运维班 |  | 交流10kV | 在运 | 三相 | ABC | 2018-03-16 |  | 开关柜 | 916开关柜 | 否 | 户内式 | 变电 | VYSP-12/T1250-31.5 | 其他 | 弹簧 | 真空 | 湖南雁能森源电力设备有限公司 | 2015-12-10 | Z20150513 |  | 中国 | 12 | 1250 | 50 | 42/75 | 50 | 31.5 |  |  |  | 80 | 80 | 31.5 | 4 | 1 | 300 | 200 |  |  | 10000 | 80 | 30 | 70 | [7 empty] | 3 | 3 | 0 | 0 | [32 empty] | 省（直辖市、自治区）公司 | 国网重庆市电力公司江北供电分公司 | 1720051400DV0010000000 | 1720051400DV | 江北枇杷110千伏变电站10千伏间隔扩建工程 |  | 设备增加-技术改造 | 2016-12-21
1168 | 国网重庆市电力公司江北供电分公司 | 922开关 | 922 | 20M01000034844563 | 110kV枇杷变电站 | 10kV待用十一线922 | 国网重庆市电力公司江北供电分公司 | 五里店变电运维班 |  | 交流10kV | 在运 | 三相 | ABC | 2018-03-16 |  | 开关柜 | 922开关柜 | 否 | 户内式 | 变电 | VYSP-12/T1250-31.5 | 其他 | 弹簧 | 真空 | 湖南雁能森源电力设备有限公司 | 2015-12-10 | Z20150506 |  | 中国 | 12 | 1250 | 50 | 42/75 | 50 | 31.5 |  |  |  | 80 | 80 | 31.5 | 4 | 1 | 300 | 200 |  |  | 10000 | 80 | 30 | 70 | [7 empty] | 3 | 3 | 0 | 0 | [32 empty] | 省（直辖市、自治区）公司 | 国网重庆市电力公司江北供电分公司 | 1720051400DV0010000000 | 1720051400DV | 江北枇杷110千伏变电站10千伏间隔扩建工程 |  | 设备增加-技术改造 | 2016-12-21
1169 | 国网重庆市电力公司北碚供电分公司 | 946开关 | 946 | 20M01000039210192 | 110kV书院变电站 | 10kV书联线946 | 国网重庆市电力公司北碚供电分公司 | 江东变电运维班 |  | 交流10kV | 在运 | 三相 | ABC | 2018-05-31 |  | 开关柜 | 946开关柜 | 否 | 户内式 | 变电 | VEP12T1231D22P21W | 其他 | 弹簧 | 真空 | 厦门华电开关有限公司 | 2017-12-01 | 39001109/20/002 |  | 中国 | 12 | 1250 | 50 | 42/75 | 50 | 31.5 |  |  |  | 80 | 80 | 31.5 | 4 | 1 | 265 | 200 |  | 0 | 30000 | 80 | 20 | 40 | [7 empty] | 2 | 3 | [32 empty] | 0 |  | 省（直辖市、自治区）公司 | 国网重庆市电力公司北碚供电分公司 | PM2006 | 2017受电-187J | 中国电信股份有限公司（增容）10kV配电工程 |  | 设备增加-其他途径 | 2018-05-03
1170 | 国网重庆市电力公司市区供电分公司 | 961开关 | 961 | 20M01000038975690 | 110kV沙坪坝变电站 | 10kV 备用四十六线961 | 国网重庆市电力公司市区供电分公司 | 变电运维二班 |  | 交流10kV | 在运 | 三相 | ABC | 2018-04-27 |  | 开关柜 | 961开关柜 | 否 | 户内式 | 变电 | VTC1 | 其他 | 弹簧 | 真空 | 山东泰开成套电器有限公司 | 2017-10-01 |  |  | 中国 | 12 | 1250 | 50 | 42/75 | 50 | 31.5 |  |  |  | 80 | 80 | 31.5 | 4 | 1 | 280 | 200 |  |  | 5000 | 50 | 30 | 50 | [43 empty] | 省（直辖市、自治区）公司 | 国网重庆市电力公司市区供电分公司 | 16200113205Q0010000000 | 16200113205Q | 沙坪坝渝碚路110千伏输变电工程 |  | 设备增加-基本建设 | 2018-01-24
1171 | 国网重庆市电力公司江北供电分公司 | 952开关 | 952 | 20M01000038861600 | 110kV新牌坊变电站 | 10kV待用三十一线952 | 国网重庆市电力公司江北供电分公司 | 盘溪变电运维班 |  | 交流10kV | 在运 | 三相 | ABC | 2018-02-06 |  | 开关柜 | 952开关柜 | 否 | 户内式 | 变电 | VSK | 其他 | 弹簧 | 真空 | 西电陕西陕开电器集团有限公司 | 2016-07-01 | D16070389 |  | 中国 | 12 | 1250 | 50 | 42/75 | 50 | 25 |  |  |  | 63 | 63 | 25 | 4 | 1 | 300 | 200 |  |  | 10000 | 90 | 50 | 60 | [7 empty] | 3 | 3 | 0 | 0 | [32 empty] | 省（直辖市、自治区）公司 | 国网重庆市电力公司江北供电分公司 | 1620051320VU0120000000 | 1620051320VU | 渝北新牌坊110千伏输变电工程 |  | 设备增加-基本建设 | 2017-12-27
1172 | 国网重庆市电力公司江北供电分公司 | 951开关 | 951 | 20M01000038861601 | 110kV新牌坊变电站 | 10kV待用三十线951 | 国网重庆市电力公司江北供电分公司 | 盘溪变电运维班 |  | 交流10kV | 在运 | 三相 | ABC | 2018-02-06 |  | 开关柜 | 951开关柜 | 否 | 户内式 | 变电 | VSK | 其他 | 弹簧 | 真空 | 西电陕西陕开电器集团有限公司 | 2016-07-01 | D16070391 |  | 中国 | 12 | 1250 | 50 | 42/75 | 50 | 25 |  |  |  | 63 | 63 | 25 | 4 | 1 | 300 | 200 |  |  | 10000 | 90 | 50 | 60 | [7 empty] | 3 | 3 | 0 | 0 | [32 empty] | 省（直辖市、自治区）公司 | 国网重庆市电力公司江北供电分公司 | 1620051320VU0120000000 | 1620051320VU | 渝北新牌坊110千伏输变电工程 |  | 设备增加-基本建设 | 2017-12-27
1173 | 国网重庆市电力公司江北供电分公司 | 962开关 | 962 | 20M01000038861602 | 110kV新牌坊变电站 | 10kV #3接地变962 | 国网重庆市电力公司江北供电分公司 | 盘溪变电运维班 |  | 交流10kV | 在运 | 三相 | ABC | 2018-02-06 |  | 开关柜 | 962开关柜 | 否 | 户内式 | 变电 | VSK | 其他 | 弹簧 | 真空 | 西电陕西陕开电器集团有限公司 | 2016-07-01 | D16070413 |  | 中国 | 12 | 1250 | 50 | 42/75 | 50 | 25 |  |  |  | 63 | 63 | 25 | 4 | 1 | 300 | 200 |  |  | 10000 | 90 | 50 | 60 | [7 empty] | 3 | 3 | 0 | 0 | [32 empty] | 省（直辖市、自治区）公司 | 国网重庆市电力公司江北供电分公司 | 1620051320VU0120000000 | 1620051320VU | 渝北新牌坊110千伏输变电工程 |  | 设备增加-基本建设 | 2017-12-27
1174 | 国网重庆市电力公司江北供电分公司 | 922开关 | 922 | 20M01000038861604 | 110kV新牌坊变电站 | 10kV待用八线922 | 国网重庆市电力公司江北供电分公司 | 盘溪变电运维班 |  | 交流10kV | 在运 | 三相 | ABC | 2018-02-06 |  | 开关柜 | 922开关柜 | 否 | 户内式 | 变电 | VSK | 其他 | 弹簧 | 真空 | 西电陕西陕开电器集团有限公司 | 2016-07-01 | D16070386 |  | 中国 | 12 | 1250 | 50 | 42/75 | 50 | 25 |  |  |  | 63 | 63 | 25 | 4 | 1 | 300 | 200 |  |  | 10000 | 90 | 50 | 60 | [7 empty] | 3 | 3 | 0 | 0 | [32 empty] | 省（直辖市、自治区）公司 | 国网重庆市电力公司江北供电分公司 | 1620051320VU0120000000 | 1620051320VU | 渝北新牌坊110千伏输变电工程 |  | 设备增加-基本建设 | 2017-12-27
1175 | 国网重庆市电力公司江北供电分公司 | 972开关 | 972 | 20M01000038861605 | 110kV新牌坊变电站 | 10kV牌山线972 | 国网重庆市电力公司江北供电分公司 | 盘溪变电运维班 |  | 交流10kV | 在运 | 三相 | ABC | 2018-07-24 |  | 开关柜 | 972开关柜 | 否 | 户内式 | 变电 | VSK | 其他 | 弹簧 | 真空 | 西电陕西陕开电器集团有限公司 | 2016-07-01 | D16070368 |  | 中国 | 12 | 1250 | 50 | 42/75 | 50 | 25 |  |  |  | 63 | 63 | 25 | 4 | 1 | 300 | 200 |  |  | 10000 | 90 | 50 | 60 | [7 empty] | 3 | 3 | 0 | 0 | [32 empty] | 省（直辖市、自治区）公司 | 国网重庆市电力公司江北供电分公司 | 1620051320VU0120000000 | 1620051320VU | 渝北新牌坊110千伏输变电工程 |  | 设备增加-基本建设 | 2017-12-27
1176 | 国网重庆市电力公司江北供电分公司 | 928开关 | 928 | 20M01000038861606 | 110kV新牌坊变电站 | 10kV待用十四线928 | 国网重庆市电力公司江北供电分公司 | 盘溪变电运维班 |  | 交流10kV | 在运 | 三相 | ABC | 2018-02-06 |  | 开关柜 | 928开关柜 | 否 | 户内式 | 变电 | VSK | 其他 | 弹簧 | 真空 | 西电陕西陕开电器集团有限公司 | 2016-07-01 | D16070417 |  | 中国 | 12 | 1250 | 50 | 42/75 | 50 | 25 |  |  |  | 63 | 63 | 25 | 4 | 1 | 300 | 200 |  |  | 10000 | 90 | 50 | 60 | [7 empty] | 3 | 3 | 0 | 0 | [32 empty] | 省（直辖市、自治区）公司 | 国网重庆市电力公司江北供电分公司 | 1620051320VU0120000000 | 1620051320VU | 渝北新牌坊110千伏输变电工程 |  | 设备增加-基本建设 | 2017-12-27
1177 | 国网重庆市电力公司江北供电分公司 | 959开关 | 959 | 20M01000038861608 | 110kV新牌坊变电站 | 10kV牌涉线959 | 国网重庆市电力公司江北供电分公司 | 盘溪变电运维班 |  | 交流10kV | 在运 | 三相 | ABC | 2018-02-06 | 2019-06-13 | 开关柜 | 959开关柜 | 否 | 户内式 | 变电 | VSK | 其他 | 弹簧 | 真空 | 西电陕西陕开电器集团有限公司 | 2016-07-01 | D16070377 |  | 中国 | 12 | 1250 | 50 | 42/75 | 50 | 25 |  |  |  | 63 | 63 | 25 | 4 | 1 | 300 | 200 |  |  | 10000 | 90 | 50 | 60 | [7 empty] | 3 | 3 | 0 | 0 | [32 empty] | 省（直辖市、自治区）公司 | 国网重庆市电力公司江北供电分公司 | 1620051320VU0120000000 | 1620051320VU | 渝北新牌坊110千伏输变电工程 |  | 设备增加-基本建设 | 2017-12-27
1178 | 国网重庆市电力公司江北供电分公司 | 919开关 | 919 | 20M01000038861609 | 110kV新牌坊变电站 | 10kV待用六线919 | 国网重庆市电力公司江北供电分公司 | 盘溪变电运维班 |  | 交流10kV | 在运 | 三相 | ABC | 2018-02-06 |  | 开关柜 | 919开关柜 | 否 | 户内式 | 变电 | VSK | 其他 | 弹簧 | 真空 | 西电陕西陕开电器集团有限公司 | 2016-07-01 | D16070373 |  | 中国 | 12 | 1250 | 50 | 42/75 | 50 | 25 |  |  |  | 63 | 63 | 25 | 4 | 1 | 300 | 200 |  |  | 10000 | 90 | 50 | 60 | [7 empty] | 3 | 3 | 0 | 0 | [32 empty] | 省（直辖市、自治区）公司 | 国网重庆市电力公司江北供电分公司 | 1620051320VU0120000000 | 1620051320VU | 渝北新牌坊110千伏输变电工程 |  | 设备增加-基本建设 | 2017-12-27
1179 | 国网重庆市电力公司江北供电分公司 | 971开关 | 971 | 20M01000038861610 | 110kV新牌坊变电站 | 10kV牌皇二线971 | 国网重庆市电力公司江北供电分公司 | 盘溪变电运维班 |  | 交流10kV | 在运 | 三相 | ABC | 2018-07-24 |  | 开关柜 | 971开关柜 | 否 | 户内式 | 变电 | VSK | 其他 | 弹簧 | 真空 | 西电陕西陕开电器集团有限公司 | 2016-07-01 | D16070364 |  | 中国 | 12 | 1250 | 50 | 42/75 | 50 | 25 |  |  |  | 63 | 63 | 25 | 4 | 1 | 300 | 200 |  |  | 10000 | 90 | 50 | 60 | [7 empty] | 3 | 3 | 0 | 0 | [32 empty] | 省（直辖市、自治区）公司 | 国网重庆市电力公司江北供电分公司 | 1620051320VU0120000000 | 1620051320VU | 渝北新牌坊110千伏输变电工程 |  | 设备增加-基本建设 | 2017-12-27
1180 | 国网重庆市电力公司江津区供电分公司 | 365开关 | 365 | 20M01000039160651 | 110kV吴市变电站 | 35kV待用线365 | 国网重庆市电力公司江津区供电分公司 | 变电运维站 |  | 交流35kV | 在运 | 三相 | ABC | 2018-06-01 |  | 开关柜 | 365开关柜 | 否 | 户内式 | 变电 | VED4-40.5 | 其他 | 弹簧 | 真空 | 江苏东源电器集团股份有限公司 | 2013-07-16 | 2015122 |  | 中国 | 40.5 | 1250 | 50 | 95/185 | 30 | 25 |  |  |  | 63 | 63 | 25 | 4 | 1 | 1000 | 600 |  |  | 10000 | 100 | 60 | 100 | [7 empty] | 3 | 5 | [34 empty] | 省（直辖市、自治区）公司 | 国网重庆市电力公司江津区供电分公司 | 1.6206e+21 | 162060110011 | 吴市110千伏变电站新建工程 |  | 设备增加-基本建设 | 2018-04-13
1181 | 国网重庆市电力公司江北供电分公司 | 946开关 | 946 | 20M01000038861599 | 110kV新牌坊变电站 | 10kV待用二十六线946 | 国网重庆市电力公司江北供电分公司 | 盘溪变电运维班 |  | 交流10kV | 在运 | 三相 | ABC | 2018-02-06 |  | 开关柜 | 946开关柜 | 否 | 户内式 | 变电 | VSK | 其他 | 弹簧 | 真空 | 西电陕西陕开电器集团有限公司 | 2016-07-01 | D16070365 |  | 中国 | 12 | 1250 | 50 | 42/75 | 50 | 25 |  |  |  | 63 | 63 | 25 | 4 | 1 | 300 | 200 |  |  | 10000 | 90 | 50 | 60 | [7 empty] | 3 | 3 | 0 | 0 | [32 empty] | 省（直辖市、自治区）公司 | 国网重庆市电力公司江北供电分公司 | 1620051320VU0120000000 | 1620051320VU | 渝北新牌坊110千伏输变电工程 |  | 设备增加-基本建设 | 2017-12-27
1182 | 国网重庆市电力公司江北供电分公司 | 982开关 | 982 | 20M01000038861613 | 110kV新牌坊变电站 | 10kV #2电容器982 | 国网重庆市电力公司江北供电分公司 | 盘溪变电运维班 |  | 交流10kV | 在运 | 三相 | ABC | 2018-02-06 |  | 开关柜 | 982开关柜 | 否 | 户内式 | 变电 | VSK | 其他 | 弹簧 | 真空 | 西电陕西陕开电器集团有限公司 | 2016-07-01 | D16070412 |  | 中国 | 12 | 1250 | 50 | 42/75 | 50 | 25 |  |  |  | 63 | 63 | 25 | 4 | 1 | 300 | 200 |  |  | 10000 | 90 | 50 | 60 | [7 empty] | 3 | 3 | 0 | 0 | [32 empty] | 省（直辖市、自治区）公司 | 国网重庆市电力公司江北供电分公司 | 1620051320VU0120000000 | 1620051320VU | 渝北新牌坊110千伏输变电工程 |  | 设备增加-基本建设 | 2017-12-27
1183 | 国网重庆市电力公司市区供电分公司 | 922开关 | 922 | 20M01000038975312 | 110kV沙坪坝变电站 | 10kV 备用十一线922 | 国网重庆市电力公司市区供电分公司 | 变电运维二班 |  | 交流10kV | 在运 | 三相 | ABC | 2018-04-27 |  | 开关柜 | 922开关柜 | 否 | 户内式 | 变电 | VTC1 | 其他 | 弹簧 | 真空 | 山东泰开成套电器有限公司 | 2017-10-01 |  |  | 中国 | 12 | 1250 | 50 | 42/75 | 50 | 31.5 |  |  |  | 80 | 80 | 31.5 | 4 | 1 | 280 | 200 |  |  | 5000 | 50 | 30 | 50 | [43 empty] | 省（直辖市、自治区）公司 | 国网重庆市电力公司市区供电分公司 | 16200113205Q0010000000 | 16200113205Q | 沙坪坝渝碚路110千伏输变电工程 |  | 设备增加-基本建设 | 2018-01-24
1184 | 国网重庆市电力公司潼南供电分公司 | 926开关 | 926 | 20M01000039163967 | 35kV上和变电站 | 10kV上固线926 | 国网重庆市电力公司潼南供电分公司 | 凉风垭运维站 |  | 交流10kV | 在运 | 三相 | ABC | 2018-05-14 |  | 开关柜 | 926开关柜 | 否 | 户内式 | 变电 | VS1（ZN63A） | 其他 | 弹簧 | 真空 | 乐清市诺欣电力设备有限公司 | 2018-03-01 | 180301001 |  | 中国 | 12 | 630 | 50 | 42/75 | 50 | 25 |  |  |  | 63 | 63 | 25 | 4 | 1 | 265 | 200 |  |  | 10000 | 50 | 45 | 50 | [43 empty] | 省（直辖市、自治区）公司 | 国网重庆市电力公司潼南供电分公司 | FM2054 | 20180416001 | 重庆市潼南区固永顺建材有限公司新增配电工程 |  | 设备增加-基本建设 | 2018-04-16
1185 | 国网重庆市电力公司南岸供电分公司 | 975开关 | 975 | 20M01000035780259 | 220kV金家岩变电站 | 10kV待用六回线975 | 国网重庆市电力公司南岸供电分公司 | 丹桂变电运维站 |  | 交流10kV | 在运 | 三相 | ABC | 2018-12-19 |  | 开关柜 | 975开关柜 | 否 | 户内式 | 变电 | VXB-12P | 其他 | 弹簧 | 真空 | 西电宝鸡电气有限公司 | 2015-06-23 | D15060083 |  | 中国 | 12 | 4000 | 50 | 42/75 | 50 | 31.5 |  |  |  | 80 | 80 | 31.5 | 4 | 1 | 400 | 280 |  |  | 5000 |  |  | 50 | [43 empty] | 省（直辖市、自治区）公司 | 国网重庆市电力公司南岸供电分公司 | FM2013 | 2120131320NN | 10千伏2段 |  | 设备增加-技术改造 | 2017-06-15
1186 | 国网重庆市电力公司南岸供电分公司 | 979开关 | 979 | 20M01000035783666 | 220kV金家岩变电站 | 10kV #10电容器979 | 国网重庆市电力公司南岸供电分公司 | 丹桂变电运维站 |  | 交流10kV | 在运 | 三相 | ABC | 2017-06-19 | 2017-09-06 | 开关柜 | 979开关柜 | 否 | 户内式 | 变电 | VXB-12P | 其他 | 弹簧 | 真空 | 西电宝鸡电气有限公司 | 2015-06-23 | D15060086 |  | 中国 | 12 | 1250 | 50 | 42/75 | 50 | 31.5 |  |  |  | 80 | 80 | 31.5 | 4 | 1 | 400 | 200 |  |  | 5000 | 80 | 50 | 50 | [43 empty] | 省（直辖市、自治区）公司 | 国网重庆市电力公司南岸供电分公司 | FM2013 | 2120131320NN | 10千伏2段 |  | 设备增加-技术改造 | 2017-06-15
1187 | 国网重庆市电力公司检修分公司 | 5041断路器 | 5041 | 20M01000035853148 | 500kV思源变电站 | 500kV铜思二线5041 | 国网重庆市电力公司检修分公司 | 500千伏变电运维站 |  | 交流500kV | 在运 | 三相 | ABC | 2017-03-27 |  | 组合电器 | 5041组合电器 | 否 | 户外式 | 变电 | ZF27-550 | GIS | 液压 | SF6 | 河南平高电气股份有限公司 | 2017-01-01 | 1604 GCB2A |  | 中国 | 550 | 6300 | 50 | 740/1300/1675 | 20 | 63 |  |  |  | 160 | 160 | 63 | 3 | 1 |  | 0 |  |  | 10000 | 100 | 40 | 50 | 0.6 | 0.52 | 0.5 | 27.8 | 25.8 |  |  | 2 | 2 | [19 empty] | 200 | [14 empty] | 省（直辖市、自治区）公司 | 国网重庆市电力公司检修分公司 | 1320001320AA0322000000 | 1320001320AA | 资思一二新投 |  | 设备增加-基本建设 | 2017-03-20
1188 | 国网重庆市电力公司江北供电分公司 | 914开关 | 914 | 20M01000034844649 | 110kV枇杷变电站 | 10kV待用四线914 | 国网重庆市电力公司江北供电分公司 | 五里店变电运维班 |  | 交流10kV | 在运 | 三相 | ABC | 2018-03-16 |  | 开关柜 | 914开关柜 | 否 | 户内式 | 变电 | VYSP-12/T1250-31.5 | 其他 | 弹簧 | 真空 | 湖南雁能森源电力设备有限公司 | 2015-12-10 | Z20150511 |  | 中国 | 12 | 1250 | 50 | 42/75 | 50 | 31.5 |  |  |  | 80 | 80 | 31.5 | 4 | 1 | 300 | 200 |  |  | 10000 | 80 | 30 | 70 | [7 empty] | 3 | 3 | 0 | 0 | [32 empty] | 省（直辖市、自治区）公司 | 国网重庆市电力公司江北供电分公司 | 1720051400DV00100000000 | 1720051400DV | 江北枇杷110千伏变电站10千伏间隔扩建工程 |  | 设备增加-技术改造 | 2016-12-21
1189 | 国网重庆市电力公司江北供电分公司 | 913开关 | 913 | 20M01000034844653 | 110kV枇杷变电站 | 10kV枇商线913 | 国网重庆市电力公司江北供电分公司 | 五里店变电运维班 |  | 交流10kV | 在运 | 三相 | ABC | 2018-05-28 |  | 开关柜 | 913开关柜 | 否 | 户内式 | 变电 | VYSP-12/T1250-31.5 | 其他 | 弹簧 | 真空 | 湖南雁能森源电力设备有限公司 | 2015-12-10 | Z20150510 |  | 中国 | 12 | 1250 | 50 | 42/75 | 50 | 31.5 |  |  |  | 80 | 80 | 31.5 | 4 | 1 | 300 | 200 |  |  | 10000 | 80 | 30 | 70 | [7 empty] | 3 | 3 | 0 | 0 | [32 empty] | 省（直辖市、自治区）公司 | 国网重庆市电力公司江北供电分公司 | 1720051400DV0010000000 | 1720051400DV | 江北枇杷110千伏变电站10千伏间隔扩建工程 |  | 设备增加-技术改造 | 2016-12-21
1190 | 国网重庆市电力公司潼南供电分公司 | 973开关 | 973 | 20M01000035832739 | 110KV哨楼变电站 | 10kV哨欧二线973 | 国网重庆市电力公司潼南供电分公司 | 凉风垭运维站 |  | 交流10kV | 在运 | 三相 | ABC | 2017-08-09 |  | 开关柜 | 973开关柜 | 否 | 户内式 | 变电 | VZG-12P | 其他 | 弹簧 | 真空 | 中天宽带技术有限公司 | 2016-01-01 | 2065 |  | 中国 | 12 | 1250 | 50 | 42/75 | 50 | 31.5 |  |  |  | 80 | 80 | 31.5 | 4 | 1 | 264 | 200 |  |  | 10000 | 50 | 30 | 40 | [43 empty] | 省（直辖市、自治区）公司 | 国网重庆市电力公司潼南供电分公司 | FM2054 | 20170622 | 潼南区外滩国际城居民住宅小区及欧鹏中央公园一期供配电设施建设项目 |  | 设备增加-基本建设 | 2017-06-22
1191 | 国网重庆市电力公司潼南供电分公司 | 975开关 | 975 | 20M01000035832746 | 110KV哨楼变电站 | 10kV哨外五线975 | 国网重庆市电力公司潼南供电分公司 | 凉风垭运维站 |  | 交流10kV | 在运 | 三相 | ABC | 2017-08-09 |  | 开关柜 | 975开关柜 | 否 | 户内式 | 变电 | VZG-12P | 其他 | 弹簧 | 真空 | 中天宽带技术有限公司 | 2016-01-01 | 2066 |  | 中国 | 12 | 1250 | 50 | 42/75 | 50 | 31.5 |  |  |  | 80 | 80 | 31.5 | 4 | 1 | 264 | 200 |  |  | 10000 | 50 | 30 | 40 | [43 empty] | 省（直辖市、自治区）公司 | 国网重庆市电力公司潼南供电分公司 | FM2054 | 20170622 | 潼南区外滩国际城居民住宅小区及欧鹏中央公园一期供配电设施建设项目 |  | 设备增加-基本建设 | 2017-06-22
1192 | 国网重庆市电力公司潼南供电分公司 | 976开关 | 976 | 20M01000035832793 | 110KV哨楼变电站 | 10kV哨广二线976 | 国网重庆市电力公司潼南供电分公司 | 凉风垭运维站 |  | 交流10kV | 在运 | 三相 | ABC | 2017-08-09 |  | 开关柜 | 976开关柜 | 否 | 户内式 | 变电 | VZG-12P | 其他 | 弹簧 | 真空 | 中天宽带技术有限公司 | 2016-01-01 | 2068 |  | 中国 | 12 | 1250 | 50 | 42/75 | 50 | 31.5 |  |  |  | 80 | 80 | 31.5 | 4 | 1 | 254 | 200 |  |  | 10000 | 50 | 30 | 40 | [43 empty] | 省（直辖市、自治区）公司 | 国网重庆市电力公司潼南供电分公司 | FM2054 | 20170622 | 潼南区外滩国际城居民住宅小区及欧鹏中央公园一期供配电设施建设项目 |  | 设备增加-基本建设 | 2017-06-22
1193 | 国网重庆市电力公司潼南供电分公司 | 961开关 | 961 | 20M01000034697777 | 110kV莲花变电站 | 10kV莲城二线961 | 国网重庆市电力公司潼南供电分公司 | 凉风垭运维站 |  | 交流10kV | 在运 | 三相 | ABC | 2017-01-03 | 2017-01-03 | 开关柜 | 961开关柜 | 否 | 户内式 | 变电 | VD4/Z | 其他 | 弹簧 | 真空 | 厦门ABB开关有限公司 | 2014-01-01 | 1YHP000037A5402 |  | 中国 | 12 | 1250 | 50 | 42/75 | 50 | 31.5 |  |  |  | 80 | 80 | 31.5 | 4 | 1 | 264 | 200 |  |  | 10000 | 50 | 30 | 50 | [41 empty] | 0 |  | 省（直辖市、自治区）公司 | 国网重庆市电力公司潼南供电分公司 | FM2054 | C1205416000700A0000000 | 潼南区隆鑫中央大街一期小区供配电设施项目 |  | 设备增加-基本建设 | 2016-12-08
1194 | 国网重庆市电力公司长寿供电分公司 | 167断路器 | 167 | 20M01000035347118 | 220kV花庄变电站 | 110kV 花望北线167 | 国网重庆市电力公司长寿供电分公司 | 徐家坪变电运维站 |  | 交流110kV | 在运 | 三相 | ABC | 2017-08-15 |  | 组合电器 | 167组合电器 | 否 | 户外式 | 变电 | ZF10-126 | GIS | 弹簧 | SF6 | 山东泰开高压开关有限公司 | 2016-12-01 | 160167-CB111 |  | 中国 | 126 | 2500 | 50 | 230/550 | 20 | 40 |  |  |  | 100 | 100 | 40 | 4 | 1 |  |  | 25 |  | 5000 | 80 | 30 | 50 | 0.6 | 0.55 | 0.5 |  |  |  |  | 3 | 2 | [15 empty] | 220 |  |  |  | 6 | [12 empty] | 0 | 1 | 省（直辖市、自治区）公司 | 国网重庆市电力公司长寿供电分公司 | FM2013 | 花庄201703280001 | 新增间隔 |  | 设备增加-基本建设 | 2017-03-28
1195 | 国网重庆市电力公司长寿供电分公司 | 168断路器 | 168 | 20M01000035347119 | 220kV花庄变电站 | 110kV 花望南线168 | 国网重庆市电力公司长寿供电分公司 | 徐家坪变电运维站 |  | 交流110kV | 在运 | 三相 | ABC | 2017-08-15 |  | 组合电器 | 168组合电器 | 否 | 户外式 | 变电 | ZF10-126 | GIS | 弹簧 | SF6 | 山东泰开高压开关有限公司 | 2016-12-01 | 130168-CB111 |  | 中国 | 126 | 2500 | 50 | 230/550 | 20 | 40 |  |  |  | 100 | 100 | 40 | 4 | 1 |  |  | 25 |  | 5000 | 80 | 30 | 50 | 0.6 | 0.55 | 0.5 |  |  |  |  | 3 | 2 | [15 empty] | 220 |  |  |  | 6 | [12 empty] | 0 | 1 | 省（直辖市、自治区）公司 | 国网重庆市电力公司长寿供电分公司 | FM2013 | 花庄201703280001 | 新增间隔 |  | 设备增加-基本建设 | 2017-03-28
1196 | 国网重庆市电力公司江北供电分公司 | 933开关 | 933 | 20M01000038861611 | 110kV新牌坊变电站 | 10kV牌都二线933 | 国网重庆市电力公司江北供电分公司 | 盘溪变电运维班 |  | 交流10kV | 在运 | 三相 | ABC | 2018-03-26 |  | 开关柜 | 933开关柜 | 否 | 户内式 | 变电 | VSK | 其他 | 弹簧 | 真空 | 西电陕西陕开电器集团有限公司 | 2016-07-01 | D16070385 |  | 中国 | 12 | 1250 | 50 | 42/75 | 50 | 25 |  |  |  | 63 | 63 | 25 | 4 | 1 | 300 | 200 |  |  | 10000 | 90 | 50 | 60 | [7 empty] | 3 | 3 | 0 | 0 | [32 empty] | 省（直辖市、自治区）公司 | 国网重庆市电力公司江北供电分公司 | 1620051320VU0120000000 | 1620051320VU | 渝北新牌坊110千伏输变电工程 |  | 设备增加-基本建设 | 2017-12-27
1197 | 国网重庆市电力公司江北供电分公司 | 934开关 | 934 | 20M01000038861612 | 110kV新牌坊变电站 | 10kV牌都四线934 | 国网重庆市电力公司江北供电分公司 | 盘溪变电运维班 |  | 交流10kV | 在运 | 三相 | ABC | 2018-02-22 |  | 开关柜 | 934开关柜 | 否 | 户内式 | 变电 | VSK | 其他 | 弹簧 | 真空 | 西电陕西陕开电器集团有限公司 | 2016-07-01 | D16070360 |  | 中国 | 12 | 1250 | 50 | 42/75 | 50 | 25 |  |  |  | 63 | 63 | 25 | 4 | 1 | 300 | 200 |  |  | 10000 | 90 | 50 | 60 | [7 empty] | 3 | 3 | 0 | 0 | [32 empty] | 省（直辖市、自治区）公司 | 国网重庆市电力公司江北供电分公司 | 1620051320VU0120000000 | 1620051320VU | 渝北新牌坊110千伏输变电工程 |  | 设备增加-基本建设 | 2017-12-27
1198 | 国网重庆市电力公司江北供电分公司 | 924开关 | 924 | 20M01000038861616 | 110kV新牌坊变电站 | 10kV牌锦一线924 | 国网重庆市电力公司江北供电分公司 | 盘溪变电运维班 |  | 交流10kV | 在运 | 三相 | ABC | 2018-02-06 | 2019-03-09 | 开关柜 | 924开关柜 | 否 | 户内式 | 变电 | VSK | 其他 | 弹簧 | 真空 | 西电陕西陕开电器集团有限公司 | 2016-07-01 | D16070372 |  | 中国 | 12 | 1250 | 50 | 42/75 | 50 | 25 |  |  |  | 63 | 63 | 25 | 4 | 1 | 300 | 200 |  |  | 10000 | 90 | 50 | 60 | [7 empty] | 3 | 3 | 0 | 0 | [32 empty] | 省（直辖市、自治区）公司 | 国网重庆市电力公司江北供电分公司 | 1620051320VU0120000000 | 1620051320VU | 渝北新牌坊110千伏输变电工程 |  | 设备增加-基本建设 | 2017-12-27
1199 | 国网重庆市电力公司江北供电分公司 | 964开关 | 964 | 20M01000038861617 | 110kV新牌坊变电站 | 10kV待用四十线964 | 国网重庆市电力公司江北供电分公司 | 盘溪变电运维班 |  | 交流10kV | 在运 | 三相 | ABC | 2018-02-06 |  | 开关柜 | 964开关柜 | 否 | 户内式 | 变电 | VSK | 其他 | 弹簧 | 真空 | 西电陕西陕开电器集团有限公司 | 2016-07-01 | D16070388 |  | 中国 | 12 | 1250 | 50 | 42/75 | 50 | 25 |  |  |  | 63 | 63 | 25 | 4 | 1 | 300 | 200 |  |  | 10000 | 90 | 50 | 60 | [7 empty] | 3 | 3 | 0 | 0 | [32 empty] | 省（直辖市、自治区）公司 | 国网重庆市电力公司江北供电分公司 | 1620051320VU0120000000 | 1620051320VU | 渝北新牌坊110千伏输变电工程 |  | 设备增加-基本建设 | 2017-12-27
1200 | 国网重庆市电力公司江北供电分公司 | 945开关 | 945 | 20M01000038861618 | 110kV新牌坊变电站 | 10kV待用二十五线945 | 国网重庆市电力公司江北供电分公司 | 盘溪变电运维班 |  | 交流10kV | 在运 | 三相 | ABC | 2018-02-06 |  | 开关柜 | 945开关柜 | 否 | 户内式 | 变电 | VSK | 其他 | 弹簧 | 真空 | 西电陕西陕开电器集团有限公司 | 2016-07-01 | D16070378 |  | 中国 | 12 | 1250 | 50 | 42/75 | 50 | 25 |  |  |  | 63 | 63 | 25 | 4 | 1 | 300 | 200 |  |  | 10000 | 90 | 50 | 60 | [7 empty] | 3 | 3 | 0 | 0 | [32 empty] | 省（直辖市、自治区）公司 | 国网重庆市电力公司江北供电分公司 | 1620051320VU0120000000 | 1620051320VU | 渝北新牌坊110千伏输变电工程 |  | 设备增加-基本建设 | 2017-12-27
1201 | 国网重庆市电力公司江北供电分公司 | 944开关 | 944 | 20M01000038861619 | 110kV新牌坊变电站 | 10kV #2接地变944 | 国网重庆市电力公司江北供电分公司 | 盘溪变电运维班 |  | 交流10kV | 在运 | 三相 | ABC | 2018-02-27 |  | 开关柜 | 944开关柜 | 否 | 户内式 | 变电 | VSK | 其他 | 弹簧 | 真空 | 西电陕西陕开电器集团有限公司 | 2016-07-01 | D16070402 |  | 中国 | 12 | 1250 | 50 | 42/75 | 50 | 25 |  |  |  | 63 | 63 | 25 | 4 | 1 | 300 | 200 |  |  | 10000 | 90 | 50 | 60 | [7 empty] | 3 | 3 | 0 | 0 | [32 empty] | 省（直辖市、自治区）公司 | 国网重庆市电力公司江北供电分公司 | 1620051320VU0120000000 | 1620051320VU | 渝北新牌坊110千伏输变电工程 |  | 设备增加-基本建设 | 2017-12-27
1202 | 国网重庆市电力公司市区供电分公司 | 943开关 | 943 | 20M01000038781302 | 110kV新桥变电站 | 10kV 备用三十线943 | 国网重庆市电力公司市区供电分公司 | 变电运维二班 |  | 交流10kV | 在运 | 三相 | ABC | 2018-01-01 |  | 开关柜 | 943开关柜 | 否 | 户内式 | 变电 | ZN67-12{10-VPR-32CD(D)} | 其他 | 弹簧 | 真空 | 西电三菱电机开关设备有限公司 | 2011-02-21 |  |  | 中国 | 12 | 1250 | 50 | 42/75 | 50 | 31.5 |  |  |  | 80 | 80 | 31.5 | 4 | 1 | 280 | 200 |  |  | 5000 | 50 | 30 | 50 | [43 empty] | 省（直辖市、自治区）公司 | 国网重庆市电力公司市区供电分公司 | 162099090057/1 | 162099090057 | 110千伏沙坪坝新桥输变电工程（原沙坪坝局） |  | 设备增加-基本建设 | 2017-12-18
1203 | 国网重庆市电力公司检修分公司 | 918断路器 | 918 | 20M01000039161095 | 220kV星寨变电站 | 10kV #918电容器918 | 国网重庆市电力公司检修分公司 | 北碚220千伏变电运维站 |  | 交流10kV | 在运 | 三相 | ABC | 2018-06-22 |  | 开关柜 | 918开关柜 | 否 | 户内式 | 变电 | VDS-12-1250-31.5 | 其他 | 弹簧 | 真空 | 上海天灵开关厂有限公司 | 2016-08-01 | 162293 |  | 中国 | 12 | 1250 | 50 | 42/75 | 50 | 31.5 |  |  |  | 80 | 80 | 31.5 | 4 | 1 | 300 | 200 |  |  | 10000 | 80 | 30 | 50 | [43 empty] | 省（直辖市、自治区）公司 | 国网重庆市电力公司检修分公司 | 15200611002M0222111110 | 15200611002M | 合川星寨（清平）220千伏输变电工程 |  | 设备增加-基本建设 | 2018-04-13
1204 | 国网重庆市电力公司南岸供电分公司 | 911开关 | 911 | 20M01000036021683 | 110kV柳银变电站 | 10kV #1电容器911 | 国网重庆市电力公司南岸供电分公司 | 茶园变电运维站 |  | 交流10kV | 在运 | 三相 | ABC | 2017-09-23 |  | 开关柜 | 911开关柜 | 否 | 户内式 | 变电 | ZN65A-EP | 其他 | 弹簧 | 真空 | 北京北开电气股份有限公司 | 2016-08-02 | K1701 |  | 中国 | 12 | 1250 | 50 | 42/75 | 50 | 31.5 |  |  |  | 80 | 80 | 31.5 | 4 | 1 | 300 | 210 |  |  | 10000 | 80 | 30 | 50 | [43 empty] | 省（直辖市、自治区）公司 | 国网重庆市电力公司南岸供电分公司 | 16200311000V | 16200311000V | 110kV柳银变电站 |  | 设备增加-基本建设 | 2017-07-28
1205 | 国网重庆市电力公司江北供电分公司 | 954开关 | 954 | 20M01000039131149 | 110kV汇川路变电站 | 10kV待用十线954 | 国网重庆市电力公司江北供电分公司 | 五里店变电运维班 |  | 交流10kV | 在运 | 三相 | ABC | 2018-04-27 |  | 开关柜 | 954开关柜 | 否 | 户内式 | 变电 | VB5-12/1250-31.5 | 其他 | 弹簧 | 真空 | 福州天宇电气股份有限公司 | 2017-10-17 | S210700 |  | 中国 | 12 | 1250 | 50 | 42/75 | 50 | 31.5 |  |  |  | 80 | 80 | 31.5 | 4 | 1 | 300 | 200 |  |  | 10000 | 80 | 50 | 60 | [7 empty] | 3 | 3 | 0 | 0 | [32 empty] | 省（直辖市、自治区）公司 | 国网重庆市电力公司江北供电分公司 | 1820051600QA00A0000000 | 1820051600QA | 江北110kV汇川路变电站10kV间隔扩建工程 |  | 设备增加-技术改造 | 2018-04-03
1206 | 国网重庆市电力公司江北供电分公司 | 944开关 | 944 | 20M01000039131152 | 110kV汇川路变电站 | 10kV待用一线944 | 国网重庆市电力公司江北供电分公司 | 五里店变电运维班 |  | 交流10kV | 在运 | 三相 | ABC | 2018-04-27 |  | 开关柜 | 944开关柜 | 否 | 户内式 | 变电 | VB5-12/1250-31.5 | 其他 | 弹簧 | 真空 | 福州天宇电气股份有限公司 | 2017-10-17 | S210692 |  | 中国 | 12 | 1250 | 50 | 42/75 | 50 | 31.5 |  |  |  | 80 | 80 | 31.5 | 4 | 1 | 300 | 200 |  |  | 10000 | 80 | 50 | 60 | [7 empty] | 3 | 3 | 0 | 0 | [32 empty] | 省（直辖市、自治区）公司 | 国网重庆市电力公司江北供电分公司 | 1820051600QA00A0000000 | 1820051600QA | 江北110kV汇川路变电站10kV间隔扩建工程 |  | 设备增加-技术改造 | 2018-04-03
1207 | 国网重庆市电力公司江北供电分公司 | 955开关 | 955 | 20M01000039131155 | 110kV汇川路变电站 | 10kV待用十一线955 | 国网重庆市电力公司江北供电分公司 | 五里店变电运维班 |  | 交流10kV | 在运 | 三相 | ABC | 2018-04-27 |  | 开关柜 | 955开关柜 | 否 | 户内式 | 变电 | VB5-12/1250-31.5 | 其他 | 弹簧 | 真空 | 福州天宇电气股份有限公司 | 2017-10-17 | S210701 |  | 中国 | 12 | 1250 | 50 | 42/75 | 50 | 31.5 |  |  |  | 80 | 80 | 31.5 | 4 | 1 | 300 | 200 |  |  | 10000 | 80 | 50 | 60 | [7 empty] | 3 | 3 | 0 | 0 | [32 empty] | 省（直辖市、自治区）公司 | 国网重庆市电力公司江北供电分公司 | 1820051600QA00A0000000 | 1820051600QA | 江北110kV汇川路变电站10kV间隔扩建工程 |  | 设备增加-技术改造 | 2018-04-03
1208 | 国网重庆市电力公司江北供电分公司 | 948开关 | 948 | 20M01000039131160 | 110kV汇川路变电站 | 10kV待用五线948 | 国网重庆市电力公司江北供电分公司 | 五里店变电运维班 |  | 交流10kV | 在运 | 三相 | ABC | 2018-04-27 |  | 开关柜 | 948开关柜 | 否 | 户内式 | 变电 | VB5-12/1250-31.5 | 其他 | 弹簧 | 真空 | 福州天宇电气股份有限公司 | 2017-10-17 | S210695 |  | 中国 | 12 | 1250 | 50 | 42/75 | 50 | 31.5 |  |  |  | 80 | 80 | 31.5 | 4 | 1 | 300 | 200 |  |  | 10000 | 80 | 50 | 60 | [7 empty] | 3 | 3 | 0 | 0 | [32 empty] | 省（直辖市、自治区）公司 | 国网重庆市电力公司江北供电分公司 | 1820051600QA00A0000000 | 1820051600QA | 江北110kV汇川路变电站10kV间隔扩建工程 |  | 设备增加-技术改造 | 2018-04-03
1209 | 国网重庆市电力公司江北供电分公司 | 945开关 | 945 | 20M01000039131163 | 110kV汇川路变电站 | 10kV待用二线945 | 国网重庆市电力公司江北供电分公司 | 五里店变电运维班 |  | 交流10kV | 在运 | 三相 | ABC | 2018-04-27 |  | 开关柜 | 945开关柜 | 否 | 户内式 | 变电 | VB5-12/1250-31.5 | 其他 | 弹簧 | 真空 | 福州天宇电气股份有限公司 | 2017-10-17 | S210691 |  | 中国 | 12 | 1250 | 50 | 42/75 | 50 | 31.5 |  |  |  | 80 | 80 | 31.5 | 4 | 1 | 300 | 200 |  |  | 10000 | 80 | 50 | 60 | [7 empty] | 3 | 3 | 0 | 0 | [32 empty] | 省（直辖市、自治区）公司 | 国网重庆市电力公司江北供电分公司 | 1820051600QA00A0000000 | 1820051600QA | 江北110kV汇川路变电站10kV间隔扩建工程 |  | 设备增加-技术改造 | 2018-04-03
1210 | 国网重庆市电力公司江北供电分公司 | 946开关 | 946 | 20M01000039131166 | 110kV汇川路变电站 | 10kV待用三线946 | 国网重庆市电力公司江北供电分公司 | 五里店变电运维班 |  | 交流10kV | 在运 | 三相 | ABC | 2018-04-27 |  | 开关柜 | 946开关柜 | 否 | 户内式 | 变电 | VB5-12/1250-31.5 | 其他 | 弹簧 | 真空 | 福州天宇电气股份有限公司 | 2017-10-17 | S210693 |  | 中国 | 12 | 1250 | 50 | 42/75 | 50 | 31.5 |  |  |  | 80 | 80 | 31.5 | 4 | 1 | 300 | 200 |  |  | 10000 | 80 | 50 | 60 | [7 empty] | 3 | 3 | 0 | 0 | [32 empty] | 省（直辖市、自治区）公司 | 国网重庆市电力公司江北供电分公司 | 1820051600QA00A0000000 | 1820051600QA | 江北110kV汇川路变电站10kV间隔扩建工程 |  | 设备增加-技术改造 | 2018-04-03
1211 | 国网重庆市电力公司璧山供电分公司 | 320开关 | 320 | 20M01000038868295 | 35kV五龙变电站 | 35kV 分段320 | 国网重庆市电力公司璧山供电分公司 | 变电运维班 |  | 交流35kV | 在运 | 三相 | ABC | 2017-12-20 |  | 否 |  | 是 | 户外式 | 变电 | ZW39-40.5(W)/T2000-31.5 | 瓷柱式 | 弹簧 | 真空 | 江苏如高高压电器有限公司 | 2016-08-01 | DF160564 |  | 中国 | 40.5 | 2000 | 50 | 95/185 | 30 | 31.5 |  |  |  | 80 | 80 | 31.5 | 4 | 1 | 1000 | 400 |  |  | 5000 | 90 | 30 | 80 | [7 empty] | 3 | 5 | [34 empty] | 省（直辖市、自治区）公司 | 国网重庆市电力公司璧山供电分公司 | 2120101500L200G3400000 | 2120101500L2 | 国网重庆璧山公司35kV五龙等变电站35kV母线新增分段间隔 | 2.002e+22 | 设备增加-技术改造 | 2017-12-21
1212 | 国网重庆市电力公司江北供电分公司 | 911开关 | 911 | 20M01000038861623 | 110kV新牌坊变电站 | 10kV #1接地变911 | 国网重庆市电力公司江北供电分公司 | 盘溪变电运维班 |  | 交流10kV | 在运 | 三相 | ABC | 2018-02-06 |  | 开关柜 | 911开关柜 | 否 | 户内式 | 变电 | VSK | 其他 | 弹簧 | 真空 | 西电陕西陕开电器集团有限公司 | 2016-07-01 | D16070403 |  | 中国 | 12 | 1250 | 50 | 42/75 | 50 | 25 |  |  |  | 63 | 63 | 25 | 4 | 1 | 300 | 200 |  |  | 10000 | 90 | 50 | 60 | [7 empty] | 3 | 3 | 0 | 0 | [32 empty] | 省（直辖市、自治区）公司 | 国网重庆市电力公司江北供电分公司 | 1620051320VU0120000000 | 1620051320VU | 渝北新牌坊110千伏输变电工程 |  | 设备增加-基本建设 | 2017-12-27
1213 | 国网重庆市电力公司江北供电分公司 | 975开关 | 975 | 20M01000038861625 | 110kV新牌坊变电站 | 10kV待用四十七线975 | 国网重庆市电力公司江北供电分公司 | 盘溪变电运维班 |  | 交流10kV | 在运 | 三相 | ABC | 2018-02-06 |  | 开关柜 | 975开关柜 | 否 | 户内式 | 变电 | VSK | 其他 | 弹簧 | 真空 | 西电陕西陕开电器集团有限公司 | 2016-07-01 | D16070371 |  | 中国 | 12 | 1250 | 50 | 42/75 | 50 | 25 |  |  |  | 63 | 63 | 25 | 4 | 1 | 300 | 200 |  |  | 10000 | 90 | 50 | 60 | [7 empty] | 3 | 3 | 0 | 0 | [32 empty] | 省（直辖市、自治区）公司 | 国网重庆市电力公司江北供电分公司 | 1620051320VU0120000000 | 1620051320VU | 渝北新牌坊110千伏输变电工程 |  | 设备增加-基本建设 | 2017-12-27
1214 | 国网重庆市电力公司江北供电分公司 | 923开关 | 923 | 20M01000038861626 | 110kV新牌坊变电站 | 10kV待用九线923 | 国网重庆市电力公司江北供电分公司 | 盘溪变电运维班 |  | 交流10kV | 在运 | 三相 | ABC | 2018-02-06 |  | 开关柜 | 923开关柜 | 否 | 户内式 | 变电 | VSK | 其他 | 弹簧 | 真空 | 西电陕西陕开电器集团有限公司 | 2016-07-01 | D16070369 |  | 中国 | 12 | 1250 | 50 | 42/75 | 50 | 25 |  |  |  | 63 | 63 | 25 | 4 | 1 | 300 | 200 |  |  | 10000 | 90 | 50 | 60 | [7 empty] | 3 | 3 | 0 | 0 | [32 empty] | 省（直辖市、自治区）公司 | 国网重庆市电力公司江北供电分公司 | 1620051320VU0120000000 | 1620051320VU | 渝北新牌坊110千伏输变电工程 |  | 设备增加-基本建设 | 2017-12-27
1215 | 国网重庆市电力公司江北供电分公司 | 927开关 | 927 | 20M01000038861627 | 110kV新牌坊变电站 | 10kV待用十三线927 | 国网重庆市电力公司江北供电分公司 | 盘溪变电运维班 |  | 交流10kV | 在运 | 三相 | ABC | 2018-02-06 |  | 开关柜 | 927开关柜 | 否 | 户内式 | 变电 | VSK | 其他 | 弹簧 | 真空 | 西电陕西陕开电器集团有限公司 | 2016-07-01 | D16070415 |  | 中国 | 12 | 1250 | 50 | 42/75 | 50 | 25 |  |  |  | 63 | 63 | 25 | 4 | 1 | 300 | 200 |  |  | 10000 | 90 | 50 | 60 | [7 empty] | 3 | 3 | 0 | 0 | [32 empty] | 省（直辖市、自治区）公司 | 国网重庆市电力公司江北供电分公司 | 1620051320VU0120000000 | 1620051320VU | 渝北新牌坊110千伏输变电工程 |  | 设备增加-基本建设 | 2017-12-27
1216 | 国网重庆市电力公司江北供电分公司 | 961开关 | 961 | 20M01000038861628 | 110kV新牌坊变电站 | 10kV待用三十八线961 | 国网重庆市电力公司江北供电分公司 | 盘溪变电运维班 |  | 交流10kV | 在运 | 三相 | ABC | 2018-02-06 |  | 开关柜 | 961开关柜 | 否 | 户内式 | 变电 | VSK | 其他 | 弹簧 | 真空 | 西电陕西陕开电器集团有限公司 | 2016-07-01 | D16070413 |  | 中国 | 12 | 1250 | 50 | 42/75 | 50 | 25 |  |  |  | 63 | 63 | 25 | 4 | 1 | 300 | 200 |  |  | 10000 | 90 | 50 | 60 | [7 empty] | 3 | 3 | 0 | 0 | [32 empty] | 省（直辖市、自治区）公司 | 国网重庆市电力公司江北供电分公司 | 1620051320VU0120000000 | 1620051320VU | 渝北新牌坊110千伏输变电工程 |  | 设备增加-基本建设 | 2017-12-27
1217 | 国网重庆市电力公司江北供电分公司 | 937开关 | 937 | 20M01000038861629 | 110kV新牌坊变电站 | 10kV牌越线937 | 国网重庆市电力公司江北供电分公司 | 盘溪变电运维班 |  | 交流10kV | 在运 | 三相 | ABC | 2018-03-26 |  | 开关柜 | 937开关柜 | 否 | 户内式 | 变电 | VSK | 其他 | 弹簧 | 真空 | 西电陕西陕开电器集团有限公司 | 2016-07-01 | D16070379 |  | 中国 | 12 | 1250 | 50 | 42/75 | 50 | 25 |  |  |  | 63 | 63 | 25 | 4 | 1 | 300 | 200 |  |  | 10000 | 90 | 50 | 60 | [7 empty] | 3 | 3 | 0 | 0 | [32 empty] | 省（直辖市、自治区）公司 | 国网重庆市电力公司江北供电分公司 | 1620051320VU0120000000 | 1620051320VU | 渝北新牌坊110千伏输变电工程 |  | 设备增加-基本建设 | 2017-12-27
1218 | 国网重庆市电力公司江北供电分公司 | 938开关 | 938 | 20M01000038861630 | 110kV新牌坊变电站 | 10kV待用二十二线938 | 国网重庆市电力公司江北供电分公司 | 盘溪变电运维班 |  | 交流10kV | 在运 | 三相 | ABC | 2018-02-06 |  | 开关柜 | 938开关柜 | 否 | 户内式 | 变电 | VSK | 其他 | 弹簧 | 真空 | 西电陕西陕开电器集团有限公司 | 2016-07-01 | D16070382 |  | 中国 | 12 | 1250 | 50 | 42/75 | 50 | 25 |  |  |  | 63 | 63 | 25 | 4 | 1 | 300 | 200 |  |  | 10000 | 90 | 50 | 60 | [7 empty] | 3 | 3 | 0 | 0 | [32 empty] | 省（直辖市、自治区）公司 | 国网重庆市电力公司江北供电分公司 | 1620051320VU0120000000 | 1620051320VU | 渝北新牌坊110千伏输变电工程 |  | 设备增加-基本建设 | 2017-12-27
1219 | 国网重庆市电力公司江北供电分公司 | 955开关 | 955 | 20M01000038861631 | 110kV新牌坊变电站 | 10kV牌都九线955 | 国网重庆市电力公司江北供电分公司 | 盘溪变电运维班 |  | 交流10kV | 在运 | 三相 | ABC | 2018-03-24 |  | 开关柜 | 955开关柜 | 否 | 户内式 | 变电 | VSK | 其他 | 弹簧 | 真空 | 西电陕西陕开电器集团有限公司 | 2016-07-01 | D16070392 |  | 中国 | 12 | 1250 | 50 | 42/75 | 50 | 25 |  |  |  | 63 | 63 | 25 | 4 | 1 | 300 | 200 |  |  | 10000 | 90 | 50 | 60 | [7 empty] | 3 | 3 | 0 | 0 | [32 empty] | 省（直辖市、自治区）公司 | 国网重庆市电力公司江北供电分公司 | 1620051320VU0120000000 | 1620051320VU | 渝北新牌坊110千伏输变电工程 |  | 设备增加-基本建设 | 2017-12-27
1220 | 国网重庆市电力公司江北供电分公司 | 163开关 | 163 | 20M01000038861633 | 110kV新牌坊变电站 | 110kV待用一线163 | 国网重庆市电力公司江北供电分公司 | 盘溪变电运维班 |  | 交流110kV | 在运 | 三相 | ABC | 2018-02-06 |  | 组合电器 | 163组合电器 | 否 | 户内式 | 变电 | ZF10-126/CB | GIS | 弹簧 | SF6 | 山东泰开高压开关有限公司 | 2016-07-01 | CB-41 |  | 中国 | 126 | 2000 | 50 | 230/550 | 20 | 40 |  |  |  | 100 | 100 | 40 | 4 | 1 |  | 0 |  |  | 10000 | 50 | 30 | 40 | [43 empty] | 省（直辖市、自治区）公司 | 国网重庆市电力公司江北供电分公司 | 1620051320VU0120000000 | 1620051320VU | 渝北新牌坊110千伏输变电工程 |  | 设备增加-基本建设 | 2017-12-27
1221 | 国网重庆市电力公司江津供电分公司 | 976开关 | 976 | 20M01000039123296 | 110kV德感变电站 | 10kV待用线976 | 国网重庆市电力公司江津供电分公司 | 变电运维班 |  | 交流10kV | 在运 | 三相 | ABC | 2018-12-28 |  | 开关柜 | 976开关柜 | 否 | 户内式 | 变电 | VEM-12B/1250A-31.5KA | 其他 | 弹簧 | 真空 | 许继电气股份有限公司 | 2016-09-01 | 1611GK11831 |  | 中国 | 12 | 1250 | 50 | 42/75 | 50 | 31.5 |  |  |  | 80 | 80 | 31.5 | 4 | 1 | 237 | 200 |  | 100 | 10000 | 44 | 36 | 100 | [43 empty] | 省（直辖市、自治区）公司 | 国网重庆市电力公司江津供电分公司 | 18201115008L00A0000000 | 18201115008L | 重庆江津德感110kV变电站10kV开关柜扩建工程 |  | 设备增加-技术改造 | 2018-03-29
1222 | 国网重庆市电力公司潼南供电分公司 | 902开关 | 902 | 20M01000035940415 | 110kV莲花变电站 | 10kV 2#主变902 | 国网重庆市电力公司潼南供电分公司 | 凉风垭运维站 |  | 交流10kV | 在运 | 三相 | ABC | 2018-01-08 |  | 开关柜 | 902开关柜 | 否 | 户内式 | 变电 | NPV-12 | 其他 | 弹簧 | 真空 | 江苏南瑞帕威尔电气有限公司 | 2017-02-01 | PV170148 | PV170147 | 中国 | 12 | 4000 | 50 | 42/75 | 50 | 40 |  |  |  | 100 | 100 | 40 | 4 | 1 | 250 | 200 |  |  | 10000 | 50 | 30 | 40 | [43 empty] | 省（直辖市、自治区）公司 | 国网重庆市电力公司潼南供电分公司 | FM2054 | 16205415007A | 潼南莲花110千伏变电站主变增容工程 |  | 设备增加-基本建设 | 2017-07-12
1223 | 国网重庆市电力公司市区供电分公司 | 923开关 | 923 | 20M01000038781434 | 110kV新桥变电站 | 10kV 备用十二线923 | 国网重庆市电力公司市区供电分公司 | 变电运维二班 |  | 交流10kV | 在运 | 三相 | ABC | 2018-01-01 |  | 开关柜 | 923开关柜 | 否 | 户内式 | 变电 | ZN67-12{10-VPR-32CD(D)} | 其他 | 弹簧 | 真空 | 西电三菱电机开关设备有限公司 | 2011-02-21 |  |  | 中国 | 12 | 1250 | 50 | 42/75 | 50 | 31.5 |  |  |  | 80 | 80 | 31.5 | 4 | 1 | 280 | 200 |  |  | 5000 | 50 | 30 | 50 | [43 empty] | 省（直辖市、自治区）公司 | 国网重庆市电力公司市区供电分公司 | 162099090057/1 | 162099090057 | 110千伏沙坪坝新桥输变电工程（原沙坪坝局） |  | 设备增加-基本建设 | 2017-12-18
1224 | 国网重庆市电力公司市区供电分公司 | 925开关 | 925 | 20M01000038781504 | 110kV新桥变电站 | 10kV 备用十四线925 | 国网重庆市电力公司市区供电分公司 | 变电运维二班 |  | 交流10kV | 在运 | 三相 | ABC | 2018-01-01 |  | 开关柜 | 925开关柜 | 否 | 户内式 | 变电 | ZN67-12{10-VPR-32CD(D)} | 其他 | 弹簧 | 真空 | 西电三菱电机开关设备有限公司 | 2011-02-21 |  |  | 中国 | 12 | 1250 | 50 | 42/75 | 50 | 31.5 |  |  |  | 80 | 80 | 31.5 | 4 | 1 | 280 | 200 |  |  | 5000 | 50 | 30 | 50 | [43 empty] | 省（直辖市、自治区）公司 | 国网重庆市电力公司市区供电分公司 | 162099090057/1 | 162099090057 | 110千伏沙坪坝新桥输变电工程（原沙坪坝局） |  | 设备增加-基本建设 | 2017-12-18
1225 | 国网重庆市电力公司市区供电分公司 | 926开关 | 926 | 20M01000038781549 | 110kV新桥变电站 | 10kV 备用十五线926 | 国网重庆市电力公司市区供电分公司 | 变电运维二班 |  | 交流10kV | 在运 | 三相 | ABC | 2018-01-01 |  | 开关柜 | 926开关柜 | 否 | 户内式 | 变电 | ZN67-12{10-VPR-32CD(D)} | 其他 | 弹簧 | 真空 | 西电三菱电机开关设备有限公司 | 2011-02-21 |  |  | 中国 | 12 | 1250 | 50 | 42/75 | 50 | 31.5 |  |  |  | 80 | 80 | 31.5 | 4 | 1 | 280 | 200 |  |  | 5000 | 50 | 30 | 50 | [43 empty] | 省（直辖市、自治区）公司 | 国网重庆市电力公司市区供电分公司 | 162099090057/1 | 162099090057 | 110千伏沙坪坝新桥输变电工程（原沙坪坝局） |  | 设备增加-基本建设 | 2017-12-18
1226 | 国网重庆市电力公司市区供电分公司 | 911开关 | 911 | 20M01000038781613 | 110kV新桥变电站 | 10kV 桥西一线911 | 国网重庆市电力公司市区供电分公司 | 变电运维二班 |  | 交流10kV | 在运 | 三相 | ABC | 2018-01-01 |  | 开关柜 | 911开关柜 | 否 | 户内式 | 变电 | VBP-1212B32 | 其他 | 弹簧 | 真空 | 广州白云电器设备股份有限公司 | 2017-08-19 |  |  | 中国 | 12 | 1250 | 50 | 42/75 | 50 | 31.5 |  |  |  | 80 | 80 | 31.5 | 4 | 1 | 280 | 200 |  |  | 5000 | 50 | 30 | 50 | [43 empty] | 省（直辖市、自治区）公司 | 国网重庆市电力公司市区供电分公司 | 162099090057/1 | 162099090057 | 110千伏沙坪坝新桥输变电工程（原沙坪坝局） |  | 设备增加-基本建设 | 2017-12-18
1227 | 国网重庆市电力公司市区供电分公司 | 164开关 | 164 | 20M01000038983932 | 110kV沙坪坝变电站 | 110kV 备用二线164 | 国网重庆市电力公司市区供电分公司 | 变电运维二班 |  | 交流110kV | 在运 | 三相 | ABC | 2018-04-27 |  | 组合电器 | 164组合电器 | 否 | 户内式 | 变电 | SSCB02 | GIS | 弹簧 | SF6 | 上海思源高压开关有限公司 | 2017-06-19 |  |  | 中国 | 126 | 2500 | 50 | 185/450 | 20 | 40 |  |  |  | 100 | 100 | 40 | 4 | 1 |  | 0 |  |  | 5000 | 100 | 50 | 50 | 0.58 | 0.53 | 0.5 | [40 empty] | 省（直辖市、自治区）公司 | 国网重庆市电力公司市区供电分公司 | 16200113205Q0010000000 | 16200113205Q | 沙坪坝渝碚路110千伏输变电工程 |  | 设备增加-基本建设 | 2018-01-26
1228 | 国网重庆市电力公司市区供电分公司 | 162开关 | 162 | 20M01000038983935 | 110kV沙坪坝变电站 | 110kV 备用一线162 | 国网重庆市电力公司市区供电分公司 | 变电运维二班 |  | 交流110kV | 在运 | 三相 | ABC | 2018-04-27 |  | 组合电器 | 162组合电器 | 否 | 户内式 | 变电 | SSCB02 | GIS | 弹簧 | SF6 | 上海思源高压开关有限公司 | 2017-06-19 |  |  | 中国 | 126 | 2500 | 50 | 185/450 | 20 | 40 |  |  |  | 100 | 100 | 40 | 4 | 1 |  | 0 |  |  | 5000 | 100 | 50 | 50 | 0.58 | 0.53 | 0.5 | [40 empty] | 省（直辖市、自治区）公司 | 国网重庆市电力公司市区供电分公司 | 16200113205Q0010000000 | 16200113205Q | 沙坪坝渝碚路110千伏输变电工程 |  | 设备增加-基本建设 | 2018-01-26
1229 | 国网重庆市电力公司市区供电分公司 | 163开关 | 163 | 20M01000038983987 | 110kV沙坪坝变电站 | 110kV梨沙一线163 | 国网重庆市电力公司市区供电分公司 | 变电运维二班 |  | 交流110kV | 在运 | 三相 | ABC | 2018-04-27 |  | 组合电器 | 163组合电器 | 否 | 户内式 | 变电 | SSCB02 | GIS | 弹簧 | SF6 | 上海思源高压开关有限公司 | 2017-06-19 |  |  | 中国 | 126 | 2500 | 50 | 185/450 | 20 | 40 |  |  |  | 100 | 100 | 40 | 4 | 1 |  | 0 |  |  | 5000 | 100 | 50 | 50 | 0.58 | 0.53 | 0.5 | [40 empty] | 省（直辖市、自治区）公司 | 国网重庆市电力公司市区供电分公司 | 16200113205Q0010000000 | 16200113205Q | 沙坪坝渝碚路110千伏输变电工程 |  | 设备增加-基本建设 | 2018-01-26
1230 | 国网重庆市电力公司南川供电分公司 | 123开关 | 123 | 20M01000038755669 | 110kV城郊变电站 | 110kV郊平线123 | 国网重庆市电力公司南川供电分公司 | 变电运维班 |  | 交流110kV | 在运 | 三相 | ABC | 2017-12-15 | 2017-12-15 | 否 |  | 否 | 户外式 | 变电 | LTB145D1/B | 瓷柱式 | 弹簧 | SF6 | 北京ABB高压开关设备有限公司 | 2016-03-15 | 1360238240-001 |  | 中国 | 126 | 3150 | 50 | 230/550 | 20 | 40 |  |  |  | 100 | 100 | 40 | 3 | 1 | 3780 | 1000 |  |  | 5000 | 150 | 50 | 50 | 0.5 | 0.45 | 0.4 |  |  |  |  | 2 | 4 | [34 empty] | 省（直辖市、自治区）公司 | 国网重庆市电力公司南川供电分公司 | 1620071400BM0222112161 | 1620071400BM | 三南铁路南川南平牵引站110千伏外部供电工程 | 2.002e+22 | 设备增加-技术改造 | 2017-12-15
1231 | 国网重庆市电力公司石柱供电分公司 | 154开关 | 154 | 20M01000038915414 | 110kV楼房湾变电站 | 110kV千楼线154 | 国网重庆市电力公司石柱供电分公司 | 变电运维班 |  | 交流110kV | 在运 | 三相 | ABC | 2018-02-06 |  | 组合电器 | 154组合电器 | 否 | 户外式 | 变电 | ZF12-126L | GIS | 弹簧 | SF6 | 河南平高电气股份有限公司 | 2018-01-01 | 0a20051564 |  | 中国 | 126 | 2000 | 50 | 230/550 | 20 | 40 |  |  |  | 100 | 100 | 40 | 3 | 1 |  |  |  |  | 5000 | 80 | 30 | 50 | 0.6 | 0.52 | 0.5 |  |  |  |  | 2 | 4 | [32 empty] | 0 |  | 省（直辖市、自治区）公司 | 国网重庆市电力公司石柱供电分公司 | 16207015003X0220000000 | 16207015003X | 重庆石柱千野草场风电110kV送出工程 |  | 设备增加-技术改造 | 2018-01-10
1232 | 国网重庆市电力公司江津区供电分公司 | 967开关 | 967 | 20M01000039160372 | 110kV吴市变电站 | 10kV #3电容器967 | 国网重庆市电力公司江津区供电分公司 | 变电运维站 |  | 交流10kV | 在运 | 三相 | ABC | 2018-06-01 |  | 开关柜 | 967开关柜 | 否 | 户内式 | 变电 | 10-VPR-32C(D) | 其他 | 弹簧 | 真空 | 西电三菱电机开关设备有限公司 | 2015-10-13 | 1510-B-35514 |  | 中国 | 12 | 1250 | 50 | 42/75 | 50 | 31.5 |  |  |  | 80 | 80 | 31.5 | 4 | 1 | 250 | 200 |  |  | 10000 | 60 | 50 | 100 | [43 empty] | 省（直辖市、自治区）公司 | 国网重庆市电力公司江津区供电分公司 | 1.6206e+21 | 162060110011 | 吴市110千伏变电站新建工程 |  | 设备增加-基本建设 | 2018-04-13
1233 | 国网重庆市电力公司江北供电分公司 | 947开关 | 947 | 20M01000035754598 | 110kV两路变电站 | 10kV两桃线947 | 国网重庆市电力公司江北供电分公司 | 空港变电运维班 |  | 交流10kV | 在运 | 三相 | ABC | 2017-07-09 |  | 开关柜 | 947开关柜 | 否 | 户内式 | 变电 | VB5(2N21B)-12/T1250-31.5 | 其他 | 弹簧 | 真空 | 天一同益电气股份有限公司 | 2017-03-01 | P17210622 |  | 中国 | 12 | 1250 | 50 | 42/75 | 50 | 31.5 |  |  |  | 80 | 80 | 31.5 | 4 | 1 | 300 | 200 |  | 0 | 10000 | 30 | 20 | 75 | [7 empty] | 2 | 2 | 0 | 0 | [32 empty] | 省（直辖市、自治区）公司 | 国网重庆市电力公司江北供电分公司 | 212005083011 | 212005083011 | 110kv两路站主变增容工程 |  | 设备增加-技术改造 | 2017-06-12
1234 | 国网重庆市电力公司江北供电分公司 | 948开关 | 948 | 20M01000035754637 | 110kV两路变电站 | 10kV两凤线948 | 国网重庆市电力公司江北供电分公司 | 空港变电运维班 |  | 交流10kV | 在运 | 三相 | ABC | 2017-07-09 |  | 开关柜 | 948开关柜 | 否 | 户内式 | 变电 | VB5(2N21B)-12/T1250-31.5 | 其他 | 弹簧 | 真空 | 天一同益电气股份有限公司 | 2017-03-01 | P17210622 |  | 中国 | 12 | 1250 | 50 | 42/75 | 50 | 31.5 |  |  |  | 80 | 80 | 31.5 | 4 | 1 | 300 | 200 |  | 0 | 10000 | 30 | 20 | 75 | [7 empty] | 2 | 2 | 0 | 0 | [32 empty] | 省（直辖市、自治区）公司 | 国网重庆市电力公司江北供电分公司 | 212005083011 | 212005083011 | 110kv两路站主变增容工程 |  | 设备增加-技术改造 | 2017-06-12
1235 | 国网重庆市电力公司江北供电分公司 | 958开关 | 958 | 20M01000035754645 | 110kV两路变电站 | 10kV两佳二线958 | 国网重庆市电力公司江北供电分公司 | 空港变电运维班 |  | 交流10kV | 在运 | 三相 | ABC | 2018-06-12 |  | 开关柜 | 958开关柜 | 否 | 户内式 | 变电 | VB5(2N21B)-12/T1250-31.5 | 其他 | 弹簧 | 真空 | 天一同益电气股份有限公司 | 2017-03-01 | P17210622 |  | 中国 | 12 | 1250 | 50 | 42/75 | 50 | 31.5 |  |  |  | 80 | 80 | 31.5 | 4 | 1 | 300 | 200 |  | 0 | 10000 | 30 | 20 | 75 | [7 empty] | 2 | 2 | [34 empty] | 省（直辖市、自治区）公司 | 国网重庆市电力公司江北供电分公司 | 212005083011 | 212005083011 | 110kv两路站主变增容工程 |  | 设备增加-技术改造 | 2017-06-12
1236 | 国网重庆市电力公司璧山供电分公司 | 320开关 | 320 | 20M01000038568299 | 35kV接龙变电站 | 35kV 分段320 | 国网重庆市电力公司璧山供电分公司 | 变电运维班 |  | 交流35kV | 在运 | 三相 | ABC | 2017-11-04 |  | 否 |  | 是 | 户外式 | 变电 | ZW39-40.5W/T2000-31.5 | 瓷柱式 | 弹簧 | 真空 | 江苏省如高高压电器有限公司 | 2016-08-01 | DF160563 |  | 中国 | 40.5 | 2000 | 50 | 95/185 | 30 | 31.5 |  |  |  | 80 | 80 | 31.5 | 4 | 1 | 1000 | 400 |  |  | 5000 | 90 | 30 | 80 | [7 empty] | 3 | 5 | [34 empty] | 省（直辖市、自治区）公司 | 国网重庆市电力公司璧山供电分公司 | 2120101500L200G3400000 | 2120101500L2 | 国网重庆璧山公司35kV五龙等变电站35kV母线新增分段间隔设备购置其他设备 | 2.002e+22 | 设备增加-技术改造 | 2017-11-05
1237 | 国网重庆市电力公司南岸供电分公司 | 161开关 | 161 | 20M01000035024127 | 110kV桥口坝变电站 | 110kV天坝线161 | 国网重庆市电力公司南岸供电分公司 | 茶园变电运维站 |  | 交流110kV | 在运 | 三相 | ABC | 2017-01-20 |  | 组合电器 | 161组合电器 | 否 | 户外式 | 变电 | HYPACT-145-CB | HGIS | 弹簧 | SF6 | 苏州阿尔斯通高压电气开关有限公司 | 2016-01-01 | 150370011001 |  | 中国 | 145 | 2000 | 50 | 230/550 | 20 | 40 |  |  |  | 100 | 100 | 40 | 3 | 1 |  | 0 |  |  | 5000 | 80 | 30 | 30 | [43 empty] | 省（直辖市、自治区）公司 | 国网重庆市电力公司南岸供电分公司 | FM2003 | 2120031401D7 | 国网重庆南岸公司110kV桥口坝站综合改造 |  | 设备增加-基本建设 | 2017-01-17
1238 | 国网重庆市电力公司南岸供电分公司 | 120开关 | 120 | 20M01000035024130 | 110kV桥口坝变电站 | 110kV 分段120 | 国网重庆市电力公司南岸供电分公司 | 茶园变电运维站 |  | 交流110kV | 在运 | 三相 | ABC | 2017-01-20 |  | 组合电器 | 120组合电器 | 否 | 户外式 | 变电 | HYPACT-145-CB | HGIS | 弹簧 | SF6 | 苏州阿尔斯通高压电气开关有限公司 | 2016-01-01 | 150370011001 |  | 中国 | 145 | 2000 | 50 | 230/550 | 20 | 40 |  |  |  | 100 | 100 | 40 | 3 | 1 |  | 0 |  |  | 5000 | 80 | 30 | 30 | [43 empty] | 省（直辖市、自治区）公司 | 国网重庆市电力公司南岸供电分公司 | FM2003 | 2120031401D7 | 国网重庆南岸公司110kV桥口坝站综合改造 |  | 设备增加-基本建设 | 2017-01-17
1239 | 国网重庆市电力公司南岸供电分公司 | 101开关 | 101 | 20M01000035024135 | 110kV桥口坝变电站 | 110kV #1主变 | 国网重庆市电力公司南岸供电分公司 | 茶园变电运维站 |  | 交流110kV | 在运 | 三相 | ABC | 2017-01-20 |  | 组合电器 | 101组合电器 | 否 | 户外式 | 变电 | HYPACT-145-CB | HGIS | 弹簧 | SF6 | 苏州阿尔斯通高压电气开关有限公司 | 2016-01-01 | 150370011001 |  | 中国 | 145 | 2000 | 50 | 230/550 | 20 | 40 |  |  |  | 100 | 100 | 40 | 3 | 1 |  | 0 |  |  | 5000 | 80 | 30 | 30 | [43 empty] | 省（直辖市、自治区）公司 | 国网重庆市电力公司南岸供电分公司 | FM2003 | 2120031401D7 | 国网重庆南岸公司110kV桥口坝站综合改造 |  | 设备增加-基本建设 | 2017-01-17
1240 | 国网重庆市电力公司检修分公司 | 262断路器 | 262 | 20M01000034712010 | 220kV宝洪变电站 | 220kV 陈宝西线262 | 国网重庆市电力公司检修分公司 | 北碚220千伏变电运维站 |  | 交流220kV | 在运 | 三相 | ABC | 2017-06-24 |  | 组合电器 | 262组合电器 | 否 | 户外式 | 变电 | ZF16-252-GCB | GIS | 弹簧 | SF6 | 泰开集团山东泰开高压开关有限公司 | 2014-12-01 | 140078-21 |  | 中国 | 252 | 3150 | 50 | 460/1050 | 20 | 50 |  |  |  | 125 | 125 | 50 | 3 | 1 |  | 0 |  |  | 5000 | 80 | 30 | 50 | 0.6 | 0.55 | 0.5 | [40 empty] | 省（直辖市、自治区）公司 | 国网重庆市电力公司检修分公司 | FM2013 | 152028130002 | 宝洪220kV间隔新建 |  | 设备增加-基本建设 | 2014-12-07
1241 | 国网重庆市电力公司南岸供电分公司 | 627开关 | 627 | 20M01000035874353 | 110kV黄桷垭变电站 | 10kV待用十回线627 | 国网重庆市电力公司南岸供电分公司 | 丹桂变电运维站 |  | 交流10kV | 在运 | 三相 | ABC | 2017-06-01 | 2017-06-01 | 开关柜 |  | 否 | 户内式 | 变电 | VHY1-12 | 其他 | 弹簧 | 真空 | 华仪电气股份有限公司 | 2017-04-01 |  |  | 中国 | 12 | 1250 | 50 | 42/75 | 50 | 31.5 |  |  |  | 80 | 80 | 31.5 | 4 | 1 | 240 | 210 |  |  | 10000 |  |  | 60 | [7 empty] | 2 | 2 | [34 empty] | 省（直辖市、自治区）公司 | 国网重庆市电力公司南岸供电分公司 | FM2003 | FM2003 | FM2003 |  | 设备增加-其他途径 | 2017-06-02 10:48
1242 | 国网重庆市电力公司检修分公司 | 261断路器 | 261 | 20M01000039161034 | 220kV星寨变电站 | 220kV思星东线261 | 国网重庆市电力公司检修分公司 | 北碚220千伏变电运维站 |  | 交流220kV | 在运 | 三相 | ABC | 2018-06-22 |  | 组合电器 | 261组合电器 | 否 | 户外式 | 变电 | SSCB01 | GIS | 弹簧 | SF6 | 上海思源高压开关有限公司 | 2016-04-01 | F15052CB01 |  | 中国 | 252 | 3150 | 50 | 460/1050 | 20 | 50 |  |  |  | 125 | 125 | 50 | 3 | 1 |  |  |  |  | 5000 | 80 | 30 | 50 | 0.6 | 0.55 | 0.5 | [40 empty] | 省（直辖市、自治区）公司 | 国网重庆市电力公司检修分公司 | 15200611002M0222111110 | 15200611002M | 合川星寨（清平）220千伏输变电工程 |  | 设备增加-基本建设 | 2018-04-13
1243 | 国网重庆市电力公司检修分公司 | 262断路器 | 262 | 20M01000039161036 | 220kV星寨变电站 | 220kV思星西线262 | 国网重庆市电力公司检修分公司 | 北碚220千伏变电运维站 |  | 交流220kV | 在运 | 三相 | ABC | 2018-06-22 |  | 组合电器 | 262组合电器 | 否 | 户外式 | 变电 | SSCB01 | GIS | 弹簧 | SF6 | 上海思源高压开关有限公司 | 2016-04-01 | F15052CB02 |  | 中国 | 252 | 3150 | 50 | 460/1050 | 20 | 50 |  |  |  | 125 | 125 | 50 | 3 | 1 |  |  |  |  | 5000 | 80 | 30 | 50 | 0.6 | 0.55 | 0.5 | [40 empty] | 省（直辖市、自治区）公司 | 国网重庆市电力公司检修分公司 | 15200611002M0222111110 | 15200611002M | 合川星寨（清平）220千伏输变电工程 |  | 设备增加-基本建设 | 2018-04-13
1244 | 国网重庆市电力公司检修分公司 | 166断路器 | 166 | 20M01000039161042 | 220kV星寨变电站 | 110kV寨三线166 | 国网重庆市电力公司检修分公司 | 北碚220千伏变电运维站 |  | 交流110kV | 在运 | 三相 | ABC | 2018-06-22 |  | 组合电器 | 166组合电器 | 否 | 户外式 | 变电 | ZFW31-126 | GIS | 弹簧 | SF6 | 北京北开电气股份有限公司 | 2016-09-01 | 766 |  | 中国 | 126 | 3150 | 50 | 230/550 | 20 | 40 |  |  |  | 100 | 100 | 40 | 4 | 1 |  |  |  |  | 10000 | 80 | 30 | 50 | 0.6 | [42 empty] | 省（直辖市、自治区）公司 | 国网重庆市电力公司检修分公司 | 15200611002M0222111110 | 15200611002M | 合川星寨（清平）220千伏输变电工程 |  | 设备增加-基本建设 | 2018-04-13
1245 | 国网重庆市电力公司检修分公司 | 112断路器 | 112 | 20M01000039161045 | 220kV星寨变电站 | 110kV 母联112 | 国网重庆市电力公司检修分公司 | 北碚220千伏变电运维站 |  | 交流110kV | 在运 | 三相 | ABC | 2018-06-22 |  | 组合电器 | 112组合电器 | 否 | 户外式 | 变电 | ZFW31-126 | GIS | 弹簧 | SF6 | 北京北开电气股份有限公司 | 2016-09-01 | 7488 |  | 中国 | 126 | 3150 | 50 | 230/550 | 20 | 40 |  |  |  | 100 | 100 | 40 | 4 | 1 |  |  |  |  | 10000 | 80 | 30 | 50 | 0.6 | [42 empty] | 省（直辖市、自治区）公司 | 国网重庆市电力公司检修分公司 | 15200611002M0222111110 | 15200611002M | 合川星寨（清平）220千伏输变电工程 |  | 设备增加-基本建设 | 2018-04-13
1246 | 国网重庆市电力公司检修分公司 | 913断路器 | 913 | 20M01000039161049 | 220kV星寨变电站 | 10kV待用二线913 | 国网重庆市电力公司检修分公司 | 北碚220千伏变电运维站 |  | 交流10kV | 在运 | 三相 | ABC | 2018-06-22 |  | 开关柜 | 913开关柜 | 否 | 户内式 | 变电 | VDS-12 | 其他 | 弹簧 | 真空 | 上海天灵开关厂有限公司 | 2016-07-01 | 162218 |  | 中国 | 12 | 1250 | 50 | 42/75 | 50 | 31.5 |  |  |  | 80 | 80 | 31.5 | 4 | 1 | 300 | 200 |  |  | 10000 | 80 | 30 | 50 | [43 empty] | 省（直辖市、自治区）公司 | 国网重庆市电力公司检修分公司 | 15200611002M0222111110 | 15200611002M | 合川星寨（清平）220千伏输变电工程 |  | 设备增加-基本建设 | 2018-04-13
1247 | 国网重庆市电力公司检修分公司 | 915断路器 | 915 | 20M01000039161055 | 220kV星寨变电站 | 10kV待用四线915 | 国网重庆市电力公司检修分公司 | 北碚220千伏变电运维站 |  | 交流10kV | 在运 | 三相 | ABC | 2018-06-22 |  | 开关柜 | 915开关柜 | 否 | 户内式 | 变电 | VDS-12 | 其他 | 弹簧 | 真空 | 上海天灵开关厂有限公司 | 2016-07-01 | 162213 |  | 中国 | 12 | 1250 | 50 | 42/75 | 50 | 31.5 |  |  |  | 80 | 80 | 31.5 | 4 | 1 | 300 | 200 |  |  | 10000 | 80 | 30 | 50 | [43 empty] | 省（直辖市、自治区）公司 | 国网重庆市电力公司检修分公司 | 15200611002M0222111110 | 15200611002M | 合川星寨（清平）220千伏输变电工程 |  | 设备增加-基本建设 | 2018-04-13
1248 | 国网重庆市电力公司江北供电分公司 | 947开关 | 947 | 20M01000039131170 | 110kV汇川路变电站 | 10kV待用四线947 | 国网重庆市电力公司江北供电分公司 | 五里店变电运维班 |  | 交流10kV | 在运 | 三相 | ABC | 2018-04-27 |  | 开关柜 | 947开关柜 | 否 | 户内式 | 变电 | VB5-12/1250-31.5 | 其他 | 弹簧 | 真空 | 福州天宇电气股份有限公司 | 2017-10-17 | S210694 |  | 中国 | 12 | 1250 | 50 | 42/75 | 50 | 31.5 |  |  |  | 80 | 80 | 31.5 | 4 | 1 | 300 | 200 |  |  | 10000 | 80 | 50 | 60 | [7 empty] | 3 | 3 | 0 | 0 | [32 empty] | 省（直辖市、自治区）公司 | 国网重庆市电力公司江北供电分公司 | 1820051600QA00A0000000 | 1820051600QA | 江北110kV汇川路变电站10kV间隔扩建工程 |  | 设备增加-技术改造 | 2018-04-03
1249 | 国网重庆市电力公司江北供电分公司 | 949开关 | 949 | 20M01000039131172 | 110kV汇川路变电站 | 10kV待用六线949 | 国网重庆市电力公司江北供电分公司 | 五里店变电运维班 |  | 交流10kV | 在运 | 三相 | ABC | 2018-04-27 |  | 开关柜 | 949开关柜 | 否 | 户内式 | 变电 | VB5-12/1250-31.5 | 其他 | 弹簧 | 真空 | 福州天宇电气股份有限公司 | 2017-10-17 | S210696 |  | 中国 | 12 | 1250 | 50 | 42/75 | 50 | 31.5 |  |  |  | 80 | 80 | 31.5 | 4 | 1 | 300 | 200 |  |  | 10000 | 80 | 50 | 60 | [7 empty] | 3 | 3 | 0 | 0 | [32 empty] | 省（直辖市、自治区）公司 | 国网重庆市电力公司江北供电分公司 | 1820051600QA00A0000000 | 1820051600QA | 江北110kV汇川路变电站10kV间隔扩建工程 |  | 设备增加-技术改造 | 2018-04-03
1250 | 国网重庆市电力公司江北供电分公司 | 951开关 | 951 | 20M01000039131175 | 110kV汇川路变电站 | 10kV待用七线951 | 国网重庆市电力公司江北供电分公司 | 五里店变电运维班 |  | 交流10kV | 在运 | 三相 | ABC | 2018-04-27 |  | 开关柜 | 951开关柜 | 否 | 户内式 | 变电 | VB5-12/1250-31.5 | 其他 | 弹簧 | 真空 | 福州天宇电气股份有限公司 | 2017-10-17 | S210697 |  | 中国 | 12 | 1250 | 50 | 42/75 | 50 | 31.5 |  |  |  | 80 | 80 | 31.5 | 4 | 1 | 300 | 200 |  |  | 10000 | 80 | 50 | 60 | [7 empty] | 3 | 3 | 0 | 0 | [32 empty] | 省（直辖市、自治区）公司 | 国网重庆市电力公司江北供电分公司 | 1820051600QA00A0000000 | 1820051600QA | 江北110kV汇川路变电站10kV间隔扩建工程 |  | 设备增加-技术改造 | 2018-04-03
1251 | 国网重庆市电力公司璧山供电分公司 | 164开关 | 164 | 20M01000035700603 | 110kV秀湖变电站 | 110kV莱秀西线164 | 国网重庆市电力公司璧山供电分公司 | 变电运维班 |  | 交流110kV | 在运 | 三相 | ABC | 2017-06-16 |  | 组合电器 | 164组合电器 | 否 | 户外式 | 变电 | ZFW31-126-CB | GIS | 弹簧 | SF6 | 北京北开电气股份有限公司 | 2016-12-01 | 102 |  | 中国 | 126 | 1250 | 50 | 230/550 | 20 | 40 |  |  |  | 100 | 100 | 40 | 4 | 1 |  |  | 5 |  | 5000 |  |  | 60 | 0.6 | 0.55 | 0.5 |  |  |  |  | 3 | 5 | [34 empty] | 省（直辖市、自治区）公司 | 国网重庆市电力公司璧山供电分公司 | 16201013200Y0320000000 | 16201013200Y | 秀湖变电站110kV间隔扩建工程 |  | 设备增加-其他途径 | 2017-06-01
1252 | 国网重庆市电力公司璧山供电分公司 | 165开关 | 165 | 20M01000035700606 | 110kV秀湖变电站 | 110kV莱秀东线165 | 国网重庆市电力公司璧山供电分公司 | 变电运维班 |  | 交流110kV | 在运 | 三相 | ABC | 2017-06-16 |  | 组合电器 | 165组合电器 | 否 | 户外式 | 变电 | ZFW31-126-CB | GIS | 弹簧 | SF6 | 北京北开电气股份有限公司 | 2016-12-01 | 102 |  | 中国 | 126 | 1250 | 50 | 230/550 | 20 | 40 |  |  |  | 100 | 100 | 40 | 4 | 1 |  |  | 5 |  | 5000 | 120 | 50 | 60 | 0.6 | 0.55 | 0.5 |  |  |  |  | 3 | 5 | [34 empty] | 省（直辖市、自治区）公司 | 国网重庆市电力公司璧山供电分公司 | 16201013200Y0320000000 | 16201013200Y | 秀湖变电站110kV间隔扩建工程 |  | 设备增加-基本建设 | 2017-06-01
1253 | 国网重庆市电力公司南岸供电分公司 | 916断路器 | 916 | 20M01000035044784 | 220kV金家岩变电站 | 10kV 岩通线916 | 国网重庆市电力公司南岸供电分公司 | 丹桂变电运维站 |  | 交流10kV | 在运 | 三相 | ABC | 2017-02-20 |  | 开关柜 | 916开关柜 | 否 | 户内式 | 变电 | VXB-12P | 其他 | 弹簧 | 真空 | 西电宝鸡电气有限公司 | 2015-06-23 | D15060087 |  | 中国 | 12 | 1250 | 50 | 42/75 | 50 | 31.5 |  |  |  | 80 | 80 | 31.5 | 4 | 1 | 400 | 200 |  |  | 5000 | 80 | 50 | 50 | [43 empty] | 省（直辖市、自治区）公司 | 国网重庆市电力公司南岸供电分公司 | FM2013 | 2120131320NN | 2120131320NN |  | 设备增加-技术改造 | 2017-01-22
1254 | 国网重庆市电力公司江北供电分公司 | 913开关 | 913 | 20M01000038861529 | 110kV新牌坊变电站 | 10kV牌都三线913 | 国网重庆市电力公司江北供电分公司 | 盘溪变电运维班 |  | 交流10kV | 在运 | 三相 | ABC | 2018-03-26 |  | 开关柜 | 913开关柜 | 否 | 户内式 | 变电 | VSK | 其他 | 弹簧 | 真空 | 西电陕西陕开电器集团有限公司 | 2016-07-01 | D16070400 |  | 中国 | 12 | 1250 | 50 | 42/75 | 50 | 25 |  |  |  | 63 | 63 | 25 | 4 | 1 | 300 | 200 |  |  | 10000 | 90 | 50 | 60 | [7 empty] | 3 | 3 | 0 | 0 | [32 empty] | 省（直辖市、自治区）公司 | 国网重庆市电力公司江北供电分公司 | 1620051320VU0120000000 | 1620051320VU | 渝北新牌坊110千伏输变电工程 |  | 设备增加-基本建设 | 2017-12-27
1255 | 国网重庆市电力公司检修分公司 | 313断路器 | 313 | 20M01000039307252 | 500kV巴南变电站 | 35kV 1-3#电抗器313 | 国网重庆市电力公司检修分公司 | 500千伏南部变电运维站 |  | 交流35kV | 在运 | 三相 | ABC | 2017-11-11 |  | 否 |  | 否 | 户外式 | 变电 | 3AP1-FG | 瓷柱式 | 弹簧 | SF6 | 西门子（杭州）高压开关有限公司 | 2016-03-01 | 16/K40038614 |  | 中国 | 72.5 | 4000 | 50 | 95/185 | 30 | 40 |  |  |  | 125 | 125 | 50 | 3 | 1 |  |  |  |  | 5000 |  |  | 60 | 0.6 | 0.52 | 0.5 |  |  |  |  | 3 | 5 |  |  |  |  | 12.5 | 125 | 350 |  | 160 | [25 empty] | 省（直辖市、自治区）公司 | 国网重庆市电力公司检修分公司 | 1320001320A90122112270 | 1320001320A9 | 巴南500千伏扩建 | 2.002e+22 | 设备增加-技术改造 | 2017-11-13
1256 | 国网重庆市电力公司江北供电分公司 | 101开关 | 101 | 20M01000038861484 | 110kV新牌坊变电站 | 110kV #1主变 | 国网重庆市电力公司江北供电分公司 | 盘溪变电运维班 |  | 交流110kV | 在运 | 三相 | ABC | 2018-02-06 |  | 组合电器 | 101组合电器 | 否 | 户内式 | 变电 | ZF10-126/CB | GIS | 弹簧 | SF6 | 山东泰开高压开关有限公司 | 2016-07-01 | CB-11 |  | 中国 | 126 | 2000 | 50 | 230/550 | 20 | 40 |  |  |  | 100 | 100 | 40 | 4 | 1 |  | 0 |  |  | 10000 | 50 | 30 | 40 | [43 empty] | 省（直辖市、自治区）公司 | 国网重庆市电力公司江北供电分公司 | 1620051320VU0120000000 | 1620051320VU | 渝北新牌坊110千伏输变电工程 |  | 设备增加-基本建设 | 2017-12-27
1257 | 国网重庆市电力公司江北供电分公司 | 902开关 | 902 | 20M01000038861485 | 110kV新牌坊变电站 | 110kV #1主变 | 国网重庆市电力公司江北供电分公司 | 盘溪变电运维班 |  | 交流10kV | 在运 | 三相 | ABC | 2018-02-06 |  | 开关柜 | 902开关柜 | 否 | 户内式 | 变电 | VSK | 其他 | 弹簧 | 真空 | 西电陕西陕开电器集团有限公司 | 2016-07-01 | D16070423 |  | 中国 | 12 | 4000 | 50 | 42/75 | 50 | 40 |  |  |  | 100 | 100 | 40 | 4 | 1 | 300 | 200 |  |  | 10000 | 90 | 50 | 60 | [7 empty] | 3 | 3 | 0 | 0 | [32 empty] | 省（直辖市、自治区）公司 | 国网重庆市电力公司江北供电分公司 | 1620051320VU0120000000 | 1620051320VU | 渝北新牌坊110千伏输变电工程 |  | 设备增加-基本建设 | 2017-12-27
1258 | 重庆川东电力集团有限责任公司 | 302断路器 | 302 | 20M01000039035500 | 110kV桥南变电站 | 110kV 2#主变 | 重庆川东电力集团有限责任公司 | 桥南运维站 |  | 交流35kV | 在运 | 三相 | ABC | 2018-03-22 | 2018-03-22 | 开关柜 | 302开关柜 | 否 | 户内式 | 变电 | ZN-40.5/T | 其他 | 弹簧 | 真空 | 许继电气股份有限公司 | 2017-12-14 | 2531G1718417100562 |  | 中国 | 40.5 | 2500 | 50 | 95/185 | 30 | 31.5 |  |  |  | 80 | 80 | 31.5 | 4 | 1 | 1012.5 | 400 |  |  | 20000 | 50 | 25 | 30 | [7 empty] | 2 | 2 | [34 empty] | 子公司 |  |  | 21207516005R | 110kV桥南变电站35kV开关柜及消弧线圈 |  | 设备增加-其他途径 | 2018-02-11
1259 | 国网重庆市电力公司江北供电分公司 | 956开关 | 956 | 20M01000039131157 | 110kV汇川路变电站 | 10kV待用十二线956 | 国网重庆市电力公司江北供电分公司 | 五里店变电运维班 |  | 交流10kV | 在运 | 三相 | ABC | 2018-04-27 |  | 开关柜 | 956开关柜 | 否 | 户内式 | 变电 | VB5-12/1250-31.5 | 其他 | 弹簧 | 真空 | 福州天宇电气股份有限公司 | 2017-10-17 | S210702 |  | 中国 | 12 | 1250 | 50 | 42/75 | 50 | 31.5 |  |  |  | 80 | 80 | 31.5 | 4 | 1 | 300 | 200 |  |  | 10000 | 80 | 50 | 60 | [7 empty] | 3 | 3 | 0 | 0 | [32 empty] | 省（直辖市、自治区）公司 | 国网重庆市电力公司江北供电分公司 | 1820051600QA00A0000000 | 1820051600QA | 江北110kV汇川路变电站10kV间隔扩建工程 |  | 设备增加-技术改造 | 2018-04-03
1260 | 国网重庆市电力公司市区供电分公司 | 112开关 | 112 | 20M01000039158451 | 110kV沙坪坝变电站 | 110kV 分段112 | 国网重庆市电力公司市区供电分公司 | 变电运维二班 |  | 交流110kV | 在运 | 三相 | ABC | 2018-04-27 |  | 组合电器 | 112组合电器 | 否 | 户内式 | 变电 | SSCB02 | GIS | 弹簧 | SF6 | 上海思源高压开关有限公司 | 2017-06-19 |  |  | 中国 | 126 | 2500 | 50 | 185/450 | 20 | 40 |  |  |  | 100 | 100 | 40 | 4 | 1 |  | 0 |  |  | 5000 | 100 | 50 | 50 | 0.58 | 0.53 | 0.5 | [40 empty] | 省（直辖市、自治区）公司 | 国网重庆市电力公司市区供电分公司 | 16200113205Q0010000000 | 16200113205Q | 沙坪坝渝碚路110千伏输变电工程 |  | 设备增加-基本建设 | 2018-04-12
1261 | 国网重庆市电力公司南岸供电分公司 | 102开关 | 102 | 20M01000036021666 | 110kV柳银变电站 | 110kV #2主变 | 国网重庆市电力公司南岸供电分公司 | 茶园变电运维站 |  | 交流110kV | 在运 | 三相 | ABC | 2017-09-23 |  | 组合电器 | 102组合电器 | 否 | 户外式 | 变电 | LWG2-126/T2000-40(A) | GIS | 弹簧 | SF6 | 西安西电开关电气有限公司 | 2016-07-07 | 1GBH03159 |  | 中国 | 126 | 2000 | 50 | 230/550 | 20 | 40 |  |  |  | 100 | 100 | 40 | 4 | 1 |  |  |  |  | 5000 | 80 | 30 | 50 | [43 empty] | 省（直辖市、自治区）公司 | 国网重庆市电力公司南岸供电分公司 | 16200311000V | 16200311000V | 110kV柳银变电站 |  | 设备增加-基本建设 | 2017-07-28
1262 | 国网重庆市电力公司检修分公司 | 916断路器 | 916 | 20M01000039161057 | 220kV星寨变电站 | 10kV待用五线916 | 国网重庆市电力公司检修分公司 | 北碚220千伏变电运维站 |  | 交流10kV | 在运 | 三相 | ABC | 2018-06-22 |  | 开关柜 | 916开关柜 | 否 | 户内式 | 变电 | VDS-12 | 其他 | 弹簧 | 真空 | 上海天灵开关厂有限公司 | 2016-07-01 | 162300 |  | 中国 | 12 | 1250 | 50 | 42/75 | 50 | 31.5 |  |  |  | 80 | 80 | 31.5 | 4 | 1 | 300 | 200 |  |  | 10000 | 80 | 30 | 50 | [43 empty] | 省（直辖市、自治区）公司 | 国网重庆市电力公司检修分公司 | 15200611002M0222111110 | 15200611002M | 合川星寨（清平）220千伏输变电工程 |  | 设备增加-基本建设 | 2018-04-13
1263 | 国网重庆市电力公司检修分公司 | 917断路器 | 917 | 20M01000039161061 | 220kV星寨变电站 | 10kV #917站用变917 | 国网重庆市电力公司检修分公司 | 北碚220千伏变电运维站 |  | 交流10kV | 在运 | 三相 | ABC | 2018-06-22 |  | 开关柜 | 917开关柜 | 否 | 户内式 | 变电 | VDS-12 | 其他 | 弹簧 | 真空 | 上海天灵开关厂有限公司 | 2016-07-01 | 162215 |  | 中国 | 12 | 1250 | 50 | 42/75 | 50 | 31.5 |  |  |  | 80 | 80 | 31.5 | 4 | 1 | 300 | 200 |  |  | 10000 | 80 | 30 | 50 | [43 empty] | 省（直辖市、自治区）公司 | 国网重庆市电力公司检修分公司 | 15200611002M0222111110 | 15200611002M | 合川星寨（清平）220千伏输变电工程 |  | 设备增加-基本建设 | 2018-04-13
1264 | 国网重庆市电力公司江北供电分公司 | 952开关 | 952 | 20M01000039131178 | 110kV汇川路变电站 | 10kV待用八线952 | 国网重庆市电力公司江北供电分公司 | 五里店变电运维班 |  | 交流10kV | 在运 | 三相 | ABC | 2018-04-27 |  | 开关柜 | 952开关柜 | 否 | 户内式 | 变电 | VB5-12/1250-31.5 | 其他 | 弹簧 | 真空 | 福州天宇电气股份有限公司 | 2017-10-17 | S210698 |  | 中国 | 12 | 1250 | 50 | 42/75 | 50 | 31.5 |  |  |  | 80 | 80 | 31.5 | 4 | 1 | 300 | 200 |  |  | 10000 | 80 | 50 | 60 | [7 empty] | 3 | 3 | 0 | 0 | [32 empty] | 省（直辖市、自治区）公司 | 国网重庆市电力公司江北供电分公司 | 1820051600QA00A0000000 | 1820051600QA | 江北110kV汇川路变电站10kV间隔扩建工程 |  | 设备增加-技术改造 | 2018-04-03
1265 | 国网重庆市电力公司江北供电分公司 | 953开关 | 953 | 20M01000039131181 | 110kV汇川路变电站 | 10kV待用九线953 | 国网重庆市电力公司江北供电分公司 | 五里店变电运维班 |  | 交流10kV | 在运 | 三相 | ABC | 2018-04-27 |  | 开关柜 | 953开关柜 | 否 | 户内式 | 变电 | VB5-12/1250-31.5 | 其他 | 弹簧 | 真空 | 福州天宇电气股份有限公司 | 2017-10-17 | S210699 |  | 中国 | 12 | 1250 | 50 | 42/75 | 50 | 31.5 |  |  |  | 80 | 80 | 31.5 | 4 | 1 | 300 | 200 |  |  | 10000 | 80 | 50 | 60 | [7 empty] | 3 | 3 | 0 | 0 | [32 empty] | 省（直辖市、自治区）公司 | 国网重庆市电力公司江北供电分公司 | 1820051600QA00A0000000 | 1820051600QA | 江北110kV汇川路变电站10kV间隔扩建工程 |  | 设备增加-技术改造 | 2018-04-03
1266 | 国网重庆市电力公司江北供电分公司 | 9250开关 | 9250 | 20M01000039131186 | 110kV汇川路变电站 | 10kV#1 消弧选线装置线925 | 国网重庆市电力公司江北供电分公司 | 五里店变电运维班 |  | 交流10kV | 在运 | 三相 | ABC | 2018-04-27 | 2019-01-21 | 开关柜 | #1消弧选线装置柜 | 否 | 户内式 | 变电 | VF-12 | 其他 | 弹簧 | 真空 | 西电宝鸡电气有限公司 | 2017-10-18 | H0601-17001 |  | 中国 | 12 | 1250 | 50 | 42/75 | 50 | 40 |  |  |  | 100 | 100 | 40 | 4 | 1 | 300 | 200 |  |  | 20000 | 30 | 20 | 60 | [7 empty] | 3 | 3 | 0 | 0 | [32 empty] | 省（直辖市、自治区）公司 | 国网重庆市电力公司江北供电分公司 | 1820051600QA00A0000000 | 1820051600QA | 江北110kV汇川路变电站10kV间隔扩建工程 |  | 设备增加-技术改造 | 2018-04-03
1267 | 国网重庆市电力公司江北供电分公司 | 9330开关 | 9330 | 20M01000039131188 | 110kV汇川路变电站 | 10kV#2 消弧选线装置线933 | 国网重庆市电力公司江北供电分公司 | 五里店变电运维班 |  | 交流10kV | 在运 | 三相 | ABC | 2018-04-27 | 2019-01-21 | 开关柜 | #2消弧选线装置柜 | 否 | 户内式 | 变电 | VF-12 | 其他 | 弹簧 | 真空 | 西电宝鸡电气有限公司 | 2017-10-18 | H0601-17002 |  | 中国 | 12 | 1250 | 50 | 42/75 | 50 | 40 |  |  |  | 100 | 100 | 40 | 4 | 1 | 300 | 200 |  |  | 20000 | 30 | 20 | 60 | [43 empty] | 省（直辖市、自治区）公司 | 国网重庆市电力公司江北供电分公司 | 1820051600QA00A0000000 | 1820051600QA | 江北110kV汇川路变电站10kV间隔扩建工程 |  | 设备增加-技术改造 | 2018-04-03
1268 | 国网重庆市电力公司铜梁供电分公司 | 942开关 | 942 | 20M01000035674931 | 110kV龙兴变电站 | 10kV #3电容器942 | 国网重庆市电力公司铜梁供电分公司 | 铜梁变电运维站 |  | 交流10kV | 在运 | 三相 | ABC | 2017-06-14 |  | 开关柜 | 942开关柜 | 否 | 户内式 | 变电 | CVD4-12 | 其他 | 弹簧 | 真空 | 四川川开电气股份有限公司 | 2016-08-01 | 113216070600809 |  | 中国 | 12 | 1250 | 50 | 42/75 | 50 | 31.5 |  | 31.5 |  | 80 | 80 | 31.5 | 4 | 1 | 300 | 200 |  |  | 10000 | 80 | 40 | 20 | [43 empty] | 省（直辖市、自治区）公司 | 国网重庆市电力公司铜梁供电分公司 | 1.6206e+21 | 162061132084 | 铜梁龙兴110千伏输变电工程 |  | 设备增加-基本建设 | 2017-05-25
1269 | 国网重庆市电力公司铜梁供电分公司 | 943开关 | 943 | 20M01000035674932 | 110kV龙兴变电站 | 10kV #4电容器943 | 国网重庆市电力公司铜梁供电分公司 | 铜梁变电运维站 |  | 交流10kV | 在运 | 三相 | ABC | 2017-06-14 |  | 开关柜 | 943开关柜 | 否 | 户内式 | 变电 | CVD4-12 | 其他 | 弹簧 | 真空 | 四川川开电气股份有限公司 | 2016-08-01 | 113216070600819 |  | 中国 | 12 | 1250 | 50 | 42/75 | 50 | 31.5 |  | 31.5 |  | 80 | 80 | 31.5 | 4 | 1 | 300 | 200 |  |  | 10000 | 80 | 40 | 20 | [43 empty] | 省（直辖市、自治区）公司 | 国网重庆市电力公司铜梁供电分公司 | 1.6206e+21 | 162061132084 | 铜梁龙兴110千伏输变电工程 |  | 设备增加-基本建设 | 2017-05-25
1270 | 国网重庆市电力公司铜梁供电分公司 | 162开关 | 162 | 20M01000035709068 | 110kV龙兴变电站 | 110kV德兴东线162 | 国网重庆市电力公司铜梁供电分公司 | 铜梁变电运维站 |  | 交流110kV | 在运 | 三相 | ABC | 2017-06-14 |  | 否 |  | 否 | 户外式 | 变电 | LW30-126 | 瓷柱式 | 弹簧 | SF6 | 山东泰开高压开关有限公司 | 2016-08-04 | 151130 |  | 中国 | 126 | 3150 | 50 | 230/550 | 20 | 40 |  |  |  | 100 | 100 | 40 | 4 | 1 | 4000 | 1000 |  |  | 5000 | 80 | 40 | 20 | 0.5 | [27 empty] | 12 | [14 empty] | 省（直辖市、自治区）公司 | 国网重庆市电力公司铜梁供电分公司 | FM2061 | FM2061 | 铜梁龙兴110千伏输变电工程 | 2.002e+22 | 设备增加-基本建设 | 2017-06-05
1271 | 国网重庆市电力公司检修分公司 | 315断路器 | 315 | 20M01000035898611 | 500kV巴南变电站 | 35kV #1-1电容器315 | 国网重庆市电力公司检修分公司 | 500千伏南部变电运维站 |  | 交流35kV | 在运 | 三相 | ABC | 2017-07-07 |  | 否 |  | 否 | 户外式 | 变电 | 3AP1FG | 瓷柱式 | 弹簧 | SF6 | 西门子（杭州）高压开关有限公司 | 2017-01-01 | 16/K40038617 |  | 中国 | 72.5 | 4000 | 50 | 160/350 | 30 | 40 |  |  |  | 50 | 100 | 50 | 4 | 1 |  |  | 25 |  | 5000 | 55 | 30 | 60 | 0.6 | 0.52 | 0.5 |  |  |  |  | 3 | 5 | 0.8 | 1.9 | 12.5 | 12.5 | 125 | 125 | 350 | 350 | 350 | 78 | 95 | 95 | 220 |  | 31 | [19 empty] | 省（直辖市、自治区）公司 | 国网重庆市电力公司检修分公司 | 1320001320A90122112270 | 1320001320A9 | 巴南#3号主变新建 | 2.002e+22 | 设备增加-基本建设 | 2017-07-04
1272 | 国网重庆市电力公司北碚供电分公司 | 301断路器 | 301 | 20M01000035464098 | 110kV缙云山变电站 | 110kV #1主变 | 国网重庆市电力公司北碚供电分公司 | 北碚片区变电运维班 |  | 交流35kV | 在运 | 三相 | ABC | 2017-04-24 |  | 开关柜 | 301开关柜 | 否 | 户内式 | 变电 | PGV1-40.5 | 其他 | 弹簧 | 真空 | 平高集团有限公司 | 2016-05-12 | 16050704 |  | 中国 | 40.5 | 1250 | 50 | 95/185 | 30 | 31.5 |  |  |  | 80 | 80 | 31.5 | 4 | 1 | 1000 | 500 |  |  | 20000 | 80 | 40 | 60 | [43 empty] | 省（直辖市、自治区）公司 | 国网重庆市电力公司北碚供电分公司 | 17200614007M0010000000 | 17200614007M | 北碚缙云山110千伏变电站改造工程 |  | 设备增加-技术改造 | 2017-04-13
1273 | 国网重庆市电力公司江北供电分公司 | 987开关 | 987 | 20M01000038861589 | 110kV新牌坊变电站 | 10kV #7电容器987 | 国网重庆市电力公司江北供电分公司 | 盘溪变电运维班 |  | 交流10kV | 在运 | 三相 | ABC | 2018-02-06 |  | 开关柜 | 987开关柜 | 否 | 户内式 | 变电 | VSK | 其他 | 弹簧 | 真空 | 西电陕西陕开电器集团有限公司 | 2016-07-01 | D16070410 |  | 中国 | 12 | 1250 | 50 | 42/75 | 50 | 25 |  |  |  | 63 | 63 | 25 | 4 | 1 | 300 | 200 |  |  | 10000 | 90 | 50 | 60 | [7 empty] | 3 | 3 | 0 | 0 | [32 empty] | 省（直辖市、自治区）公司 | 国网重庆市电力公司江北供电分公司 | 1620051320VU0120000000 | 1620051320VU | 渝北新牌坊110千伏输变电工程 |  | 设备增加-基本建设 | 2017-12-27
1274 | 国网重庆市电力公司江北供电分公司 | 901开关 | 901 | 20M01000038861527 | 110kV新牌坊变电站 | 110kV #1主变 | 国网重庆市电力公司江北供电分公司 | 盘溪变电运维班 |  | 交流10kV | 在运 | 三相 | ABC | 2018-02-06 |  | 开关柜 | 901开关柜 | 否 | 户内式 | 变电 | VSK | 其他 | 弹簧 | 真空 | 西电陕西陕开电器集团有限公司 | 2016-07-01 | D16070431 |  | 中国 | 12 | 4000 | 50 | 42/75 | 50 | 40 |  |  |  | 100 | 100 | 40 | 4 | 1 | 300 | 200 |  |  | 10000 | 90 | 50 | 60 | [7 empty] | 3 | 3 | 0 | 0 | [32 empty] | 省（直辖市、自治区）公司 | 国网重庆市电力公司江北供电分公司 | 1620051320VU0120000000 | 1620051320VU | 渝北新牌坊110千伏输变电工程 |  | 设备增加-基本建设 | 2017-12-27
1275 | 国网重庆市电力公司江北供电分公司 | 976开关 | 976 | 20M01000038861528 | 110kV新牌坊变电站 | 10kV待用四十八线976 | 国网重庆市电力公司江北供电分公司 | 盘溪变电运维班 |  | 交流10kV | 在运 | 三相 | ABC | 2018-02-06 |  | 开关柜 | 976开关柜 | 否 | 户内式 | 变电 | VSK | 其他 | 弹簧 | 真空 | 西电陕西陕开电器集团有限公司 | 2016-07-01 | D16070397 |  | 中国 | 12 | 1250 | 50 | 42/75 | 50 | 25 |  |  |  | 63 | 63 | 25 | 4 | 1 | 300 | 200 |  |  | 10000 | 90 | 50 | 60 | [7 empty] | 3 | 3 | 0 | 0 | [32 empty] | 省（直辖市、自治区）公司 | 国网重庆市电力公司江北供电分公司 | 1620051320VU0120000000 | 1620051320VU | 渝北新牌坊110千伏输变电工程 |  | 设备增加-基本建设 | 2017-12-27
1276 | 国网重庆市电力公司江北供电分公司 | 914开关 | 914 | 20M01000038861530 | 110kV新牌坊变电站 | 10kV牌都五线914 | 国网重庆市电力公司江北供电分公司 | 盘溪变电运维班 |  | 交流10kV | 在运 | 三相 | ABC | 2018-03-26 |  | 开关柜 | 914开关柜 | 否 | 户内式 | 变电 | VSK | 其他 | 弹簧 | 真空 | 西电陕西陕开电器集团有限公司 | 2016-07-01 | D16070370 |  | 中国 | 12 | 1250 | 50 | 42/75 | 50 | 25 |  |  |  | 63 | 63 | 25 | 4 | 1 | 300 | 200 |  |  | 10000 | 90 | 50 | 60 | [7 empty] | 3 | 3 | 0 | 0 | [32 empty] | 省（直辖市、自治区）公司 | 国网重庆市电力公司江北供电分公司 | 1620051320VU0120000000 | 1620051320VU | 渝北新牌坊110千伏输变电工程 |  | 设备增加-基本建设 | 2017-12-27
1277 | 国网重庆市电力公司江北供电分公司 | 969开关 | 969 | 20M01000038861531 | 110kV新牌坊变电站 | 10kV牌鹤线969 | 国网重庆市电力公司江北供电分公司 | 盘溪变电运维班 |  | 交流10kV | 在运 | 三相 | ABC | 2018-08-28 |  | 开关柜 | 969开关柜 | 否 | 户内式 | 变电 | VSK | 其他 | 弹簧 | 真空 | 西电陕西陕开电器集团有限公司 | 2016-07-01 | D16070367 |  | 中国 | 12 | 1250 | 50 | 42/75 | 50 | 25 |  |  |  | 63 | 63 | 25 | 4 | 1 | 300 | 200 |  |  | 10000 | 90 | 50 | 60 | [7 empty] | 3 | 3 | 0 | 0 | [32 empty] | 省（直辖市、自治区）公司 | 国网重庆市电力公司江北供电分公司 | 1620051320VU0120000000 | 1620051320VU | 渝北新牌坊110千伏输变电工程 |  | 设备增加-基本建设 | 2017-12-27
1278 | 国网重庆市电力公司江北供电分公司 | 929开关 | 929 | 20M01000038861532 | 110kV新牌坊变电站 | 10kV待用十五线929 | 国网重庆市电力公司江北供电分公司 | 盘溪变电运维班 |  | 交流10kV | 在运 | 三相 | ABC | 2018-02-06 |  | 开关柜 | 929开关柜 | 否 | 户内式 | 变电 | VSK | 其他 | 弹簧 | 真空 | 西电陕西陕开电器集团有限公司 | 2016-07-01 | D16070381 |  | 中国 | 12 | 1250 | 50 | 42/75 | 50 | 25 |  |  |  | 63 | 63 | 25 | 4 | 1 | 300 | 200 |  |  | 10000 | 90 | 50 | 60 | [7 empty] | 3 | 3 | 0 | 0 | [32 empty] | 省（直辖市、自治区）公司 | 国网重庆市电力公司江北供电分公司 | 1620051320VU120000000 | 1620051320VU | 渝北新牌坊110千伏输变电工程 |  | 设备增加-基本建设 | 2017-12-27
1279 | 国网重庆市电力公司江北供电分公司 | 935开关 | 935 | 20M01000038861533 | 110kV新牌坊变电站 | 10kV牌都六线935 | 国网重庆市电力公司江北供电分公司 | 盘溪变电运维班 |  | 交流10kV | 在运 | 三相 | ABC | 2018-03-12 |  | 开关柜 | 935开关柜 | 否 | 户内式 | 变电 | VSK | 其他 | 弹簧 | 真空 | 西电陕西陕开电器集团有限公司 | 2016-07-01 | D16070375 |  | 中国 | 12 | 1250 | 50 | 42/75 | 50 | 25 |  |  |  | 63 | 63 | 25 | 4 | 1 | 300 | 200 |  |  | 10000 | 90 | 50 | 60 | [7 empty] | 3 | 3 | 0 | 0 | [32 empty] | 省（直辖市、自治区）公司 | 国网重庆市电力公司江北供电分公司 | 1620051320VU0120000000 | 1620051320VU | 渝北新牌坊110千伏输变电工程 |  | 设备增加-基本建设 | 2017-12-27
1280 | 国网重庆市电力公司江北供电分公司 | 948开关 | 948 | 20M01000038861535 | 110kV新牌坊变电站 | 10kV牌锦二线948 | 国网重庆市电力公司江北供电分公司 | 盘溪变电运维班 |  | 交流10kV | 在运 | 三相 | ABC | 2018-02-06 | 2019-03-09 | 开关柜 | 948开关柜 | 否 | 户内式 | 变电 | VSK | 其他 | 弹簧 | 真空 | 西电陕西陕开电器集团有限公司 | 2016-07-01 | D16070390 |  | 中国 | 12 | 1250 | 50 | 42/75 | 50 | 25 |  |  |  | 63 | 63 | 25 | 4 | 1 | 300 | 200 |  |  | 10000 | 90 | 50 | 60 | [7 empty] | 3 | 3 | 0 | 0 | [32 empty] | 省（直辖市、自治区）公司 | 国网重庆市电力公司江北供电分公司 | 1620051320VU0120000000 | 1620051320VU | 渝北新牌坊110千伏输变电工程 |  | 设备增加-基本建设 | 2017-12-27
1281 | 国网重庆市电力公司江北供电分公司 | 931开关 | 931 | 20M01000038861536 | 110kV新牌坊变电站 | 10kV待用十六线931 | 国网重庆市电力公司江北供电分公司 | 盘溪变电运维班 |  | 交流10kV | 在运 | 三相 | ABC | 2018-02-06 |  | 开关柜 |  | 否 | 户内式 | 变电 | VSK | 其他 | 弹簧 | 真空 | 西电陕西陕开电器集团有限公司 | 2016-07-01 | D16070394 |  | 中国 | 12 | 1250 | 50 | 42/75 | 50 | 25 |  |  |  | 63 | 63 | 25 | 4 | 1 | 300 | 200 |  |  | 10000 | 90 | 50 | 60 | [7 empty] | 3 | 3 | 0 | 0 | [32 empty] | 省（直辖市、自治区）公司 | 国网重庆市电力公司江北供电分公司 | 1620051320VU120000000 | 1620051320VU | 渝北新牌坊110千伏输变电工程 |  | 设备增加-基本建设 | 2017-12-27
1282 | 国网重庆市电力公司江北供电分公司 | 930开关 | 930 | 20M01000038861539 | 110kV新牌坊变电站 | 10kV 分段930 | 国网重庆市电力公司江北供电分公司 | 盘溪变电运维班 |  | 交流10kV | 在运 | 三相 | ABC | 2018-02-06 |  | 开关柜 | 930开关柜 | 否 | 户内式 | 变电 | VSK | 其他 | 弹簧 | 真空 | 西电陕西陕开电器集团有限公司 | 2016-07-01 | D16070386 |  | 中国 | 12 | 4000 | 50 | 42/75 | 50 | 40 |  |  |  | 100 | 100 | 40 | 4 | 1 | 300 | 200 |  |  | 10000 | 90 | 50 | 60 | [7 empty] | 3 | 3 | 0 | 0 | [32 empty] | 省（直辖市、自治区）公司 | 国网重庆市电力公司江北供电分公司 | 1620051320VU0120000000 | 1620051320VU | 渝北新牌坊110千伏输变电工程 |  | 设备增加-基本建设 | 2017-12-27
1283 | 国网重庆市电力公司市区供电分公司 | 933开关 | 933 | 20M01000034951830 | 110kV镁桥变电站 | 10kV镁江一线933 | 国网重庆市电力公司市区供电分公司 | 变电运维二班 |  | 交流10kV | 在运 | 三相 | ABC | 2018-07-02 |  | 开关柜 | 933开关柜 | 否 | 户内式 | 变电 | GVSQ1-12 | 其他 | 弹簧 | 真空 | 湖南长高高压开关集团有限公司 | 2016-07-04 | DLA000116050044 | GB1984 | 中国 | 12 | 1250 | 50 | 42/75 | 50 | 31.5 |  |  |  | 80 | 80 | 31.5 | 4 | 1 | 280 | 200 |  |  | 5000 | 50 | 30 | 50 | [43 empty] | 省（直辖市、自治区）公司 | 国网重庆市电力公司市区供电分公司 | 1620011400K10010000000 | 1620011400K1 | 大渡口镁桥(跃进村)110kV输变电工程 |  | 设备增加-基本建设 | 2017-01-03
1284 | 国网重庆市电力公司市区供电分公司 | 920开关 | 920 | 20M01000034952226 | 110kV镁桥变电站 | 10kV 分段920 | 国网重庆市电力公司市区供电分公司 | 变电运维二班 |  | 交流10kV | 在运 | 三相 | ABC | 2018-07-02 |  | 开关柜 | 920开关柜 | 否 | 户内式 | 变电 | GVSQ1-12 | 其他 | 弹簧 | 真空 | 湖南长高高压开关集团有限公司 | 2016-07-04 | DLA000116050065 | GB1984 | 中国 | 12 | 3150 | 50 | 42/75 | 50 | 31.5 |  |  |  | 80 | 80 | 31.5 | 4 | 1 | 280 | 200 |  |  | 5000 | 50 | 30 | 50 | [43 empty] | 省（直辖市、自治区）公司 | 国网重庆市电力公司市区供电分公司 | 1620011400K10010000000 | 1620011400K1 | 大渡口镁桥(跃进村)110kV输变电工程 |  | 设备增加-基本建设 | 2017-01-03
1285 | 国网重庆市电力公司开州供电分公司 | 971断路器 | 971 | 20M01000035932369 | 110kV中集变电站 | 10kV中际线971 | 国网重庆市电力公司开州供电分公司 | 中集变电运维站 |  | 交流10kV | 在运 | 三相 | ABC | 2017-07-26 |  | 开关柜 | 971开关柜 | 否 | 户内式 | 变电 | CVD4-12 | 其他 | 弹簧 | 真空 | 川开电气股份有限公司 | 2017-04-11 | 401 |  | 中国 | 12 | 1250 | 50 | 42/75 | 50 | 31.5 |  | 31.5 |  | 80 | 80 | 31.5 | 4 | 1 | 250 | 180 |  |  | 10000 | 50 | 30 | 60 | [43 empty] | 省（直辖市、自治区）公司 | 国网重庆市电力公司开州供电分公司 | 16206215006R0223161200 | 16206215006R | 重庆开县中集110kV变电站2号主变增容工程中集110kV变电站2号主变增容工程 |  | 设备增加-其他途径 | 2017-07-11
1286 | 国网重庆市电力公司检修分公司 | 918断路器 | 918 | 20M01000035164238 | 220kV环山变电站 | 10kV待用四线918 | 国网重庆市电力公司检修分公司 | 两江新区220千伏变电运维站 |  | 交流10kV | 在运 | 三相 | ABC | 2017-05-30 |  | 开关柜 | 918开关柜 | 否 | 户内式 | 变电 | VTC1 | 其他 | 弹簧 | 真空 | 山东泰开成套电器有限公司 | 2016-12-01 | 16C5521 |  | 中国 | 12 | 1250 | 50 | 42/75 | 50 | 31.5 |  |  |  | 80 | 80 | 31.5 | 4 | 1 | 300 | 230 |  |  | 10000 | 80 | 60 | 60 | [43 empty] | 省（直辖市、自治区）公司 | 国网重庆市电力公司检修分公司 | FM2013 | 18200516001K | 渝北220kV环山站10kV开关柜新建工程 |  | 设备增加-基本建设 | 2017-02-28
1287 | 国网重庆市电力公司北碚供电分公司 | 928开关 | 928 | 20M01000034978870 | 110kV缙云山变电站 | 10kV云分线928 | 国网重庆市电力公司北碚供电分公司 | 北碚片区变电运维班 |  | 交流10kV | 在运 | 三相 | ABC | 2017-02-06 |  | 开关柜 | 928开关柜 | 否 | 户内式 | 变电 | VGD-12 | 其他 | 弹簧 | 真空 | 大连三友电器设备有限公司 | 2016-04-10 | 20164078 |  | 中国 | 12 | 1250 | 50 | 42/75 | 50 | 31.5 |  |  |  | 80 | 80 | 31.5 | 4 | 1 | 300 | 200 |  |  | 20000 | 80 | 40 | 60 | [43 empty] | 省（直辖市、自治区）公司 | 国网重庆市电力公司北碚供电分公司 | 17200614007M0010000000 | 17200614007M | 北碚缙云山110千伏变电站改造工程 |  | 设备增加-技术改造 | 2017-01-10
1288 | 国网重庆市电力公司检修分公司 | 921断路器 | 921 | 20M01000039161066 | 220kV星寨变电站 | 10kV #921电容器921 | 国网重庆市电力公司检修分公司 | 北碚220千伏变电运维站 |  | 交流10kV | 在运 | 三相 | ABC | 2018-06-22 |  | 开关柜 | 921开关柜 | 否 | 户内式 | 变电 | VDS-12-1250-31.5 | 其他 | 弹簧 | 真空 | 上海天灵开关厂有限公司 | 2016-08-01 | 162296 |  | 中国 | 12 | 1250 | 50 | 42/75 | 50 | 31.5 |  |  |  | 80 | 80 | 31.5 | 4 | 1 | 300 | 200 |  |  | 10000 | 80 | 30 | 50 | [43 empty] | 省（直辖市、自治区）公司 | 国网重庆市电力公司检修分公司 | 15200611002M0222111110 | 15200611002M | 合川星寨（清平）220千伏输变电工程 |  | 设备增加-基本建设 | 2018-04-13
1289 | 国网重庆市电力公司检修分公司 | 922断路器 | 922 | 20M01000039161068 | 220kV星寨变电站 | 10kV待用六线922 | 国网重庆市电力公司检修分公司 | 北碚220千伏变电运维站 |  | 交流10kV | 在运 | 三相 | ABC | 2018-06-22 |  | 开关柜 | 922开关柜 | 否 | 户内式 | 变电 | VDS-12 | 其他 | 弹簧 | 真空 | 上海天灵开关厂有限公司 | 2016-07-01 | 162220 |  | 中国 | 12 | 1250 | 50 | 42/75 | 50 | 31.5 |  |  |  | 80 | 80 | 31.5 | 4 | 1 | 300 | 200 |  |  | 10000 | 80 | 30 | 50 | [43 empty] | 省（直辖市、自治区）公司 | 国网重庆市电力公司检修分公司 | 15200611002M0222111110 | 15200611002M | 合川星寨（清平）220千伏输变电工程 |  | 设备增加-基本建设 | 2018-04-13
1290 | 国网重庆市电力公司检修分公司 | 923断路器 | 923 | 20M01000039161071 | 220kV星寨变电站 | 10kV待用七线923 | 国网重庆市电力公司检修分公司 | 北碚220千伏变电运维站 |  | 交流10kV | 在运 | 三相 | ABC | 2018-06-22 |  | 开关柜 | 923开关柜 | 否 | 户内式 | 变电 | VDS-12 | 其他 | 弹簧 | 真空 | 上海天灵开关厂有限公司 | 2016-07-01 | 162209 |  | 中国 | 12 | 1250 | 50 | 42/75 | 50 | 31.5 |  |  |  | 80 | 80 | 31.5 | 4 | 1 | 300 | 200 |  |  | 10000 | 80 | 30 | 50 | [43 empty] | 省（直辖市、自治区）公司 | 国网重庆市电力公司检修分公司 | 15200611002M0222111110 | 15200611002M | 合川星寨（清平）220千伏输变电工程 |  | 设备增加-基本建设 | 2018-04-13
1291 | 国网重庆市电力公司检修分公司 | 933断路器 | 933 | 20M01000039161075 | 220kV星寨变电站 | 10kV待用十二线933 | 国网重庆市电力公司检修分公司 | 北碚220千伏变电运维站 |  | 交流10kV | 在运 | 三相 | ABC | 2018-06-22 |  | 开关柜 | 933开关柜 | 否 | 户内式 | 变电 | VDS-12 | 其他 | 弹簧 | 真空 | 上海天灵开关厂有限公司 | 2016-07-01 | 162219 |  | 中国 | 12 | 1250 | 50 | 42/75 | 50 | 31.5 |  |  |  | 80 | 80 | 31.5 | 4 | 1 | 300 | 200 |  |  | 10000 | 80 | 30 | 50 | [43 empty] | 省（直辖市、自治区）公司 | 国网重庆市电力公司检修分公司 | 15200611002M0222111110 | 15200611002M | 合川星寨（清平）220千伏输变电工程 |  | 设备增加-基本建设 | 2018-04-13
1292 | 国网重庆市电力公司检修分公司 | 910断路器 | 910 | 20M01000039161081 | 220kV星寨变电站 | 10kV 分段910 | 国网重庆市电力公司检修分公司 | 北碚220千伏变电运维站 |  | 交流10kV | 在运 | 三相 | ABC | 2018-06-22 |  | 开关柜 | 910开关柜 | 否 | 户内式 | 变电 | VDS-12/4000-40 | 其他 | 弹簧 | 真空 | 上海天灵开关厂有限公司 | 2016-08-01 | 162301 |  | 中国 | 12 | 4000 | 50 | 42/75 | 50 | 40 |  |  |  | 100 | 100 | 40 | 4 | 1 | 300 | 200 |  |  | 10000 | 80 | 30 | 50 | [43 empty] | 省（直辖市、自治区）公司 | 国网重庆市电力公司检修分公司 | 15200611002M0222111110 | 15200611002M | 合川星寨（清平）220千伏输变电工程 |  | 设备增加-基本建设 | 2018-04-13
1293 | 国网重庆市电力公司检修分公司 | 924断路器 | 924 | 20M01000039161091 | 220kV星寨变电站 | 10kV #924站用变924 | 国网重庆市电力公司检修分公司 | 北碚220千伏变电运维站 |  | 交流10kV | 在运 | 三相 | ABC | 2018-06-22 |  | 开关柜 | 924开关柜 | 否 | 户内式 | 变电 | VDS-12-1250-31.5 | 其他 | 弹簧 | 真空 | 上海天灵开关厂有限公司 | 2016-08-01 | 162210 |  | 中国 | 12 | 1250 | 50 | 42/75 | 50 | 31.5 |  |  |  | 80 | 80 | 31.5 | 4 | 1 | 300 | 200 |  |  | 10000 | 80 | 30 | 50 | [43 empty] | 省（直辖市、自治区）公司 | 国网重庆市电力公司检修分公司 | 15200611002M0222111110 | 15200611002M | 合川星寨（清平）220千伏输变电工程 |  | 设备增加-基本建设 | 2018-04-13
1294 | 国网重庆市电力公司检修分公司 | 929断路器 | 929 | 20M01000039161100 | 220kV星寨变电站 | 10kV待用九线929 | 国网重庆市电力公司检修分公司 | 北碚220千伏变电运维站 |  | 交流10kV | 在运 | 三相 | ABC | 2018-06-22 |  | 开关柜 | 929开关柜 | 否 | 户内式 | 变电 | VDS-12 | 其他 | 弹簧 | 真空 | 上海天灵开关厂有限公司 | 2016-07-01 | 162216 |  | 中国 | 12 | 1250 | 50 | 42/75 | 50 | 31.5 |  |  |  | 80 | 80 | 31.5 | 4 | 1 | 300 | 200 |  |  | 10000 | 80 | 30 | 50 | [43 empty] | 省（直辖市、自治区）公司 | 国网重庆市电力公司检修分公司 | 15200611002M0222111110 | 15200611002M | 合川星寨（清平）220千伏输变电工程 |  | 设备增加-基本建设 | 2018-04-13
1295 | 国网重庆市电力公司检修分公司 | 931断路器 | 931 | 20M01000039161104 | 220kV星寨变电站 | 10kV待用十线931 | 国网重庆市电力公司检修分公司 | 北碚220千伏变电运维站 |  | 交流10kV | 在运 | 三相 | ABC | 2018-06-22 |  | 开关柜 | 931开关柜 | 否 | 户内式 | 变电 | VDS-12 | 其他 | 弹簧 | 真空 | 上海天灵开关厂有限公司 | 2016-07-01 | 162212 |  | 中国 | 12 | 1250 | 50 | 42/75 | 50 | 31.5 |  |  |  | 80 | 80 | 31.5 | 4 | 1 | 300 | 200 |  |  | 10000 | 80 | 30 | 50 | [43 empty] | 省（直辖市、自治区）公司 | 国网重庆市电力公司检修分公司 | 15200611002M0222111110 | 15200611002M | 合川星寨（清平）220千伏输变电工程 |  | 设备增加-基本建设 | 2018-04-13
1296 | 国网重庆市电力公司检修分公司 | 112断路器 | 112 | 20M01000034892102 | 220kV渝黔变电站 | 110kV 母联112 | 国网重庆市电力公司检修分公司 | 江南220千伏变电运维站 |  | 交流110kV | 在运 | 三相 | ABC | 2017-04-20 |  | 组合电器 | 112组合电器 | 否 | 户外式 | 变电 | ZFW20-126-CB | GIS | 弹簧 | SF6 | 新东北电气集团高压开关有限公司 | 2013-12-26 | JTG201309A-06 |  | 中国 | 126 | 2000 | 50 | 230/550 | 20 | 40 |  |  |  | 100 | 100 | 40 | 3 | 1 |  |  |  |  | 5000 | 80 | 50 | 50 | [43 empty] | 省（直辖市、自治区）公司 | 国网重庆市电力公司检修分公司 | FM2013 | 20161223 | 20161223 |  | 设备增加-基本建设 | 2016-12-26
1297 | 国网重庆市电力公司检修分公司 | 212断路器 | 212 | 20M01000034711852 | 220kV宝洪变电站 | 220kV 母联212 | 国网重庆市电力公司检修分公司 | 北碚220千伏变电运维站 |  | 交流220kV | 在运 | 三相 | ABC | 2017-06-24 |  | 组合电器 | 212组合电器 | 否 | 户外式 | 变电 | ZF16-252-GCB | GIS | 弹簧 | SF6 | 泰开集团山东泰开高压开关有限公司 | 2014-12-01 | 140078-91 |  | 中国 | 252 | 3150 | 50 | 460/1050 | 20 | 50 |  |  |  | 125 | 125 | 50 | 3 | 1 |  | 0 |  |  | 5000 | 80 | 20 | 50 | 0.6 | 0.55 | 0.5 | [40 empty] | 省（直辖市、自治区）公司 | 国网重庆市电力公司检修分公司 | FM2013 | 152028130002 | 宝洪220kV间隔新建 |  | 设备增加-基本建设 | 2014-12-06
1298 | 国网重庆市电力公司江北供电分公司 | 934开关 | 934 | 20M01000039198336 | 110kV洋河变电站 | 10kV洋世线934 | 国网重庆市电力公司江北供电分公司 | 五里店变电运维班 |  | 交流10kV | 在运 | 三相 | ABC | 2018-04-25 |  | 开关柜 | 934开关柜 | 否 | 户内式 | 变电 | VB5-12/1250-31.5 | 其他 | 弹簧 | 真空 | 福州天宇电气股份有限公司 | 2018-02-01 | S211248 |  | 中国 | 12 | 1250 | 50 | 42/75 | 50 | 31.5 |  |  |  | 80 | 80 | 31.5 | 4 | 1 | 300 | 200 |  |  | 10000 | 60 | 30 | 40 | [7 empty] | 3 | 3 | 0 | 0 | [32 empty] | 省（直辖市、自治区）公司 | 国网重庆市电力公司江北供电分公司 | 2120051600YZ01B0000000 | 2120051600YZ | 国网重庆江北公司110kV洋河站10kV设备改造 |  | 设备增加-技术改造 | 2018-04-26
1299 | 国网重庆市电力公司城口供电分公司 | 302断路器 | 302 | 20M01000039298379 | 35kV巴山变电站 | 2#主变压器 | 国网重庆市电力公司城口供电分公司 | 变电运维站 |  | 交流35kV | 在运 | 三相 | ABC | 2018-06-04 |  | 否 |  | 否 | 户外式 | 变电 | LW36-40.5W/T2500–31.5 | 瓷柱式 | 弹簧 | SF6 | 江苏如高高压电器有限公司 | 2018-02-01 | DC180132 |  | 中国 | 40.5 | 2500 | 50 | 95/185 | 20 | 31.5 |  |  |  | 80 | 80 | 31.5 | 4 | 1 | 1500 | 500 |  |  | 3000 | 100 | 40 | 40 | [43 empty] | 省（直辖市、自治区）公司 | 国网重庆市电力公司城口供电分公司 | 17205913201N0340000000 | 212059160047 | 国网重庆城口公司35kV巴山变电站35kV断路器改造 | 2.002e+22 | 设备增加-技术改造 | 2018-05-28
1300 | 国网重庆市电力公司江北供电分公司 | 972开关 | 972 | 20M01000039298166 | 110kV洋河变电站 | 10kV洋人线972 | 国网重庆市电力公司江北供电分公司 | 五里店变电运维班 |  | 交流10kV | 在运 | 三相 | ABC | 2018-06-03 |  | 开关柜 | 972开关柜 | 否 | 户内式 | 变电 | VB5-12/1250-31.5 | 其他 | 弹簧 | 真空 | 福州天宇电气股份有限公司 | 2018-02-01 | S211243 |  | 中国 | 12 | 1250 | 50 | 42/75 | 50 | 31.5 |  |  |  | 80 | 80 | 31.5 | 4 | 1 | 300 | 200 |  |  | 10000 | 60 | 30 | 40 | [7 empty] | 3 | 3 | 0 | 0 | [32 empty] | 省（直辖市、自治区）公司 | 国网重庆市电力公司江北供电分公司 | 2120051600YZ01B0000000 | 2120051600YZ | 国网重庆江北公司110kV洋河站10kV设备改造 |  | 设备增加-技术改造 | 2018-05-28
1301 | 国网重庆市电力公司检修分公司 | 932断路器 | 932 | 20M01000039161106 | 220kV星寨变电站 | 10kV待用十一线932 | 国网重庆市电力公司检修分公司 | 北碚220千伏变电运维站 |  | 交流10kV | 在运 | 三相 | ABC | 2018-06-22 |  | 开关柜 | 932开关柜 | 否 | 户内式 | 变电 | VDS-12 | 其他 | 弹簧 | 真空 | 上海天灵开关厂有限公司 | 2016-07-01 | 162214 |  | 中国 | 12 | 1250 | 50 | 42/75 | 50 | 31.5 |  |  |  | 80 | 80 | 31.5 | 4 | 1 | 300 | 200 |  |  | 10000 | 80 | 30 | 50 | [43 empty] | 省（直辖市、自治区）公司 | 国网重庆市电力公司检修分公司 | 15200611002M0222111110 | 15200611002M | 合川星寨（清平）220千伏输变电工程 |  | 设备增加-基本建设 | 2018-04-13
1302 | 国网重庆市电力公司检修分公司 | 925断路器 | 925 | 20M01000039161109 | 220kV星寨变电站 | 10kV #925电容器925 | 国网重庆市电力公司检修分公司 | 北碚220千伏变电运维站 |  | 交流10kV | 在运 | 三相 | ABC | 2018-06-22 |  | 开关柜 | 925开关柜 | 否 | 户内式 | 变电 | VDS-12-1250-31.5 | 其他 | 弹簧 | 真空 | 上海天灵开关厂有限公司 | 2016-08-01 | 162298 |  | 中国 | 12 | 1250 | 50 | 42/75 | 50 | 31.5 |  |  |  | 80 | 80 | 31.5 | 4 | 1 | 300 | 200 |  |  | 10000 | 80 | 30 | 50 | [43 empty] | 省（直辖市、自治区）公司 | 国网重庆市电力公司检修分公司 | 15200611002M0222111110 | 15200611002M | 合川星寨（清平）220千伏输变电工程 |  | 设备增加-基本建设 | 2018-04-13
1303 | 国网重庆市电力公司检修分公司 | 926断路器 | 926 | 20M01000039161112 | 220kV星寨变电站 | 10kV #926电容器926 | 国网重庆市电力公司检修分公司 | 北碚220千伏变电运维站 |  | 交流10kV | 在运 | 三相 | ABC | 2018-06-22 |  | 开关柜 | 926开关柜 | 否 | 户内式 | 变电 | VDS-12-1250-31.5 | 其他 | 弹簧 | 真空 | 上海天灵开关厂有限公司 | 2016-08-01 | 162294 |  | 中国 | 12 | 1250 | 50 | 42/75 | 50 | 31.5 |  |  |  | 80 | 80 | 31.5 | 4 | 1 | 300 | 200 |  |  | 10000 | 80 | 30 | 50 | [43 empty] | 省（直辖市、自治区）公司 | 国网重庆市电力公司检修分公司 | 15200611002M0222111110 | 15200611002M | 合川星寨（清平）220千伏输变电工程 |  | 设备增加-基本建设 | 2018-04-13
1304 | 国网重庆市电力公司检修分公司 | 201断路器 | 201 | 20M01000039161122 | 220kV星寨变电站 | 220kV #1主变 | 国网重庆市电力公司检修分公司 | 北碚220千伏变电运维站 |  | 交流220kV | 在运 | 三相 | ABC | 2018-06-22 |  | 组合电器 | 201组合电器 | 否 | 户外式 | 变电 | SSCB01 | GIS | 弹簧 | SF6 | 上海思源高压开关有限公司 | 2016-04-01 | F15052CB03 |  | 中国 | 252 | 3150 | 50 | 460/1050 | 20 | 50 |  |  |  | 125 | 125 | 50 | 3 | 1 |  |  |  |  | 5000 | 80 | 30 | 50 | 0.6 | 0.55 | 0.5 | [40 empty] | 省（直辖市、自治区）公司 | 国网重庆市电力公司检修分公司 | 15200611002M0222111110 | 15200611002M | 合川星寨（清平）220千伏输变电工程 |  | 设备增加-基本建设 | 2018-04-13
1305 | 国网重庆市电力公司检修分公司 | 901断路器 | 901 | 20M01000039161124 | 220kV星寨变电站 | 220kV #1主变 | 国网重庆市电力公司检修分公司 | 北碚220千伏变电运维站 |  | 交流10kV | 在运 | 三相 | ABC | 2018-06-22 |  | 开关柜 | 901开关柜 | 否 | 户内式 | 变电 | VDS-12/4000-40 | 其他 | 弹簧 | 真空 | 上海天灵开关厂有限公司 | 2016-08-01 | 162221 |  | 中国 | 12 | 4000 | 50 | 42/75 | 50 | 40 |  |  |  | 100 | 100 | 40 | 4 | 1 | 250 | 200 |  |  | 10000 | 80 | 30 | 50 | [43 empty] | 省（直辖市、自治区）公司 | 国网重庆市电力公司检修分公司 | 15200611002M0222111110 | 15200611002M | 合川星寨（清平）220千伏输变电工程 |  | 设备增加-基本建设 | 2018-04-13
1306 | 国网重庆市电力公司江北供电分公司 | 955开关 | 955 | 20M01000039298139 | 110kV洋河变电站 | 10kV洋东线955 | 国网重庆市电力公司江北供电分公司 | 五里店变电运维班 |  | 交流10kV | 在运 | 三相 | ABC | 2018-06-04 |  | 开关柜 | 955开关柜 | 否 | 户内式 | 变电 | VB5-12/1250-31.5 | 其他 | 弹簧 | 真空 | 福州天宇电气股份有限公司 | 2018-02-01 | S211261 |  | 中国 | 12 | 1250 | 50 | 42/75 | 50 | 31.5 |  |  |  | 80 | 80 | 31.5 | 4 | 1 | 300 | 200 |  |  | 10000 | 60 | 30 | 40 | [7 empty] | 3 | 3 | 0 | 0 | [32 empty] | 省（直辖市、自治区）公司 | 国网重庆市电力公司江北供电分公司 | 2120051600YZ01B0000000 | 2120051600YZ | 国网重庆江北公司110kV洋河站10kV设备改造 |  | 设备增加-技术改造 | 2018-05-28
1307 | 国网重庆市电力公司江北供电分公司 | 956开关 | 956 | 20M01000039298142 | 110kV洋河变电站 | 10kV洋皇线956 | 国网重庆市电力公司江北供电分公司 | 五里店变电运维班 |  | 交流10kV | 在运 | 三相 | ABC | 2018-06-04 |  | 开关柜 | 956开关柜 | 否 | 户内式 | 变电 | VB5-12/1250-31.5 | 其他 | 弹簧 | 真空 | 福州天宇电气股份有限公司 | 2018-02-01 | S211260 |  | 中国 | 12 | 1250 | 50 | 42/75 | 50 | 31.5 |  |  |  | 80 | 80 | 31.5 | 4 | 1 | 300 | 200 |  |  | 10000 | 60 | 30 | 40 | [7 empty] | 3 | 3 | 0 | 0 | [32 empty] | 省（直辖市、自治区）公司 | 国网重庆市电力公司江北供电分公司 | 2120051600YZ01B0000000 | 2120051600YZ | 国网重庆江北公司110kV洋河站10kV设备改造 |  | 设备增加-技术改造 | 2018-05-28
1308 | 国网重庆市电力公司江北供电分公司 | 957开关 | 957 | 20M01000039298145 | 110kV洋河变电站 | 10kV待用三十线957 | 国网重庆市电力公司江北供电分公司 | 五里店变电运维班 |  | 交流10kV | 在运 | 三相 | ABC | 2018-06-01 |  | 开关柜 | 957开关柜 | 否 | 户内式 | 变电 | VB5-12/1250-31.5 | 其他 | 弹簧 | 真空 | 福州天宇电气股份有限公司 | 2018-02-01 | S211259 |  | 中国 | 12 | 1250 | 50 | 42/75 | 50 | 31.5 |  |  |  | 80 | 80 | 31.5 | 4 | 1 | 300 | 200 |  |  | 10000 | 60 | 40 | 30 | [7 empty] | 3 | 3 | 0 | 0 | [32 empty] | 省（直辖市、自治区）公司 | 国网重庆市电力公司江北供电分公司 | 2120051600YZ01B0000000 | 2120051600YZ | 国网重庆江北公司110kV洋河站10kV设备改造 |  | 设备增加-技术改造 | 2018-05-28
1309 | 国网重庆市电力公司江北供电分公司 | 958开关 | 958 | 20M01000039298148 | 110kV洋河变电站 | 10kV待用三十一线958 | 国网重庆市电力公司江北供电分公司 | 五里店变电运维班 |  | 交流10kV | 在运 | 三相 | ABC | 2018-06-01 |  | 开关柜 | 958开关柜 | 否 | 户内式 | 变电 | VB5-12/1250-31.5 | 其他 | 弹簧 | 真空 | 福州天宇电气股份有限公司 | 2018-02-01 | S211258 |  | 中国 | 12 | 1250 | 50 | 42/75 | 50 | 31.5 |  |  |  | 80 | 80 | 31.5 | 4 | 1 | 300 | 200 |  |  | 10000 | 60 | 30 | 40 | [43 empty] | 省（直辖市、自治区）公司 | 国网重庆市电力公司江北供电分公司 | 2120051600YZ01B0000000 | 2120051600YZ | 国网重庆江北公司110kV洋河站10kV设备改造 |  | 设备增加-技术改造 | 2018-05-28
1310 | 国网重庆市电力公司江北供电分公司 | 968开关 | 968 | 20M01000039298154 | 110kV洋河变电站 | 10kV洋李线968 | 国网重庆市电力公司江北供电分公司 | 五里店变电运维班 |  | 交流10kV | 在运 | 三相 | ABC | 2018-06-04 |  | 开关柜 | 968开关柜 | 否 | 户内式 | 变电 | VB5-12/1250-31.5 | 其他 | 弹簧 | 真空 | 福州天宇电气股份有限公司 | 2018-02-01 | S211241 |  | 中国 | 12 | 1250 | 50 | 42/75 | 50 | 31.5 |  |  |  | 80 | 80 | 31.5 | 4 | 1 | 300 | 200 |  |  | 10000 | 60 | 30 | 40 | [7 empty] | 3 | 3 | 0 | 0 | [32 empty] | 省（直辖市、自治区）公司 | 国网重庆市电力公司江北供电分公司 | 2120051600YZ01B0000000 | 2120051600YZ | 国网重庆江北公司110kV洋河站10kV设备改造 |  | 设备增加-技术改造 | 2018-05-28
1311 | 国网重庆市电力公司江北供电分公司 | 969开关 | 969 | 20M01000039298157 | 110kV洋河变电站 | 10kV洋庆线969 | 国网重庆市电力公司江北供电分公司 | 五里店变电运维班 |  | 交流10kV | 在运 | 三相 | ABC | 2018-06-11 |  | 开关柜 | 969开关柜 | 否 | 户内式 | 变电 | VB5-12/1250-31.5 | 其他 | 弹簧 | 真空 | 福州天宇电气股份有限公司 | 2018-02-01 | S211242 |  | 中国 | 12 | 1250 | 50 | 42/75 | 50 | 31.5 |  |  |  | 80 | 80 | 31.5 | 4 | 1 | 300 | 200 |  |  | 10000 | 60 | 30 | 40 | [7 empty] | 3 | 3 | 0 | 0 | [32 empty] | 省（直辖市、自治区）公司 | 国网重庆市电力公司江北供电分公司 | 2120051600YZ01B0000000 | 2120051600YZ | 国网重庆江北公司110kV洋河站10kV设备改造 |  | 设备增加-技术改造 | 2018-05-28
1312 | 国网重庆市电力公司江北供电分公司 | 975开关 | 975 | 20M01000039298161 | 110kV洋河变电站 | 10kV洋协线975 | 国网重庆市电力公司江北供电分公司 | 五里店变电运维班 |  | 交流10kV | 在运 | 三相 | ABC | 2018-12-05 |  | 开关柜 | 975开关柜 | 否 | 户内式 | 变电 | VB5-12/1250-31.5 | 其他 | 弹簧 | 真空 | 福州天宇电气股份有限公司 | 2018-02-01 | S211244 |  | 中国 | 12 | 1250 | 50 | 42/75 | 50 | 31.5 |  |  |  | 80 | 80 | 31.5 | 4 | 1 | 300 | 200 |  |  | 10000 | 60 | 30 | 40 | [7 empty] | 3 | 3 | 0 | 0 | [32 empty] | 省（直辖市、自治区）公司 | 国网重庆市电力公司江北供电分公司 | 2120051600YZ01B0000000 | 2120051600YZ | 国网重庆江北公司110kV洋河站10kV设备改造 |  | 设备增加-技术改造 | 2018-05-28
1313 | 国网重庆市电力公司江北供电分公司 | 959开关 | 959 | 20M01000039298171 | 110kV洋河变电站 | 10kV待用三十二线959 | 国网重庆市电力公司江北供电分公司 | 五里店变电运维班 |  | 交流10kV | 在运 | 三相 | ABC | 2018-06-01 |  | 开关柜 | 959开关柜 | 否 | 户内式 | 变电 | VB5-12/1250-31.5 | 其他 | 弹簧 | 真空 | 福州天宇电气股份有限公司 | 2018-02-01 | S211257 |  | 中国 | 12 | 1250 | 50 | 42/75 | 50 | 31.5 |  |  |  | 80 | 80 | 31.5 | 4 | 1 | 300 | 200 |  |  | 10000 | 60 | 30 | 40 | [7 empty] | 3 | 3 | 0 | 0 | [32 empty] | 省（直辖市、自治区）公司 | 国网重庆市电力公司江北供电分公司 | 2120051600YZ01B0000000 | 2120051600YZ | 国网重庆江北公司110kV洋河站10kV设备改造 |  | 设备增加-技术改造 | 2018-05-28
1314 | 国网重庆市电力公司江北供电分公司 | 961开关 | 961 | 20M01000039298175 | 110kV洋河变电站 | 10kV洋凯线961 | 国网重庆市电力公司江北供电分公司 | 五里店变电运维班 |  | 交流10kV | 在运 | 三相 | ABC | 2018-06-02 |  | 开关柜 | 961开关柜 | 否 | 户内式 | 变电 | VB5-12/1250-31.5 | 其他 | 弹簧 | 真空 | 福州天宇电气股份有限公司 | 2018-02-01 | S211256 |  | 中国 | 12 | 1250 | 50 | 42/75 | 50 | 31.5 |  |  |  | 80 | 80 | 31.5 | 4 | 1 | 300 | 200 |  |  | 10000 | 60 | 30 | 40 | [7 empty] | 3 | 3 | 0 | 0 | [32 empty] | 省（直辖市、自治区）公司 | 国网重庆市电力公司江北供电分公司 | 2120051600YZ01B0000000 | 2120051600YZ | 国网重庆江北公司110kV洋河站10kV设备改造 |  | 设备增加-技术改造 | 2018-05-28
1315 | 国网重庆市电力公司合川供电分公司 | 320开关 | 320 | 20M01000038589007 | 35kV官渡变电站 | 35kV 分段320 | 国网重庆市电力公司合川供电分公司 | 东津沱变电运维班 |  | 交流35kV | 在运 | 三相 | ABC | 2017-11-19 |  | 否 |  | 否 | 户外式 | 变电 | LW8-40.5 | 瓷柱式 | 弹簧 | SF6 | 石家庄科林电气设备有限公司 | 2017-09-01 | COSG1703 |  | 中国 | 40.5 | 1250 | 50 | 95/185 | 20 | 31.5 |  |  |  | 80 | 80 | 31.5 | 4 | 1 | 1275 | 300 |  |  | 10000 | 20 | 10 | 50 | [43 empty] | 省（直辖市、自治区）公司 | 国网重庆市电力公司合川供电分公司 | 17206315005J0220000000 | 17206315005J | 重庆合川高官35kV线路增容工程 | 2.002e+22 | 设备增加-基本建设 | 2017-11-21
1316 | 国网重庆市电力公司江津区供电分公司 | 966开关 | 966 | 20M01000039217400 | 110kV吴市变电站 | 10kV #2站用变966 | 国网重庆市电力公司江津区供电分公司 | 变电运维站 |  | 交流10kV | 在运 | 三相 | ABC | 2018-06-01 |  | 开关柜 | 966开关柜 | 否 | 户内式 | 变电 | 10-VPR-32C(D) | 其他 | 弹簧 | 真空 | 西电三菱电机开关设备有限公司 | 2015-10-13 | 1510-B-35521 |  | 中国 | 12 | 1250 | 50 | 42/75 | 50 | 31.5 |  |  |  | 80 | 80 | 31.5 | 4 | 1 | 250 | 200 |  |  | 10000 | 60 | 50 | 100 | [43 empty] | 省（直辖市、自治区）公司 | 国网重庆市电力公司江津区供电分公司 | 1.6206e+21 | 162060110011 | 吴市110千伏变电站新建工程 |  | 设备增加-基本建设 | 2018-05-07
1317 | 国网重庆市电力公司检修分公司 | 965开关 | 965 | 20M01000035972165 | 220kV长合变电站 | 10kV待用线965 | 国网重庆市电力公司检修分公司 | 江南220千伏变电运维站 |  | 交流10kV | 在运 | 三相 | ABC | 2018-12-19 |  | 开关柜 | 10kV待用965 | 否 | 户内式 | 变电 | DZN-12 | 瓷柱式 | 弹簧 | 真空 | 许继电气股份有限公司 | 2016-11-01 | DC220 |  | 中国 | 12 | 1250 | 50 | 42/75 | 50 | 31.5 |  |  |  | 31.5 | 80 | 31.5 | 4 | 1 |  |  |  |  | 5000 |  |  | 4 | [43 empty] | 省（直辖市、自治区）公司 | 国网重庆市电力公司检修分公司 | FM2013 | 20170718001 | 10千伏新增间隔台账新建 |  | 设备增加-基本建设 | 2017-07-18
1318 | 国网重庆市电力公司检修分公司 | 972开关 | 972 | 20M01000035972569 | 220kV长合变电站 | 10kV待用线972 | 国网重庆市电力公司检修分公司 | 江南220千伏变电运维站 |  | 交流10kV | 在运 | 三相 | ABC | 2018-12-19 |  | 开关柜 | 10kV待用972 | 否 | 户内式 | 变电 | DZN-12 | 瓷柱式 | 弹簧 | 真空 | 许继电气股份有限公司 | 2016-11-01 | DC220 |  | 中国 | 12 | 1250 | 50 | 42/75 | 50 | 31.5 |  |  |  | 31.5 | 80 | 31.5 | 4 | 1 |  |  |  |  | 5000 |  |  | 4 | [43 empty] | 省（直辖市、自治区）公司 | 国网重庆市电力公司检修分公司 | FM2013 | 20170718001 | 10千伏新增间隔台账新建 |  | 设备增加-基本建设 | 2017-07-18
1319 | 国网重庆市电力公司市区供电分公司 | 923断路器 | 625 | 20M01000035124529 | 110kV六店子变电站 | 10kV 子部线923 | 国网重庆市电力公司市区供电分公司 | 变电运维一班 |  | 交流10kV | 在运 | 三相 | ABC | 2017-02-16 |  | 开关柜 | 923开关柜 | 否 | 户内式 | 变电 | VEP12T1231D22P21W | 其他 | 弹簧 | 真空 | 厦门华电开关有限公司 | 2016-10-01 | V-013597/20/004 |  | 中国 | 12 | 1250 | 50 | 42/75 | 50 | 31.5 |  |  |  | 80 | 80 | 31.5 | 4 | 1 | 240 | 210 |  |  | 10000 | 33 | 20 | 30 | [41 empty] | 0 |  | 省（直辖市、自治区）公司 | 国网重庆市电力公司市区供电分公司 | PM2001 | PM2001 | 市区供电分公司无偿移交专用项目 |  | 设备增加-其他途径 | 2017-02-17
1320 | 国网重庆市电力公司市区供电分公司 | 922开关 | 922 | 20M01000038781562 | 110kV新桥变电站 | 10kV 备用十一线922 | 国网重庆市电力公司市区供电分公司 | 变电运维二班 |  | 交流10kV | 在运 | 三相 | ABC | 2018-01-01 |  | 开关柜 | 922开关柜 | 否 | 户内式 | 变电 | ZN67-12{10-VPR-32CD(D)} | 其他 | 弹簧 | 真空 | 西电三菱电机开关设备有限公司 | 2011-02-21 |  |  | 中国 | 12 | 1250 | 50 | 42/75 | 50 | 31.5 |  |  |  | 80 | 80 | 31.5 | 4 | 1 | 280 | 200 |  |  | 5000 | 50 | 30 | 50 | [43 empty] | 省（直辖市、自治区）公司 | 国网重庆市电力公司市区供电分公司 | 162099090057/1 | 162099090057 | 110千伏沙坪坝新桥输变电工程（原沙坪坝局） |  | 设备增加-基本建设 | 2017-12-18
1321 | 国网重庆市电力公司市区供电分公司 | 914开关 | 914 | 20M01000038781611 | 110kV新桥变电站 | 10kV 备用四线914 | 国网重庆市电力公司市区供电分公司 | 变电运维二班 |  | 交流10kV | 在运 | 三相 | ABC | 2018-01-01 |  | 开关柜 | 914开关柜 | 否 | 户内式 | 变电 | VBP-1212B32 | 其他 | 弹簧 | 真空 | 广州白云电器设备股份有限公司 | 2017-08-19 |  |  | 中国 | 12 | 1250 | 50 | 42/75 | 50 | 31.5 |  |  |  | 80 | 80 | 31.5 | 4 | 1 | 280 | 200 |  |  | 5000 | 50 | 30 | 50 | [43 empty] | 省（直辖市、自治区）公司 | 国网重庆市电力公司市区供电分公司 | 162099090057/1 | 162099090057 | 110千伏沙坪坝新桥输变电工程（原沙坪坝局） |  | 设备增加-基本建设 | 2017-12-18
1322 | 国网重庆市电力公司市区供电分公司 | 164开关 | 164 | 20M01000038781702 | 110kV新桥变电站 | 110kV 备用四线164 | 国网重庆市电力公司市区供电分公司 | 变电运维二班 |  | 交流110kV | 在运 | 三相 | ABC | 2018-01-01 |  | 组合电器 | 164组合电器 | 否 | 户内式 | 变电 | F35-CB4 | GIS | 弹簧 | SF6 | AREVA | 2011-04-19 | 1005/4 |  | 法国 | 145 | 2500 | 50 | 185/450 | 20 | 40 |  |  |  | 100 | 100 | 40 | 4 | 1 |  | 0 |  |  | 5000 | 100 | 50 | 50 | 0.63 | 0.58 | 0.55 | [40 empty] | 省（直辖市、自治区）公司 | 国网重庆市电力公司市区供电分公司 | 162099090057/1 | 162099090057 | 110千伏沙坪坝新桥输变电工程（原沙坪坝局） |  | 设备增加-基本建设 | 2017-12-18
1323 | 国网重庆市电力公司检修分公司 | 169开关 | 169 | 20M01000034704404 | 220kV石马变电站 | 110kV石香北线169 | 国网重庆市电力公司检修分公司 | 忠县公司变电运维组 |  | 交流110kV | 在运 | 三相 | ABC | 2017-01-20 |  | 组合电器 | 169组合电器 | 否 | 户外式 | 变电 | ZF10-126 | GIS | 弹簧 | SF6 | 山东泰开高压开关有限公司 | 2016-09-01 | 160222 CB |  | 中国 | 126 | 3150 | 50 | 230/550 | 20 | 40 |  |  |  | 100 | 100 | 40 | 4 | 1 |  | 0 |  |  | 5000 | 60 | 50 | 60 | 0.6 | 0.53 | 0.5 |  |  |  | 1000 | 3 | 4 | [34 empty] | 省（直辖市、自治区）公司 | 国网重庆市电力公司检修分公司 | 2013 | 16206714005V | 石马220KV变电站110KV间隔扩建工程 |  | 设备增加-基本建设 | 2016-12-08
1324 | 国网重庆市电力公司江北供电分公司 | 939开关 | 939 | 20M01000039000324 | 110kV食品城变电站 | 10kV待用八线939 | 国网重庆市电力公司江北供电分公司 | 空港变电运维班 |  | 交流10kV | 在运 | 三相 | ABC | 2018-02-01 |  | 开关柜 |  | 否 | 户内式 | 变电 | VB5-12 | 其他 | 弹簧 | 真空 | 福州天宇电气股份有限公司 | 2017-09-01 | S210656 |  | 中国 | 12 | 1250 | 50 | 42/75 | 50 | 31.5 |  |  |  | 80 | 80 | 31.5 | 4 | 1 | 300 | 200 |  |  | 10000 | 50 | 30 | 60 | [43 empty] | 省（直辖市、自治区）公司 | 国网重庆市电力公司江北供电分公司 | 1820051600QB00A0000000 | 1820051600QB | 渝北110kV食品城变电站10kV间隔扩建工程 |  | 设备增加-技术改造 | 2018-02-01
1325 | 国网重庆市电力公司江北供电分公司 | 962开关 | 962 | 20M01000039298177 | 110kV洋河变电站 | 10kV洋重线962 | 国网重庆市电力公司江北供电分公司 | 五里店变电运维班 |  | 交流10kV | 在运 | 三相 | ABC | 2018-06-02 |  | 开关柜 | 962开关柜 | 否 | 户内式 | 变电 | VB5-12/1250-31.5 | 其他 | 弹簧 | 真空 | 福州天宇电气股份有限公司 | 2018-02-01 | S211255 |  | 中国 | 12 | 1250 | 50 | 42/75 | 50 | 31.5 |  |  |  | 80 | 80 | 31.5 | 4 | 1 | 300 | 200 |  |  | 10000 | 60 | 30 | 40 | [7 empty] | 3 | 3 | 0 | 0 | [32 empty] | 省（直辖市、自治区）公司 | 国网重庆市电力公司江北供电分公司 | 2120051600YZ01B0000000 | 2120051600YZ | 国网重庆江北公司110kV洋河站10kV设备改造 |  | 设备增加-技术改造 | 2018-05-28
1326 | 国网重庆市电力公司江北供电分公司 | 963开关 | 963 | 20M01000039298181 | 110kV洋河变电站 | 10kV洋计线963 | 国网重庆市电力公司江北供电分公司 | 五里店变电运维班 |  | 交流10kV | 在运 | 三相 | ABC | 2018-06-03 |  | 开关柜 | 963开关柜 | 否 | 户内式 | 变电 | VB5-12/1250-31.5 | 其他 | 弹簧 | 真空 | 福州天宇电气股份有限公司 | 2018-02-01 | S211253 |  | 中国 | 12 | 1250 | 50 | 42/75 | 50 | 31.5 |  |  |  | 80 | 80 | 31.5 | 4 | 1 | 300 | 200 |  |  | 10000 | 60 | 30 | 40 | [7 empty] | 3 | 3 | 0 | 0 | [32 empty] | 省（直辖市、自治区）公司 | 国网重庆市电力公司江北供电分公司 | 2120051600YZ01B0000000 | 2120051600YZ | 国网重庆江北公司110kV洋河站10kV设备改造 |  | 设备增加-技术改造 | 2018-05-28
1327 | 国网重庆市电力公司江北供电分公司 | 964开关 | 964 | 20M01000039298184 | 110kV洋河变电站 | 10kV待用三十六线964 | 国网重庆市电力公司江北供电分公司 | 五里店变电运维班 |  | 交流10kV | 在运 | 三相 | ABC | 2018-06-01 |  | 开关柜 | 964开关柜 | 否 | 户内式 | 变电 | VB5-12/1250-31.5 | 其他 | 弹簧 | 真空 | 福州天宇电气股份有限公司 | 2018-02-01 | S211237 |  | 中国 | 12 | 1250 | 50 | 42/75 | 50 | 31.5 |  |  |  | 80 | 80 | 31.5 | 4 | 1 | 300 | 200 |  |  | 10000 | 60 | 30 | 40 | [7 empty] | 3 | 3 | 0 | 0 | [32 empty] | 省（直辖市、自治区）公司 | 国网重庆市电力公司江北供电分公司 | 2120051600YZ01B0000000 | 2120051600YZ | 国网重庆江北公司110kV洋河站10kV设备改造 |  | 设备增加-技术改造 | 2018-05-28
1328 | 国网重庆市电力公司江北供电分公司 | 965开关 | 965 | 20M01000039298186 | 110kV洋河变电站 | 10kV待用三十七线965 | 国网重庆市电力公司江北供电分公司 | 五里店变电运维班 |  | 交流10kV | 在运 | 三相 | ABC | 2018-06-01 |  | 开关柜 | 965开关柜 | 否 | 户内式 | 变电 | VB5-12/1250-31.5 | 其他 | 弹簧 | 真空 | 福州天宇电气股份有限公司 | 2018-02-01 | S211238 |  | 中国 | 12 | 1250 | 50 | 42/75 | 50 | 31.5 |  |  |  | 80 | 80 | 31.5 | 4 | 1 | 300 | 200 |  |  | 10000 | 60 | 30 | 40 | [7 empty] | 3 | 3 | 0 | 0 | [32 empty] | 省（直辖市、自治区）公司 | 国网重庆市电力公司江北供电分公司 | 2120051600YZ01B0000000 | 2120051600YZ | 国网重庆江北公司110kV洋河站10kV设备改造 |  | 设备增加-技术改造 | 2018-05-28
1329 | 国网重庆市电力公司江北供电分公司 | 966开关 | 966 | 20M01000039298189 | 110kV洋河变电站 | 10kV待用三十八线966 | 国网重庆市电力公司江北供电分公司 | 五里店变电运维班 |  | 交流10kV | 在运 | 三相 | ABC | 2018-06-01 |  | 开关柜 | 966开关柜 | 否 | 户内式 | 变电 | VB5-12/1250-31.5 | 其他 | 弹簧 | 真空 | 福州天宇电气股份有限公司 | 2018-02-01 | S211239 |  | 中国 | 12 | 1250 | 50 | 42/75 | 50 | 31.5 |  |  |  | 80 | 80 | 31.5 | 4 | 1 | 300 | 200 |  |  | 10000 | 60 | 30 | 40 | [7 empty] | 3 | 3 | 0 | 0 | [32 empty] | 省（直辖市、自治区）公司 | 国网重庆市电力公司江北供电分公司 | 2120051600YZ01B0000000 | 2120051600YZ | 国网重庆江北公司110kV洋河站10kV设备改造 |  | 设备增加-技术改造 | 2018-05-28
1330 | 国网重庆市电力公司南岸供电分公司 | 321开关 | 321 | 20M01000036021426 | 110kV柳银变电站 | 35kV待用三回线321 | 国网重庆市电力公司南岸供电分公司 | 茶园变电运维站 |  | 交流35kV | 在运 | 三相 | ABC | 2017-09-23 |  | 开关柜 | 321开关柜 | 否 | 户内式 | 变电 | VDS-40.5/T1250-25 | 其他 | 弹簧 | 真空 | 上海天灵开关厂有限公司 | 2016-07-03 | 3144 |  | 中国 | 40.5 | 1250 | 50 | 95/185 | 30 | 25 |  |  |  | 63 | 63 | 25 | 4 | 1 | 900 | 450 |  |  | 20000 | 80 | 30 | 60 | [21 empty] | 220 | [21 empty] | 省（直辖市、自治区）公司 | 国网重庆市电力公司南岸供电分公司 | 16200311000V | 16200311000V | 110kV柳银变电站 |  | 设备增加-基本建设 | 2017-07-28
1331 | 国网重庆市电力公司南岸供电分公司 | 913开关 | 913 | 20M01000036021588 | 110kV柳银变电站 | 10kV柳高一回线913 | 国网重庆市电力公司南岸供电分公司 | 茶园变电运维站 |  | 交流10kV | 在运 | 三相 | ABC | 2017-09-23 |  | 开关柜 | 913开关柜 | 否 | 户内式 | 变电 | ZN65A-EP | 其他 | 弹簧 | 真空 | 北京北开电气股份有限公司 | 2016-08-02 | K1706 |  | 中国 | 12 | 1250 | 50 | 42/75 | 50 | 31.5 |  |  |  | 80 | 80 | 31.5 | 4 | 1 | 300 | 210 |  |  | 10000 | 80 | 30 | 50 | [43 empty] | 省（直辖市、自治区）公司 | 国网重庆市电力公司南岸供电分公司 | 16200311000V | 16200311000V | 110kV柳银变电站 |  | 设备增加-基本建设 | 2017-07-28
1332 | 国网重庆市电力公司南岸供电分公司 | 915开关 | 915 | 20M01000036021592 | 110kV柳银变电站 | 10kV待用三回线915 | 国网重庆市电力公司南岸供电分公司 | 茶园变电运维站 |  | 交流10kV | 在运 | 三相 | ABC | 2017-09-23 |  | 开关柜 | 915开关柜 | 否 | 户内式 | 变电 | ZN65A-EP | 其他 | 弹簧 | 真空 | 北京北开电气股份有限公司 | 2016-08-02 | K1708 |  | 中国 | 12 | 1250 | 50 | 42/75 | 50 | 31.5 |  |  |  | 80 | 80 | 31.5 | 4 | 1 | 300 | 210 |  |  | 10000 | 80 | 30 | 50 | [43 empty] | 省（直辖市、自治区）公司 | 国网重庆市电力公司南岸供电分公司 | 16200311000V | 16200311000V | 110kV柳银变电站 |  | 设备增加-基本建设 | 2017-07-28
1333 | 国网重庆市电力公司江北供电分公司 | 967开关 | 967 | 20M01000039298192 | 110kV洋河变电站 | 10kV待用三十九线967 | 国网重庆市电力公司江北供电分公司 | 五里店变电运维班 |  | 交流10kV | 在运 | 三相 | ABC | 2018-06-01 |  | 开关柜 | 967开关柜 | 否 | 户内式 | 变电 | VB5-12/1250-31.5 | 其他 | 弹簧 | 真空 | 福州天宇电气股份有限公司 | 2018-02-01 | S211240 |  | 中国 | 12 | 1250 | 50 | 42/75 | 50 | 31.5 |  |  |  | 80 | 80 | 31.5 | 4 | 1 | 300 | 200 |  |  | 10000 | 60 | 30 | 40 | [7 empty] | 3 | 3 | 0 | 0 | [32 empty] | 省（直辖市、自治区）公司 | 国网重庆市电力公司江北供电分公司 | 2120051600YZ01B0000000 | 2120051600YZ | 国网重庆江北公司110kV洋河站10kV设备改造 |  | 设备增加-技术改造 | 2018-05-28
1334 | 国网重庆市电力公司南岸供电分公司 | 120开关 | 120 | 20M01000036021607 | 110kV柳银变电站 | 110kV 分段120 | 国网重庆市电力公司南岸供电分公司 | 茶园变电运维站 |  | 交流110kV | 在运 | 三相 | ABC | 2017-09-23 |  | 组合电器 | 120组合电器 | 否 | 户外式 | 变电 | LWG2-126/T2000-40(A) | GIS | 弹簧 | SF6 | 西安西电开关电气有限公司 | 2016-07-07 | 1GBH03159 |  | 中国 | 126 | 2000 | 50 | 230/550 | 20 | 40 |  |  |  | 100 | 100 | 40 | 4 | 1 |  |  |  |  | 5000 | 80 | 30 | 50 | [43 empty] | 省（直辖市、自治区）公司 | 国网重庆市电力公司南岸供电分公司 | 16200311000V | 16200311000V | 110kV柳银变电站 |  | 设备增加-基本建设 | 2017-07-28
1335 | 国网重庆市电力公司南岸供电分公司 | 311开关 | 311 | 20M01000036021611 | 110kV柳银变电站 | 35kV柳五线311 | 国网重庆市电力公司南岸供电分公司 | 茶园变电运维站 |  | 交流35kV | 在运 | 三相 | ABC | 2017-09-23 |  | 开关柜 | 311开关柜 | 否 | 户内式 | 变电 | VDS-40.5/T1250-25 | 其他 | 弹簧 | 真空 | 上海天灵开关厂有限公司 | 2016-07-03 | 3155 |  | 中国 | 40.5 | 1250 | 50 | 95/185 | 30 | 25 |  |  |  | 63 | 63 | 25 | 4 | 1 | 900 | 450 |  |  | 20000 | 80 | 30 | 60 | [21 empty] | 220 | [21 empty] | 省（直辖市、自治区）公司 | 国网重庆市电力公司南岸供电分公司 | 16200311000V | 16200311000V | 110kV柳银变电站 |  | 设备增加-基本建设 | 2017-07-28
1336 | 国网重庆市电力公司南岸供电分公司 | 918开关 | 918 | 20M01000036021615 | 110kV柳银变电站 | 10kV待用六回线918 | 国网重庆市电力公司南岸供电分公司 | 茶园变电运维站 |  | 交流10kV | 在运 | 三相 | ABC | 2017-09-23 |  | 开关柜 | 918开关柜 | 否 | 户内式 | 变电 | ZN65A-EP | 其他 | 弹簧 | 真空 | 北京北开电气股份有限公司 | 2016-08-02 | K1716 |  | 中国 | 12 | 1250 | 50 | 42/75 | 50 | 31.5 |  |  |  | 80 | 80 | 31.5 | 4 | 1 | 300 | 210 |  |  | 10000 | 80 | 30 | 50 | [43 empty] | 省（直辖市、自治区）公司 | 国网重庆市电力公司南岸供电分公司 | 16200311000V | 16200311000V | 110kV柳银变电站 |  | 设备增加-基本建设 | 2017-07-28
1337 | 国网重庆市电力公司江北供电分公司 | 167开关 | 167 | 20M01000038549403 | 110kV盘溪变电站 | 110kV玉盘东线167 | 国网重庆市电力公司江北供电分公司 | 盘溪变电运维班 |  | 交流110kV | 在运 | 三相 | ABC | 2017-11-17 |  | 组合电器 | 167组合电器 | 否 | 户外式 | 变电 | ZF12B-126(L)-CB | GIS | 弹簧 | SF6 | 河南平高电气股份有限公司 | 2017-04-01 | 2016.1159 |  | 中国 | 126 | 2000 | 50 | 230/550 | 20 | 40 |  |  |  | 100 | 100 | 40 | 4 | 1 |  | 0 |  |  | 10000 | 30 | 20 | 50 | 0.6 | 0.52 | 0.5 |  |  |  |  | 3 | 3 | 0 | 0 | [32 empty] | 省（直辖市、自治区）公司 | 国网重庆市电力公司江北供电分公司 | 2120051500YA00B0000000 | 2120051500YA | 国网重庆江北公司110kV盘溪站110kV配电装置改造 |  | 设备增加-技术改造 | 2017-11-15
1338 | 国网重庆市电力公司江北供电分公司 | 974开关 | 974 | 20M01000038861540 | 110kV新牌坊变电站 | 10kV待用四十六线974 | 国网重庆市电力公司江北供电分公司 | 盘溪变电运维班 |  | 交流10kV | 在运 | 三相 | ABC | 2018-02-06 |  | 开关柜 | 974开关柜 | 否 | 户内式 | 变电 | VSK | 其他 | 弹簧 | 真空 | 西电陕西陕开电器集团有限公司 | 2016-07-01 | D16070361 |  | 中国 | 12 | 1250 | 50 | 42/75 | 50 | 25 |  |  |  | 63 | 63 | 25 | 4 | 1 | 300 | 200 |  |  | 10000 | 90 | 50 | 60 | [7 empty] | 3 | 3 | 0 | 0 | [32 empty] | 省（直辖市、自治区）公司 | 国网重庆市电力公司江北供电分公司 | 1620051320VU0120000000 | 1620051320VU | 渝北新牌坊110千伏输变电工程 |  | 设备增加-基本建设 | 2017-12-27
1339 | 国网重庆市电力公司江北供电分公司 | 973开关 | 973 | 20M01000038861541 | 110kV新牌坊变电站 | 10kV牌乐二线973 | 国网重庆市电力公司江北供电分公司 | 盘溪变电运维班 |  | 交流10kV | 在运 | 三相 | ABC | 2018-12-21 |  | 开关柜 | 973开关柜 | 否 | 户内式 | 变电 | VSK | 其他 | 弹簧 | 真空 | 西电陕西陕开电器集团有限公司 | 2016-07-01 | D16070387 |  | 中国 | 12 | 1250 | 50 | 42/75 | 50 | 25 |  |  |  | 63 | 63 | 25 | 4 | 1 | 300 | 200 |  |  | 10000 | 90 | 50 | 60 | [7 empty] | 3 | 3 | 0 | 0 | [32 empty] | 省（直辖市、自治区）公司 | 国网重庆市电力公司江北供电分公司 | 1620051320VU0120000000 | 1620051320VU | 渝北新牌坊110千伏输变电工程 |  | 设备增加-基本建设 | 2017-12-27
1340 | 国网重庆市电力公司江北供电分公司 | 926开关 | 926 | 20M01000038861542 | 110kV新牌坊变电站 | 10kV待用十二线926 | 国网重庆市电力公司江北供电分公司 | 盘溪变电运维班 |  | 交流10kV | 在运 | 三相 | ABC | 2018-02-06 |  | 开关柜 | 926开关柜 | 否 | 户内式 | 变电 | VSK | 其他 | 弹簧 | 真空 | 西电陕西陕开电器集团有限公司 | 2016-07-01 | D16070395 |  | 中国 | 12 | 1250 | 50 | 42/75 | 50 | 25 |  |  |  | 63 | 63 | 25 | 4 | 1 | 300 | 200 |  |  | 10000 | 90 | 50 | 60 | [7 empty] | 3 | 3 | 0 | 0 | [32 empty] | 省（直辖市、自治区）公司 | 国网重庆市电力公司江北供电分公司 | 1620051320VU0120000000 | 1620051320VU | 渝北新牌坊110千伏输变电工程 |  | 设备增加-基本建设 | 2017-12-27
1341 | 国网重庆市电力公司检修分公司 | 901断路器 | 901 | 20M01000034864736 | 220kV渝黔变电站 | 220kV #1主变 | 国网重庆市电力公司检修分公司 | 江南220千伏变电运维站 |  | 交流10kV | 在运 | 三相 | ABC | 2017-04-20 |  | 开关柜 | 901开关柜 | 否 | 户内式 | 变电 | VD4/H 12.32.32 | 其他 | 弹簧 | 真空 | 厦门ABB开关有限公司 | 2016-01-01 | 1YHP000050A7323 |  | 中国 | 12 | 3150 | 50 | 42/75 | 50 | 31.5 |  |  |  | 80 | 80 | 31.5 | 4 | 1 | 300 | 200 |  |  | 10000 | 80 | 60 | 60 | [43 empty] | 省（直辖市、自治区）公司 | 国网重庆市电力公司检修分公司 | FM2013 | 152099110014 | 渝黔220kV变电站新建工程 |  | 设备增加-基本建设 | 2016-12-22
1342 | 国网重庆市电力公司检修分公司 | 902断路器 | 902 | 20M01000034864737 | 220kV渝黔变电站 | 220kV #2主变 | 国网重庆市电力公司检修分公司 | 江南220千伏变电运维站 |  | 交流10kV | 在运 | 三相 | ABC | 2017-04-20 |  | 开关柜 | 902开关柜 | 否 | 户内式 | 变电 | VD4/H 12.32.32 | 其他 | 弹簧 | 真空 | 厦门ABB开关有限公司 | 2016-01-01 | 1YHP000050A7324 |  | 中国 | 12 | 3150 | 50 | 42/75 | 50 | 31.5 |  |  |  | 80 | 80 | 31.5 | 4 | 1 | 300 | 200 |  |  | 10000 | 80 | 60 | 60 | [43 empty] | 省（直辖市、自治区）公司 | 国网重庆市电力公司检修分公司 | FM2013 | 152099110014 | 渝黔220kV变电站新建工程 |  | 设备增加-基本建设 | 2016-12-22
1343 | 国网重庆市电力公司检修分公司 | 912断路器 | 912 | 20M01000034971016 | 220kV双山变电站 | 10kV #2电容器912 | 国网重庆市电力公司检修分公司 | 市区220千伏变电运维站 |  | 交流10kV | 在运 | 三相 | ABC | 2017-01-24 |  | 开关柜 | 912开关柜 | 否 | 户内式 | 变电 | VTK-12 | 其他 | 弹簧 | 真空 | 山东泰开真空开关有限公司 | 2016-05-09 | 160553 |  | 中国 | 12 | 1250 | 50 | 42/75 | 50 | 31.5 |  |  |  | 80 | 80 | 31.5 | 4 | 1 | 200 | 180 |  |  | 5000 | 20 | 10 | 80 | [43 empty] | 省（直辖市、自治区）公司 | 国网重庆市电力公司检修分公司 | FM2013 | 15209714000N | 双山主变增容 |  | 设备增加-基本建设 | 2017-01-09
1344 | 国网重庆市电力公司北碚供电分公司 | 321断路器 | 321 | 20M01000035913732 | 110kV万家山变电站 | 35kV家复线321 | 国网重庆市电力公司北碚供电分公司 | 江东变电运维班 |  | 交流35kV | 在运 | 三相 | ABC | 2017-07-10 |  | 开关柜 | 321开关柜 | 否 | 户内式 | 变电 | ZN85A-40.5 | 其他 | 弹簧 | 真空 | 西电陕西陕开电器集团有限公司 | 2017-06-03 | D17060370 |  | 中国 | 40.5 | 1250 | 50 | 95/185 | 20 | 31.5 | 80 | 31.5 |  | 80 | 80 | 31.5 | 4 | 1 | 1000 | 500 |  |  | 20000 | 100 | 40 | 60 | [43 empty] | 省（直辖市、自治区）公司 | 国网重庆市电力公司北碚供电分公司 | FM2006 | FM2006 | 35KV观复线局部线路迁改工程 |  | 设备增加-技术改造 | 2017-07-06
1345 | 国网重庆市电力公司检修分公司 | 930开关 | 930 | 20M01000038524717 | 220kV长合变电站 | 10kV 分段930 | 国网重庆市电力公司检修分公司 | 江南220千伏变电运维站 |  | 交流10kV | 在运 | 三相 | ABC | 2018-10-16 |  | 开关柜 |  | 否 | 户内式 | 变电 | DZN-12 | 瓷柱式 | 弹簧 | 真空 | 许继电气股份有限公司 | 2016-11-01 | DC220 |  | 中国 | 12 | 1250 | 50 | 42/75 | 50 | 31.5 |  |  |  | 31.5 | 80 | 31.5 | 4 | 1 |  |  |  |  | 5000 |  |  | 4 | [43 empty] | 省（直辖市、自治区）公司 | 国网重庆市电力公司检修分公司 |  | 2017110901 | 长合站开关柜新增 |  | 设备增加-其他途径 | 2017-11-13
1346 | 国网重庆市电力公司检修分公司 | 927断路器 | 927 | 20M01000039161078 | 220kV星寨变电站 | 10kV #927电容器927 | 国网重庆市电力公司检修分公司 | 北碚220千伏变电运维站 |  | 交流10kV | 在运 | 三相 | ABC | 2018-06-22 |  | 开关柜 | 927开关柜 | 否 | 户内式 | 变电 | VDS-12-1250-31.5 | 其他 | 弹簧 | 真空 | 上海天灵开关厂有限公司 | 2016-08-01 | 162297 |  | 中国 | 12 | 1250 | 50 | 42/75 | 50 | 31.5 |  |  |  | 80 | 80 | 31.5 | 4 | 1 | 300 | 200 |  |  | 10000 | 80 | 30 | 50 | [43 empty] | 省（直辖市、自治区）公司 | 国网重庆市电力公司检修分公司 | 15200611002M0222111110 | 15200611002M | 合川星寨（清平）220千伏输变电工程 |  | 设备增加-基本建设 | 2018-04-13
1347 | 国网重庆市电力公司市区供电分公司 | 973开关 | 973 | 20M01000038773257 | 110kV新桥变电站 | 10kV #3电容器973 | 国网重庆市电力公司市区供电分公司 | 变电运维二班 |  | 交流10kV | 在运 | 三相 | ABC | 2018-01-01 |  | 开关柜 | 973开关柜 | 否 | 户内式 | 变电 | ZN67-12{10-VPR-32CD(D)} | 其他 | 弹簧 | 真空 | 西电三菱电机开关设备有限公司 | 2011-02-21 |  |  | 中国 | 12 | 1250 | 50 | 42/75 | 50 | 31.5 |  |  |  | 80 | 80 | 31.5 | 4 | 1 | 280 | 200 |  |  | 5000 | 50 | 30 | 50 | [43 empty] | 省（直辖市、自治区）公司 | 国网重庆市电力公司市区供电分公司 | 162099090057/1 | 162099090057 | 110千伏沙坪坝新桥输变电工程（原沙坪坝局） |  | 设备增加-基本建设 | 2017-12-18
1348 | 国网重庆市电力公司江北供电分公司 | 904开关 | 904 | 20M01000038861564 | 110kV新牌坊变电站 | 110kV #2主变 | 国网重庆市电力公司江北供电分公司 | 盘溪变电运维班 |  | 交流10kV | 在运 | 三相 | ABC | 2018-02-06 |  | 开关柜 | 904开关柜 | 否 | 户内式 | 变电 | VSK | 其他 | 弹簧 | 真空 | 西电陕西陕开电器集团有限公司 | 2016-07-01 | D16070386 |  | 中国 | 12 | 4000 | 50 | 42/75 | 50 | 40 |  |  |  | 100 | 100 | 40 | 4 | 1 | 300 | 200 |  |  | 10000 | 90 | 50 | 60 | [7 empty] | 3 | 3 | 0 | 0 | [32 empty] | 省（直辖市、自治区）公司 | 国网重庆市电力公司江北供电分公司 | 1620051320VU0120000000 | 1620051320VU | 渝北新牌坊110千伏输变电工程 |  | 设备增加-基本建设 | 2017-12-27
1349 | 国网重庆市电力公司江北供电分公司 | 983开关 | 983 | 20M01000038861594 | 110kV新牌坊变电站 | 10kV #3电容器983 | 国网重庆市电力公司江北供电分公司 | 盘溪变电运维班 |  | 交流10kV | 在运 | 三相 | ABC | 2018-02-06 |  | 开关柜 | 983开关柜 | 否 | 户内式 | 变电 | VSK | 其他 | 弹簧 | 真空 | 西电陕西陕开电器集团有限公司 | 2016-07-01 | D16070405 |  | 中国 | 12 | 1250 | 50 | 42/75 | 50 | 25 |  |  |  | 63 | 63 | 25 | 4 | 1 | 300 | 200 |  |  | 10000 | 90 | 50 | 60 | [7 empty] | 3 | 3 | 0 | 0 | [32 empty] | 省（直辖市、自治区）公司 | 国网重庆市电力公司江北供电分公司 | 1620051320VU0120000000 | 1620051320VU | 渝北新牌坊110千伏输变电工程 |  | 设备增加-基本建设 | 2017-12-27
1350 | 国网重庆市电力公司江北供电分公司 | 963开关 | 963 | 20M01000038861607 | 110kV新牌坊变电站 | 10kV待用三十九线963 | 国网重庆市电力公司江北供电分公司 | 盘溪变电运维班 |  | 交流10kV | 在运 | 三相 | ABC | 2018-02-06 |  | 开关柜 | 963开关柜 | 否 | 户内式 | 变电 | VSK | 其他 | 弹簧 | 真空 | 西电陕西陕开电器集团有限公司 | 2016-07-01 | D16070366 |  | 中国 | 12 | 1250 | 50 | 42/75 | 50 | 25 |  |  |  | 63 | 63 | 25 | 4 | 1 | 300 | 200 |  |  | 10000 | 90 | 50 | 60 | [7 empty] | 3 | 3 | 0 | 0 | [32 empty] | 省（直辖市、自治区）公司 | 国网重庆市电力公司江北供电分公司 | 1620051320VU0120000000 | 1620051320VU | 渝北新牌坊110千伏输变电工程 |  | 设备增加-基本建设 | 2017-12-27
1351 | 国网重庆市电力公司江北供电分公司 | 921开关 | 921 | 20M01000038861534 | 110kV新牌坊变电站 | 10kV待用七线921 | 国网重庆市电力公司江北供电分公司 | 盘溪变电运维班 |  | 交流10kV | 在运 | 三相 | ABC | 2018-02-06 |  | 开关柜 | 921开关柜 | 否 | 户内式 | 变电 | VSK | 其他 | 弹簧 | 真空 | 西电陕西陕开电器集团有限公司 | 2016-07-01 | D16070376 |  | 中国 | 12 | 1250 | 50 | 42/75 | 50 | 25 |  |  |  | 63 | 63 | 25 | 4 | 1 | 300 | 200 |  |  | 10000 | 90 | 50 | 60 | [7 empty] | 3 | 3 | 0 | 0 | [32 empty] | 省（直辖市、自治区）公司 | 国网重庆市电力公司江北供电分公司 | 1620051320VU0120000000 | 1620051320VU | 渝北新牌坊110千伏输变电工程 |  | 设备增加-基本建设 | 2017-12-27
1352 | 国网重庆市电力公司江北供电分公司 | 916开关 | 916 | 20M01000038861553 | 110kV新牌坊变电站 | 10kV牌乐一线916 | 国网重庆市电力公司江北供电分公司 | 盘溪变电运维班 |  | 交流10kV | 在运 | 三相 | ABC | 2018-12-21 |  | 开关柜 | 916开关柜 | 否 | 户内式 | 变电 | VSK | 其他 | 弹簧 | 真空 | 西电陕西陕开电器集团有限公司 | 2016-07-01 | D16070358 |  | 中国 | 12 | 1250 | 50 | 42/75 | 50 | 25 |  |  |  | 63 | 63 | 25 | 4 | 1 | 300 | 200 |  |  | 10000 | 90 | 50 | 60 | [7 empty] | 3 | 3 | 0 | 0 | [32 empty] | 省（直辖市、自治区）公司 | 国网重庆市电力公司江北供电分公司 | 1620051320VU0120000000 | 1620051320VU | 渝北新牌坊110千伏输变电工程 |  | 设备增加-基本建设 | 2017-12-27
1353 | 国网重庆市电力公司市区供电分公司 | 917开关 | 917 | 20M01000038780998 | 110kV新桥变电站 | 10kV 备用七线917 | 国网重庆市电力公司市区供电分公司 | 变电运维二班 |  | 交流10kV | 在运 | 三相 | ABC | 2018-01-01 |  | 开关柜 | 917开关柜 | 否 | 户内式 | 变电 | ZN67-12{10-VPR-32CD(D)} | 其他 | 弹簧 | 真空 | 西电三菱电机开关设备有限公司 | 2011-02-21 |  |  | 中国 | 12 | 1250 | 50 | 42/75 | 50 | 31.5 |  |  |  | 80 | 80 | 31.5 | 4 | 1 | 280 | 200 |  |  | 5000 | 50 | 30 | 50 | [43 empty] | 省（直辖市、自治区）公司 | 国网重庆市电力公司市区供电分公司 | 162099090057/1 | 162099090057 | 110千伏沙坪坝新桥输变电工程（原沙坪坝局） |  | 设备增加-基本建设 | 2017-12-18
1354 | 国网重庆市电力公司市区供电分公司 | 973开关 | 973 | 20M01000038982811 | 110kV沙坪坝变电站 | 10kV #3电容器973 | 国网重庆市电力公司市区供电分公司 | 变电运维二班 |  | 交流10kV | 在运 | 三相 | ABC | 2018-04-27 |  | 开关柜 | 973开关柜 | 否 | 户内式 | 变电 | VTC1 | 其他 | 弹簧 | 真空 | 山东泰开成套电器有限公司 | 2017-10-01 |  |  | 中国 | 12 | 1250 | 50 | 42/75 | 50 | 31.5 |  |  |  | 80 | 80 | 31.5 | 4 | 1 | 280 | 200 |  |  | 5000 | 50 | 30 | 50 | [43 empty] | 省（直辖市、自治区）公司 | 国网重庆市电力公司市区供电分公司 | 16200113205Q0010000000 | 16200113205Q | 沙坪坝渝碚路110千伏输变电工程 |  | 设备增加-基本建设 | 2018-01-26
1355 | 国网重庆市电力公司南岸供电分公司 | 322开关 | 322 | 20M01000036021633 | 110kV柳银变电站 | 35kV柳洞线322 | 国网重庆市电力公司南岸供电分公司 | 茶园变电运维站 |  | 交流35kV | 在运 | 三相 | ABC | 2017-09-23 |  | 开关柜 | 322开关柜 | 否 | 户内式 | 变电 | VDS-40.5/T1250-25 | 其他 | 弹簧 | 真空 | 上海天灵开关厂有限公司 | 2016-07-03 | 3154 |  | 中国 | 40.5 | 1250 | 50 | 95/185 | 30 | 25 |  |  |  | 63 | 63 | 25 | 4 | 1 | 900 | 450 |  |  | 20000 | 80 | 30 | 60 | [21 empty] | 220 | [21 empty] | 省（直辖市、自治区）公司 | 国网重庆市电力公司南岸供电分公司 | 16200311000V | 16200311000V | 110kV柳银变电站 |  | 设备增加-基本建设 | 2017-07-28
1356 | 国网重庆市电力公司南岸供电分公司 | 914开关 | 914 | 20M01000036021635 | 110kV柳银变电站 | 10kV柳园线914 | 国网重庆市电力公司南岸供电分公司 | 茶园变电运维站 |  | 交流10kV | 在运 | 三相 | ABC | 2017-09-23 |  | 开关柜 | 914开关柜 | 否 | 户内式 | 变电 | ZN65A-EP | 其他 | 弹簧 | 真空 | 北京北开电气股份有限公司 | 2016-08-02 | K1711 |  | 中国 | 12 | 1250 | 50 | 42/75 | 50 | 31.5 |  |  |  | 80 | 80 | 31.5 | 4 | 1 | 300 | 210 |  |  | 10000 | 80 | 30 | 50 | [43 empty] | 省（直辖市、自治区）公司 | 国网重庆市电力公司南岸供电分公司 | 16200311000V | 16200311000V | 110kV柳银变电站 |  | 设备增加-基本建设 | 2017-07-28
1357 | 国网重庆市电力公司南岸供电分公司 | 941开关 | 941 | 20M01000036021647 | 110kV柳银变电站 | 10kV待用十六回线941 | 国网重庆市电力公司南岸供电分公司 | 茶园变电运维站 |  | 交流10kV | 在运 | 三相 | ABC | 2017-09-23 |  | 开关柜 | 941开关柜 | 否 | 户内式 | 变电 | ZN65A-EP | 其他 | 弹簧 | 真空 | 北京北开电气股份有限公司 | 2016-08-02 | K1703 |  | 中国 | 12 | 1250 | 50 | 42/75 | 50 | 31.5 |  |  |  | 80 | 80 | 31.5 | 4 | 1 | 300 | 210 |  |  | 10000 | 80 | 30 | 50 | [43 empty] | 省（直辖市、自治区）公司 | 国网重庆市电力公司南岸供电分公司 | 16200311000V | 16200311000V | 110kV柳银变电站 |  | 设备增加-基本建设 | 2017-07-28
1358 | 国网重庆市电力公司北碚供电分公司 | 910开关 | 910 | 20M01000034978485 | 110kV缙云山变电站 | 10kV 分段910 | 国网重庆市电力公司北碚供电分公司 | 北碚片区变电运维班 |  | 交流10kV | 在运 | 三相 | ABC | 2017-02-06 |  | 开关柜 | 910开关柜 | 否 | 户内式 | 变电 | VGD-12 | 其他 | 弹簧 | 真空 | 大连三友电器设备有限公司 | 2016-04-10 | 20164068 |  | 中国 | 12 | 3150 | 50 | 42/75 | 50 | 31.5 |  |  |  | 80 | 80 | 31.5 | 4 | 1 | 300 | 200 |  |  | 20000 | 80 | 40 | 60 | [43 empty] | 省（直辖市、自治区）公司 | 国网重庆市电力公司北碚供电分公司 | 17200614007M0010000000 | 17200614007M | 北碚缙云山110千伏变电站改造工程 |  | 设备增加-技术改造 | 2017-01-10
1359 | 国网重庆市电力公司江北供电分公司 | 941开关 | 941 | 20M01000038861543 | 110kV新牌坊变电站 | 10kV牌桥线941 | 国网重庆市电力公司江北供电分公司 | 盘溪变电运维班 |  | 交流10kV | 在运 | 三相 | ABC | 2018-08-27 |  | 开关柜 | 941开关柜 | 否 | 户内式 | 变电 | VSK | 其他 | 弹簧 | 真空 | 西电陕西陕开电器集团有限公司 | 2016-07-01 | D16070401 |  | 中国 | 12 | 1250 | 50 | 42/75 | 50 | 25 |  |  |  | 63 | 63 | 25 | 4 | 1 | 300 | 200 |  |  | 10000 | 90 | 50 | 60 | [7 empty] | 3 | 3 | 0 | 0 | [32 empty] | 省（直辖市、自治区）公司 | 国网重庆市电力公司江北供电分公司 | 1620051320VU0120000000 | 1620051320VU | 渝北新牌坊110千伏输变电工程 |  | 设备增加-基本建设 | 2017-12-27
1360 | 国网重庆市电力公司江北供电分公司 | 164开关 | 164 | 20M01000038861545 | 110kV新牌坊变电站 | 110kV待用二线164 | 国网重庆市电力公司江北供电分公司 | 盘溪变电运维班 |  | 交流110kV | 在运 | 三相 | ABC | 2018-02-06 |  | 组合电器 | 164组合电器 | 否 | 户内式 | 变电 | ZF10-126/CB | GIS | 弹簧 | SF6 | 山东泰开高压开关有限公司 | 2016-07-01 | CB-51 |  | 中国 | 126 | 2000 | 50 | 230/550 | 20 | 40 |  |  |  | 100 | 100 | 40 | 4 | 1 |  | 0 |  |  | 10000 | 50 | 30 | 40 | [43 empty] | 省（直辖市、自治区）公司 | 国网重庆市电力公司江北供电分公司 | 1620051320VU0120000000 | 1620051320VU | 渝北新牌坊110千伏输变电工程 |  | 设备增加-基本建设 | 2017-12-27
1361 | 国网重庆市电力公司江北供电分公司 | 166开关 | 166 | 20M01000038861547 | 110kV新牌坊变电站 | 110kV待用四线166 | 国网重庆市电力公司江北供电分公司 | 盘溪变电运维班 |  | 交流110kV | 在运 | 三相 | ABC | 2018-02-06 |  | 组合电器 | 166组合电器 | 否 | 户内式 | 变电 | ZF10-126/CB | GIS | 弹簧 | SF6 | 山东泰开高压开关有限公司 | 2016-07-01 | CB-111 |  | 中国 | 126 | 2000 | 50 | 230/550 | 20 | 40 |  |  |  | 100 | 100 | 40 | 4 | 1 |  | 0 |  |  | 10000 | 50 | 30 | 40 | [43 empty] | 省（直辖市、自治区）公司 | 国网重庆市电力公司江北供电分公司 | 1620051320VU0120000000 | 1620051320VU | 渝北新牌坊110千伏输变电工程 |  | 设备增加-基本建设 | 2017-12-27
1362 | 国网重庆市电力公司江北供电分公司 | 985开关 | 985 | 20M01000038861549 | 110kV新牌坊变电站 | 10kV #5电容器985 | 国网重庆市电力公司江北供电分公司 | 盘溪变电运维班 |  | 交流10kV | 在运 | 三相 | ABC | 2018-02-06 |  | 开关柜 | 985开关柜 | 否 | 户内式 | 变电 | VSK | 其他 | 弹簧 | 真空 | 西电陕西陕开电器集团有限公司 | 2016-07-01 | D16070407 |  | 中国 | 12 | 1250 | 50 | 42/75 | 50 | 25 |  |  |  | 63 | 63 | 25 | 4 | 1 | 300 | 200 |  |  | 10000 | 90 | 50 | 60 | [7 empty] | 3 | 3 | 0 | 0 | [32 empty] | 省（直辖市、自治区）公司 | 国网重庆市电力公司江北供电分公司 | 1620051320VU0120000000 | 1620051320VU | 渝北新牌坊110千伏输变电工程 |  | 设备增加-基本建设 | 2017-12-27
1363 | 国网重庆市电力公司江北供电分公司 | 988开关 | 988 | 20M01000038861551 | 110kV新牌坊变电站 | 10kV #8电容器988 | 国网重庆市电力公司江北供电分公司 | 盘溪变电运维班 |  | 交流10kV | 在运 | 三相 | ABC | 2018-02-06 |  | 开关柜 | 988开关柜 | 否 | 户内式 | 变电 | VSK | 其他 | 弹簧 | 真空 | 西电陕西陕开电器集团有限公司 | 2016-07-01 | D16070386 |  | 中国 | 12 | 1250 | 50 | 42/75 | 50 | 25 |  |  |  | 63 | 63 | 25 | 4 | 1 | 300 | 200 |  |  | 10000 | 90 | 50 | 60 | [7 empty] | 3 | 3 | 0 | 0 | [32 empty] | 省（直辖市、自治区）公司 | 国网重庆市电力公司江北供电分公司 | 1620051320VU0120000000 | 1620051320VU | 渝北新牌坊110千伏输变电工程 |  | 设备增加-基本建设 | 2017-12-27
1364 | 国网重庆市电力公司江北供电分公司 | 915开关 | 915 | 20M01000038861552 | 110kV新牌坊变电站 | 10kV牌都七线915 | 国网重庆市电力公司江北供电分公司 | 盘溪变电运维班 |  | 交流10kV | 在运 | 三相 | ABC | 2018-03-12 |  | 开关柜 | 915开关柜 | 否 | 户内式 | 变电 | VSK | 其他 | 弹簧 | 真空 | 西电陕西陕开电器集团有限公司 | 2016-07-01 | D16070362 |  | 中国 | 12 | 1250 | 50 | 42/75 | 50 | 25 |  |  |  | 63 | 63 | 25 | 4 | 1 | 300 | 200 |  |  | 10000 | 90 | 50 | 60 | [7 empty] | 3 | 3 | 0 | 0 | [32 empty] | 省（直辖市、自治区）公司 | 国网重庆市电力公司江北供电分公司 | 1620051320VU0120000000 | 1620051320VU | 渝北新牌坊110千伏输变电工程 |  | 设备增加-基本建设 | 2017-12-27
1365 | 国网重庆市电力公司检修分公司 | 932断路器 | 932 | 20M01000035167308 | 220kV环山变电站 | 10kV待用六线932 | 国网重庆市电力公司检修分公司 | 两江新区220千伏变电运维站 |  | 交流10kV | 在运 | 三相 | ABC | 2017-05-30 |  | 开关柜 | 932开关柜 | 否 | 户内式 | 变电 | VTC1 | 其他 | 弹簧 | 真空 | 山东泰开成套电器有限公司 | 2016-12-01 | 16C5513 |  | 中国 | 12 | 1250 | 50 | 42/75 | 50 | 31.5 |  |  |  | 80 | 80 | 31.5 | 4 | 1 | 300 | 230 |  |  | 10000 | 80 | 60 | 60 | [43 empty] | 省（直辖市、自治区）公司 | 国网重庆市电力公司检修分公司 | FM2013 | 18200516001K | 渝北220kV环山站10kV开关柜新建工程 |  | 设备增加-基本建设 | 2017-02-28
1366 | 国网重庆市电力公司江北供电分公司 | 901开关 | 901 | 20M01000035636679 | 35kV王家变电站 | 35kV 1#主变 | 国网重庆市电力公司江北供电分公司 | 空港变电运维班 |  | 交流10kV | 在运 | 三相 | ABC | 2017-06-22 |  | 开关柜 | 901开关柜 | 否 | 户内式 | 变电 | VSK-12/1250-31.5 | 其他 | 弹簧 | 真空 | 宁波奥克斯高科技有限公司 | 2017-03-01 | G16-AK17030050 |  | 中国 | 12 | 1250 | 50 | 42/75 | 50 | 31.5 |  |  |  | 80 | 80 | 31.5 | 4 | 1 | 300 | 200 |  |  | 10000 | 90 | 60 | 20 | [7 empty] | 3 | 3 | 0 | 0 | [32 empty] | 省（直辖市、自治区）公司 | 国网重庆市电力公司江北供电分公司 | 2120051500XZ00B0000000 | 2120051500XZ | 国网重庆江北公司110kV王家站10kV设备改造 |  | 设备增加-技术改造 | 2017-05-18
1367 | 国网重庆市电力公司黔江供电分公司 | 981开关 | 981 | 20M01000038707985 | 35kV蓬东变电站 | 10kV #1电容器981 | 国网重庆市电力公司黔江供电分公司 | 变电运维站 |  | 交流10kV | 在运 | 三相 | ABC | 2017-06-15 |  | 开关柜 | 10kV#1电容器#981开关柜 | 否 | 户内式 | 变电 | VTC1 | 其他 | 弹簧 | 真空 | 山东泰开成套电器有限公司 | 2017-03-01 |  |  | 中国 | 12kV | 1250 | 50 | 12/42/75kV | 50 | 25 |  |  |  | 80 | 150 | 31.5 | 60 | 2 |  |  |  |  | 10000 |  |  | 3 | [43 empty] | 省（直辖市、自治区）公司 | 国网重庆市电力公司黔江供电分公司 | 1.7206e+21 | 172064150051 | 重庆黔江蓬东35kV变电站主变增容改造工程 |  | 设备增加-技术改造 | 2017-06-16
1368 | 国网重庆市电力公司江津区供电分公司 | 920开关 | 920 | 20M01000039160377 | 110kV吴市变电站 | 10kV 分段920 | 国网重庆市电力公司江津区供电分公司 | 变电运维站 |  | 交流10kV | 在运 | 三相 | ABC | 2018-06-01 |  | 开关柜 | 920开关柜 | 否 | 户内式 | 变电 | 10-VPR-32C(D) | 其他 | 弹簧 | 真空 | 西电三菱电机开关设备有限公司 | 2015-10-13 | 1510-B-35534 |  | 中国 | 12 | 1250 | 50 | 42/75 | 50 | 31.5 |  |  |  | 80 | 80 | 31.5 | 4 | 1 | 250 | 200 |  |  | 10000 | 60 | 50 | 100 | [43 empty] | 省（直辖市、自治区）公司 | 国网重庆市电力公司江津区供电分公司 | 1.6206e+21 | 162060110011 | 吴市110千伏变电站新建工程 |  | 设备增加-基本建设 | 2018-04-13
1369 | 国网重庆市电力公司江津区供电分公司 | 969开关 | 969 | 20M01000039160427 | 110kV吴市变电站 | 10kV待用线969 | 国网重庆市电力公司江津区供电分公司 | 变电运维站 |  | 交流10kV | 在运 | 三相 | ABC | 2018-06-01 |  | 开关柜 | 969开关柜 | 否 | 户内式 | 变电 | 10-VPR-32C(D) | 其他 | 弹簧 | 真空 | 西电三菱电机开关设备有限公司 | 2015-10-13 | 1510-B-35506 |  | 中国 | 12 | 1250 | 50 | 42/75 | 50 | 31.5 |  |  |  | 80 | 80 | 31.5 | 4 | 1 | 250 | 200 |  |  | 10000 | 60 | 50 | 100 | [43 empty] | 省（直辖市、自治区）公司 | 国网重庆市电力公司江津区供电分公司 | 1.6206e+21 | 162060110011 | 吴市110千伏变电站新建工程 |  | 设备增加-基本建设 | 2018-04-13
1370 | 国网重庆市电力公司江津区供电分公司 | 975开关 | 975 | 20M01000039160433 | 110kV吴市变电站 | 10kV待用线975 | 国网重庆市电力公司江津区供电分公司 | 变电运维站 |  | 交流10kV | 在运 | 三相 | ABC | 2018-06-01 |  | 开关柜 | 975开关柜 | 否 | 户内式 | 变电 | 10-VPR-32C(D) | 其他 | 弹簧 | 真空 | 西电三菱电机开关设备有限公司 | 2015-10-13 | 1510-B-35508 |  | 中国 | 12 | 1250 | 50 | 42/75 | 50 | 31.5 |  |  |  | 80 | 80 | 31.5 | 4 | 1 | 250 | 200 |  |  | 10000 | 60 | 50 | 100 | [43 empty] | 省（直辖市、自治区）公司 | 国网重庆市电力公司江津区供电分公司 | 1.6206e+21 | 162060110011 | 吴市110千伏变电站新建工程 |  | 设备增加-基本建设 | 2018-04-13
1371 | 国网重庆市电力公司南岸供电分公司 | 161开关 | 161 | 20M01000036021650 | 110kV柳银变电站 | 110kV书柳南线161 | 国网重庆市电力公司南岸供电分公司 | 茶园变电运维站 |  | 交流110kV | 在运 | 三相 | ABC | 2017-09-23 |  | 组合电器 | 161组合电器 | 否 | 户外式 | 变电 | LWG2-126/T2000-40(A) | GIS | 弹簧 | SF6 | 西安西电开关电气有限公司 | 2016-07-07 | 1GBH03159 |  | 中国 | 126 | 2000 | 50 | 230/550 | 20 | 40 |  |  |  | 100 | 100 | 40 | 4 | 1 |  |  |  |  | 5000 | 80 | 30 | 50 | [43 empty] | 省（直辖市、自治区）公司 | 国网重庆市电力公司南岸供电分公司 | 16200311000V | 16200311000V | 110kV柳银变电站 |  | 设备增加-基本建设 | 2017-07-28
1372 | 国网重庆市电力公司南岸供电分公司 | 162开关 | 162 | 20M01000036021653 | 110kV柳银变电站 | 110kV书柳北线162 | 国网重庆市电力公司南岸供电分公司 | 茶园变电运维站 |  | 交流110kV | 在运 | 三相 | ABC | 2017-09-23 |  | 组合电器 | 162组合电器 | 否 | 户外式 | 变电 | LWG2-126/T2000-40(A) | GIS | 弹簧 | SF6 | 西安西电开关电气有限公司 | 2016-07-07 | 1GBH03159 |  | 中国 | 126 | 2000 | 50 | 230/550 | 20 | 40 |  |  |  | 100 | 100 | 40 | 4 | 1 |  |  |  |  | 5000 | 80 | 30 | 50 | [43 empty] | 省（直辖市、自治区）公司 | 国网重庆市电力公司南岸供电分公司 | 16200311000V | 16200311000V | 110kV柳银变电站 |  | 设备增加-基本建设 | 2017-07-28
1373 | 国网重庆市电力公司南岸供电分公司 | 301开关 | 301 | 20M01000036021656 | 110kV柳银变电站 | 110kV #1主变 | 国网重庆市电力公司南岸供电分公司 | 茶园变电运维站 |  | 交流35kV | 在运 | 三相 | ABC | 2017-09-23 |  | 开关柜 | 301开关柜 | 否 | 户内式 | 变电 | VDS-40.5/T1250-25 | 其他 | 弹簧 | 真空 | 上海天灵开关厂有限公司 | 2016-07-03 | K1799 |  | 中国 | 40.5 | 1250 | 50 | 95/185 | 30 | 25 |  |  |  | 63 | 63 | 25 | 4 | 1 | 900 | 450 |  |  | 20000 | 80 | 30 | 60 | [21 empty] | 220 | [21 empty] | 省（直辖市、自治区）公司 | 国网重庆市电力公司南岸供电分公司 | 16200311000V | 16200311000V | 110kV柳银变电站 |  | 设备增加-基本建设 | 2017-07-28
1374 | 国网重庆市电力公司南岸供电分公司 | 101开关 | 101 | 20M01000036021660 | 110kV柳银变电站 | 110kV #1主变 | 国网重庆市电力公司南岸供电分公司 | 茶园变电运维站 |  | 交流110kV | 在运 | 三相 | ABC | 2017-09-23 |  | 组合电器 | 101组合电器 | 否 | 户外式 | 变电 | LWG2-126/T2000-40(A) | GIS | 弹簧 | SF6 | 西安西电开关电气有限公司 | 2016-07-07 | 1GBH03159 |  | 中国 | 126 | 2000 | 50 | 230/550 | 20 | 40 |  |  |  | 100 | 100 | 40 | 4 | 1 |  |  |  |  | 5000 | 80 | 30 | 50 | [43 empty] | 省（直辖市、自治区）公司 | 国网重庆市电力公司南岸供电分公司 | 16200311000V | 16200311000V | 110kV柳银变电站 |  | 设备增加-基本建设 | 2017-07-28
1375 | 国网重庆市电力公司南岸供电分公司 | 901开关 | 901 | 20M01000036021661 | 110kV柳银变电站 | 110kV #1主变 | 国网重庆市电力公司南岸供电分公司 | 茶园变电运维站 |  | 交流10kV | 在运 | 三相 | ABC | 2017-09-23 |  | 开关柜 | 901开关柜 | 否 | 户内式 | 变电 | ZN65A-EP | 其他 | 弹簧 | 真空 | 北京北开电气股份有限公司 | 2016-08-02 | K1721 |  | 中国 | 12 | 3150 | 50 | 42/75 | 50 | 25 |  |  |  | 80 | 100 | 40 | 4 | 1 | 300 | 210 |  |  | 10000 | 80 | 30 | 50 | [43 empty] | 省（直辖市、自治区）公司 | 国网重庆市电力公司南岸供电分公司 | 16200311000V | 16200311000V | 110kV柳银变电站 |  | 设备增加-基本建设 | 2017-07-28
1376 | 国网重庆市电力公司南岸供电分公司 | 302开关 | 302 | 20M01000036021665 | 110kV柳银变电站 | 110kV #2主变 | 国网重庆市电力公司南岸供电分公司 | 茶园变电运维站 |  | 交流35kV | 在运 | 三相 | ABC | 2017-09-23 |  | 开关柜 | 302开关柜 | 否 | 户内式 | 变电 | VDS-40.5/T1250-25 | 其他 | 弹簧 | 真空 | 上海天灵开关厂有限公司 | 2016-07-03 | K1799 |  | 中国 | 40.5 | 1250 | 50 | 95/185 | 30 | 25 |  |  |  | 63 | 63 | 25 | 4 | 1 | 900 | 450 |  |  | 20000 | 80 | 30 | 60 | [21 empty] | 220 | [21 empty] | 省（直辖市、自治区）公司 | 国网重庆市电力公司南岸供电分公司 | 16200311000V | 16200311000V | 110kV柳银变电站 |  | 设备增加-基本建设 | 2017-07-28
1377 | 国网重庆市电力公司南岸供电分公司 | 902开关 | 902 | 20M01000036021667 | 110kV柳银变电站 | 110kV #2主变 | 国网重庆市电力公司南岸供电分公司 | 茶园变电运维站 |  | 交流10kV | 在运 | 三相 | ABC | 2017-09-23 |  | 开关柜 | 902开关柜 | 否 | 户内式 | 变电 | ZN65A-EP | 其他 | 弹簧 | 真空 | 北京北开电气股份有限公司 | 2016-08-02 | K1723 |  | 中国 | 12 | 3150 | 50 | 42/75 | 50 | 25 |  |  |  | 80 | 100 | 40 | 4 | 1 | 300 | 210 |  |  | 10000 | 80 | 30 | 50 | [43 empty] | 省（直辖市、自治区）公司 | 国网重庆市电力公司南岸供电分公司 | 16200311000V | 16200311000V | 110kV柳银变电站 |  | 设备增加-基本建设 | 2017-07-28
1378 | 国网重庆市电力公司南岸供电分公司 | 312开关 | 312 | 20M01000036021670 | 110kV柳银变电站 | 35kV柳双线312 | 国网重庆市电力公司南岸供电分公司 | 茶园变电运维站 |  | 交流35kV | 在运 | 三相 | ABC | 2017-09-23 |  | 开关柜 | 312开关柜 | 否 | 户内式 | 变电 | VDS-40.5/T1250-25 | 其他 | 弹簧 | 真空 | 上海天灵开关厂有限公司 | 2016-07-03 | 3121 |  | 中国 | 40.5 | 1250 | 50 | 95/185 | 30 | 25 |  |  |  | 63 | 63 | 25 | 4 | 1 | 900 | 450 |  |  | 20000 | 80 | 30 | 60 | [21 empty] | 220 | [21 empty] | 省（直辖市、自治区）公司 | 国网重庆市电力公司南岸供电分公司 | 16200311000V | 16200311000V | 110kV柳银变电站 |  | 设备增加-基本建设 | 2017-07-28
1379 | 国网重庆市电力公司南岸供电分公司 | 920开关 | 920 | 20M01000036021680 | 110kV柳银变电站 | 10kV 分段920 | 国网重庆市电力公司南岸供电分公司 | 茶园变电运维站 |  | 交流10kV | 在运 | 三相 | ABC | 2017-09-23 |  | 开关柜 | 920开关柜 | 否 | 户内式 | 变电 | ZN65A-EP | 其他 | 弹簧 | 真空 | 北京北开电气股份有限公司 | 2016-08-02 | K1721 |  | 中国 | 12 | 3150 | 50 | 42/75 | 50 | 25 |  |  |  | 80 | 100 | 40 | 4 | 1 | 300 | 210 |  |  | 10000 | 80 | 30 | 50 | [43 empty] | 省（直辖市、自治区）公司 | 国网重庆市电力公司南岸供电分公司 | 16200311000V | 16200311000V | 110kV柳银变电站 |  | 设备增加-基本建设 | 2017-07-28
1380 | 国网重庆市电力公司检修分公司 | 165断路器 | 165 | 20M01000039161127 | 220kV星寨变电站 | 110kV寨牵线165 | 国网重庆市电力公司检修分公司 | 北碚220千伏变电运维站 |  | 交流110kV | 在运 | 三相 | ABC | 2018-06-22 |  | 组合电器 | 165组合电器 | 否 | 户外式 | 变电 | ZFW31-126 | GIS | 弹簧 | SF6 | 北京北开电气股份有限公司 | 2016-09-01 | 755 |  | 中国 | 126 | 3150 | 50 | 230/550 | 20 | 40 |  |  |  | 100 | 100 | 40 | 4 | 1 |  |  |  |  | 10000 | 80 | 30 | 50 | 0.6 | [42 empty] | 省（直辖市、自治区）公司 | 国网重庆市电力公司检修分公司 | 15200611002M0222111110 | 15200611002M | 合川星寨（清平）220千伏输变电工程 |  | 设备增加-基本建设 | 2018-04-13
1381 | 国网重庆市电力公司检修分公司 | 902断路器 | 902 | 20M01000039161136 | 220kV星寨变电站 | 220kV #2主变 | 国网重庆市电力公司检修分公司 | 北碚220千伏变电运维站 |  | 交流10kV | 在运 | 三相 | ABC | 2018-06-22 |  | 开关柜 | 902开关柜 | 否 | 户内式 | 变电 | VDS-12/4000-40 | 其他 | 弹簧 | 真空 | 上海天灵开关厂有限公司 | 2016-08-01 | 162302 |  | 中国 | 12 | 4000 | 50 | 42/75 | 50 | 40 |  |  |  | 100 | 100 | 40 | 4 | 1 | 250 | 200 |  |  | 10000 | 80 | 30 | 50 | [43 empty] | 省（直辖市、自治区）公司 | 国网重庆市电力公司检修分公司 | 15200611002M0222111110 | 15200611002M | 合川星寨（清平）220千伏输变电工程 |  | 设备增加-基本建设 | 2018-04-13
1382 | 国网重庆市电力公司检修分公司 | 202断路器 | 202 | 20M01000039161138 | 220kV星寨变电站 | 220kV #2主变 | 国网重庆市电力公司检修分公司 | 北碚220千伏变电运维站 |  | 交流220kV | 在运 | 三相 | ABC | 2018-06-22 |  | 组合电器 | 202组合电器 | 否 | 户外式 | 变电 | SSCB01 | GIS | 弹簧 | SF6 | 上海思源高压开关有限公司 | 2016-04-01 | F15052CB05 |  | 中国 | 252 | 3150 | 50 | 460/1050 | 20 | 50 |  |  |  | 125 | 125 | 50 | 3 | 1 |  |  |  |  | 5000 | 80 | 30 | 50 | 0.6 | 0.55 | 0.5 | [40 empty] | 省（直辖市、自治区）公司 | 国网重庆市电力公司检修分公司 | 15200611002M0222111110 | 15200611002M | 合川星寨（清平）220千伏输变电工程 |  | 设备增加-基本建设 | 2018-04-13
1383 | 国网重庆市电力公司检修分公司 | 266断路器 | 266 | 20M01000039161141 | 220kV星寨变电站 | 220kV双星东线266 | 国网重庆市电力公司检修分公司 | 北碚220千伏变电运维站 |  | 交流220kV | 在运 | 三相 | ABC | 2018-06-22 |  | 组合电器 | 266组合电器 | 否 | 户外式 | 变电 | SSCB01 | GIS | 弹簧 | SF6 | 上海思源高压开关有限公司 | 2016-04-01 | F15052CB07 |  | 中国 | 252 | 3150 | 50 | 460/1050 | 20 | 50 |  |  |  | 125 | 125 | 50 | 3 | 1 |  |  |  |  | 5000 | 80 | 30 | 50 | 0.6 | 0.55 | 0.5 | [40 empty] | 省（直辖市、自治区）公司 | 国网重庆市电力公司检修分公司 | 15200611002M0222111110 | 15200611002M | 合川星寨（清平）220千伏输变电工程 |  | 设备增加-基本建设 | 2018-04-13
1384 | 国网重庆市电力公司检修分公司 | 212断路器 | 212 | 20M01000039161147 | 220kV星寨变电站 | 220kV 母联212 | 国网重庆市电力公司检修分公司 | 北碚220千伏变电运维站 |  | 交流220kV | 在运 | 三相 | ABC | 2018-06-22 |  | 组合电器 | 212组合电器 | 否 | 户外式 | 变电 | SSCB01 | GIS | 弹簧 | SF6 | 上海思源高压开关有限公司 | 2016-04-01 | F15052CB04 |  | 中国 | 252 | 3150 | 50 | 460/1050 | 20 | 50 |  |  |  | 125 | 125 | 50 | 3 | 1 |  |  |  |  | 5000 | 80 | 30 | 50 | 0.6 | 0.55 | 0.5 | [40 empty] | 省（直辖市、自治区）公司 | 国网重庆市电力公司检修分公司 | 15200611002M0222111110 | 15200611002M | 合川星寨（清平）220千伏输变电工程 |  | 设备增加-基本建设 | 2018-04-13
1385 | 国网重庆市电力公司合川供电分公司 | 964开关 | 964 | 20M01000039354015 | 35kV龙市变电站 | 10kV龙镇一线964 | 国网重庆市电力公司合川供电分公司 | 东津沱变电运维班 |  | 交流10kV | 在运 | 三相 | ABC | 2018-06-07 |  | 开关柜 | 964开关柜 | 否 | 户内式 | 变电 | VGD-12 | 其他 | 弹簧 | 真空 | 大连三友电器设备有限公司 | 2018-04-01 | 180373 |  | 中国 | 12 | 1250 | 50 | 42/75 | 50 | 31.5 |  |  |  | 80 | 80 | 31.5 | 4 | 1 | 300 | 220 |  |  | 10000 | 80 | 30 | 30 | [43 empty] | 省（直辖市、自治区）公司 | 国网重庆市电力公司合川供电分公司 | 21206316009700B2111100 | 212063160097 | 国网重庆合川公司35kV龙市变电站35KV主接线隐患治理及二次设备综合改造 |  | 设备增加-技术改造 | 2018-06-08 14:39
1386 | 国网重庆市电力公司潼南供电分公司 | 964开关 | 964 | 20M01000039356953 | 110kV莲花变电站 | 10kV莲博二线964 | 国网重庆市电力公司潼南供电分公司 | 凉风垭运维站 |  | 交流10kV | 在运 | 三相 | ABC | 2018-07-28 |  | 开关柜 | 964开关柜 | 否 | 户内式 | 变电 | ZN63(VS1)-12 | 其他 | 弹簧 | 真空 | 重庆望变电气（集团）股份有限公司 | 2018-03-01 | 201803087 |  | 中国 | 12 | 1250 | 50 | 42/75 | 50 | 31.5 |  |  |  | 80 | 80 | 31.5 | 4 | 1 | 264 | 200 |  |  | 10000 | 50 | 30 | 50 | [43 empty] | 省（直辖市、自治区）公司 | 国网重庆市电力公司潼南供电分公司 | FM2054 | 2018061301 | 博雅华城一期新增配电工程 |  | 设备增加-基本建设 | 2018-06-13
1387 | 国网重庆市电力公司潼南供电分公司 | 954开关 | 954 | 20M01000039356961 | 110kV莲花变电站 | 10kV莲博一线954 | 国网重庆市电力公司潼南供电分公司 | 凉风垭运维站 |  | 交流10kV | 在运 | 三相 | ABC | 2018-07-28 |  | 开关柜 | 954开关柜 | 否 | 户内式 | 变电 | ZN63(VS1)-12 | 其他 | 弹簧 | 真空 | 重庆望变电气（集团）股份有限公司 | 2018-03-01 | 201803086 |  | 中国 | 12 | 1250 | 50 | 42/75 | 50 | 31.5 |  |  |  | 80 | 80 | 31.5 | 4 | 1 | 264 | 200 |  |  | 10000 | 50 | 30 | 50 | [43 empty] | 省（直辖市、自治区）公司 | 国网重庆市电力公司潼南供电分公司 | FM2054 | 2018061301 | 博雅华城一期新增配电工程 |  | 设备增加-基本建设 | 2018-06-13
1388 | 国网重庆市电力公司检修分公司 | 213断路器 | 213断路器 | 20M01000039357742 | 500kV圣泉变电站 | 220kV 分段213 | 国网重庆市电力公司检修分公司 | 500千伏南部变电运维站 |  | 交流220kV | 在运 | 三相 | ABC | 2018-06-04 |  | 组合电器 | 220kV 分段213组合电器 | 否 | 户外式 | 变电 | BAK924 | GIS | 液压 | SF6 | 山东电工电气日立高压开关有限公司 | 2016-12-05 | B342-Y3 | GB 1984-2014 | 中国 | 252 | 4000 | 50 | 460/1050 | 20 | 50 |  |  |  | 125 | 125 | 50 | 3 | 1 |  |  |  |  | 1000 | 70 | 25 | 50 | 0.6 | 0.55 | 0.5 |  |  |  |  | 2.8 | 4.5 | [34 empty] | 省（直辖市、自治区）公司 | 国网重庆市电力公司检修分公司 | 1520001320BN0220000000 | 1520001320BN | 江津杨林220kV输变电圣泉500kV变电站220kV间隔扩建工程 |  | 设备增加-其他途径 | 2018-06-06 10:13
1389 | 国网重庆市电力公司市区供电分公司 | 954开关 | 954 | 20M01000038874498 | 110kV红狮变电站 | 10kV 备用八线954 | 国网重庆市电力公司市区供电分公司 | 变电运维二班 |  | 交流10kV | 在运 | 三相 | ABC | 2018-02-01 |  | 开关柜 | 954开关柜 | 否 | 户内式 | 变电 | VXB-12P | 其他 | 弹簧 | 真空 | 西电宝鸡电气有限公司 | 2017-10-03 |  |  | 中国 | 12 | 1250 | 50 | 42/75 | 50 | 31.5 |  |  |  | 80 | 80 | 31.5 | 4 | 1 | 280 | 200 |  |  | 5000 | 50 | 30 | 50 | [43 empty] | 省（直辖市、自治区）公司 | 国网重庆市电力公司市区供电分公司 | 1820011500U800A0000000 | 1820011500U8 | 重庆九龙坡110kV红狮变电站10kV间隔扩建工程 |  | 设备增加-技术改造 | 2018-01-02
1390 | 国网重庆市电力公司检修分公司 | 173开关 | 173 | 20M01000035972545 | 220kV悦来变电站 | 110kV悦空北线173 | 国网重庆市电力公司检修分公司 | 两江新区220千伏变电运维站 |  | 交流110kV | 在运 | 三相 | ABC | 2017-07-19 |  | 组合电器 | 173组合电器 | 否 | 户内式 | 变电 | ZFW31-126-CB | GIS | 弹簧 | SF6 | 北京北开电气股份有限公司 | 2017-06-01 | 1742 |  | 中国 | 126 | 2500 | 50 | 230/550 | 20 | 40 |  |  |  | 100 | 100 | 40 | 4 | 1 |  |  |  |  | 5000 | 60 | 30 | 60 | 0.6 | 0.55 | 0.5 | [40 empty] | 省（直辖市、自治区）公司 | 国网重庆市电力公司检修分公司 | FM2013 | 16200515007V | 悦空南174、悦空北173新建工程 |  | 设备增加-基本建设 | 2017-07-18
1391 | 国网重庆市电力公司检修分公司 | 354断路器 | 354 | 20M01000038645951 | 220kV朱家坝变电站 | 35kV朱驳线354 | 国网重庆市电力公司检修分公司 | 长寿变电运维站 |  | 交流35kV | 在运 | 三相 | ABC | 2018-04-22 |  | 开关柜 |  | 否 | 户内式 | 变电 | VD4X4012-25 | 其他 | 弹簧 | 真空 | 厦门ABB开关有限公司 | 2017-01-24 | 1YHP000057A4680 |  | 中国 | 40.5 | 1250 | 50 | 95/185 | 20 | 25 |  |  |  | 63 | 63 | 25 | 4 | 1 | 1000 | 400 |  |  | 10000 | 80 | 30 | 40 | [43 empty] | 省（直辖市、自治区）公司 | 国网重庆市电力公司检修分公司 | 21201315002U00B0000000 | 21201315002U | 国网重庆检修公司220kV朱家坝变电站35kV配电装置改造 |  | 设备增加-技术改造 | 2017-11-28
1392 | 国网重庆市电力公司江津区供电分公司 | 962开关 | 962 | 20M01000039252207 | 110kV吴市变电站 | 10kV吴秦线962 | 国网重庆市电力公司江津区供电分公司 | 变电运维站 |  | 交流10kV | 在运 | 三相 | ABC | 2018-06-01 |  | 开关柜 | 962开关柜 | 否 | 户内式 | 变电 | 10-VPR-32C(D) | 其他 | 弹簧 | 真空 | 西电三菱电机开关设备有限公司 | 2015-10-13 | 1510-B-35520 |  | 中国 | 12 | 1250 | 50 | 42/75 | 50 | 31.5 |  |  |  | 80 | 80 | 31.5 | 4 | 1 | 250 | 200 |  |  | 10000 | 60 | 50 | 100 | [43 empty] | 省（直辖市、自治区）公司 | 国网重庆市电力公司江津区供电分公司 | 1.6206e+21 | 162060110011 | 吴市110千伏变电站新建工程 |  | 设备增加-基本建设 | 2018-05-10
1393 | 国网重庆市电力公司江北供电分公司 | 938开关 | 938 | 20M01000039000300 | 110kV食品城变电站 | 10kV待用七线938 | 国网重庆市电力公司江北供电分公司 | 空港变电运维班 |  | 交流10kV | 在运 | 三相 | ABC | 2018-02-01 |  | 开关柜 |  | 否 | 户内式 | 变电 | VB5-12 | 其他 | 弹簧 | 真空 | 福州天宇电气股份有限公司 | 2017-09-01 | S210655 |  | 中国 | 12 | 1250 | 50 | 42/75 | 50 | 31.5 |  |  |  | 80 | 80 | 31.5 | 4 | 1 | 300 | 200 |  |  | 10000 | 50 | 30 | 60 | [43 empty] | 省（直辖市、自治区）公司 | 国网重庆市电力公司江北供电分公司 | 1820051600QB00A0000000 | 1820051600QB | 渝北110kV食品城变电站10kV间隔扩建工程 |  | 设备增加-技术改造 | 2018-02-01
1394 | 国网重庆市电力公司江北供电分公司 | 937开关 | 937 | 20M01000039000347 | 110kV食品城变电站 | 10kV待用六线937 | 国网重庆市电力公司江北供电分公司 | 空港变电运维班 |  | 交流10kV | 在运 | 三相 | ABC | 2018-02-01 |  | 开关柜 |  | 否 | 户内式 | 变电 | VB5-12 | 其他 | 弹簧 | 真空 | 福州天宇电气股份有限公司 | 2017-09-01 | S210654 |  | 中国 | 12 | 1250 | 50 | 42/75 | 50 | 31.5 |  |  |  | 80 | 80 | 31.5 | 4 | 1 | 300 | 200 |  |  | 10000 | 50 | 30 | 60 | [43 empty] | 省（直辖市、自治区）公司 | 国网重庆市电力公司江北供电分公司 | 1820051600QB00A0000000 | 1820051600QB | 渝北110kV食品城变电站10kV间隔扩建工程 |  | 设备增加-技术改造 | 2018-02-01
1395 | 国网重庆市电力公司检修分公司 | 166断路器 | 166 | 20M01000035203702 | 220kV宝洪变电站 | 110kV 金凤2线166 | 国网重庆市电力公司检修分公司 | 北碚220千伏变电运维站 |  | 交流110kV | 在运 | 三相 | ABC | 2018-12-10 |  | 组合电器 | 166组合电器 | 否 | 户内式 | 变电 | ZF10-126 | GIS | 弹簧 | SF6 | 山东泰开高压开关有限公司 | 2014-12-01 | CB-91 |  | 中国 | 126 | 2000 | 50 | 230/550 | 20 | 40 |  |  |  | 100 | 100 | 40 | 4 | 1 |  | 0 |  |  | 5000 | 80 | 30 | 50 | [43 empty] | 省（直辖市、自治区）公司 | 国网重庆市电力公司检修分公司 | FM2013 | 152028130002 | 110kV间隔新增 |  | 设备增加-基本建设 | 2014-12-07
1396 | 国网重庆市电力公司江津区供电分公司 | 953开关 | 953 | 20M01000039160399 | 110kV吴市变电站 | 10kV待用线953 | 国网重庆市电力公司江津区供电分公司 | 变电运维站 |  | 交流10kV | 在运 | 三相 | ABC | 2018-06-01 |  | 开关柜 | 953开关柜 | 否 | 户内式 | 变电 | 10-VPR-32C(D) | 其他 | 弹簧 | 真空 | 西电三菱电机开关设备有限公司 | 2015-10-13 | 1510-B-35531 |  | 中国 | 12 | 1250 | 50 | 42/75 | 50 | 31.5 |  |  |  | 80 | 80 | 31.5 | 4 | 1 | 250 | 200 |  |  | 10000 | 60 | 50 | 100 | [43 empty] | 省（直辖市、自治区）公司 | 国网重庆市电力公司江津区供电分公司 | 1.6206e+21 | 162060110011 | 吴市110千伏变电站新建工程 |  | 设备增加-基本建设 | 2018-04-13
1397 | 国网重庆市电力公司江津区供电分公司 | 958开关 | 958 | 20M01000039160405 | 110kV吴市变电站 | 10kV待用线958 | 国网重庆市电力公司江津区供电分公司 | 变电运维站 |  | 交流10kV | 在运 | 三相 | ABC | 2018-06-01 |  | 开关柜 | 958开关柜 | 否 | 户内式 | 变电 | 10-VPR-32C(D) | 其他 | 弹簧 | 真空 | 西电三菱电机开关设备有限公司 | 2015-10-13 | 1510-B-35525 |  | 中国 | 12 | 1250 | 50 | 42/75 | 50 | 31.5 |  |  |  | 80 | 80 | 31.5 | 4 | 1 | 250 | 200 |  |  | 10000 | 60 | 50 | 100 | [43 empty] | 省（直辖市、自治区）公司 | 国网重庆市电力公司江津区供电分公司 | 1.6206e+21 | 162060110011 | 吴市110千伏变电站新建工程 |  | 设备增加-基本建设 | 2018-04-13
1398 | 国网重庆市电力公司江津区供电分公司 | 960开关 | 960 | 20M01000039160408 | 110kV吴市变电站 | 10kV待用线960 | 国网重庆市电力公司江津区供电分公司 | 变电运维站 |  | 交流10kV | 在运 | 三相 | ABC | 2018-06-01 |  | 开关柜 | 960开关柜 | 否 | 户内式 | 变电 | 10-VPR-32C(D) | 其他 | 弹簧 | 真空 | 西电三菱电机开关设备有限公司 | 2015-10-13 | 1510-B-35530 |  | 中国 | 12 | 1250 | 50 | 42/75 | 50 | 31.5 |  |  |  | 80 | 80 | 31.5 | 4 | 1 | 250 | 200 |  |  | 10000 | 60 | 50 | 100 | [43 empty] | 省（直辖市、自治区）公司 | 国网重庆市电力公司江津区供电分公司 | 1.6206e+21 | 162060110011 | 吴市110千伏变电站新建工程 |  | 设备增加-基本建设 | 2018-04-13
1399 | 国网重庆市电力公司江津区供电分公司 | 972开关 | 972 | 20M01000039160417 | 110kV吴市变电站 | 10kV吴滩线972 | 国网重庆市电力公司江津区供电分公司 | 变电运维站 |  | 交流10kV | 在运 | 三相 | ABC | 2018-06-01 |  | 开关柜 | 972开关柜 | 否 | 户内式 | 变电 | 10-VPR-32C(D) | 其他 | 弹簧 | 真空 | 西电三菱电机开关设备有限公司 | 2015-10-13 | 1510-B-35504 |  | 中国 | 12 | 1250 | 50 | 42/75 | 50 | 31.5 |  |  |  | 80 | 80 | 31.5 | 4 | 1 | 250 | 200 |  |  | 10000 | 60 | 50 | 100 | [43 empty] | 省（直辖市、自治区）公司 | 国网重庆市电力公司江津区供电分公司 | 1.6206e+21 | 162060110011 | 吴市110千伏变电站新建工程 |  | 设备增加-基本建设 | 2018-04-13
1400 | 国网重庆市电力公司江津区供电分公司 | 980开关 | 980 | 20M01000039160424 | 110kV吴市变电站 | 10kV待用线980 | 国网重庆市电力公司江津区供电分公司 | 变电运维站 |  | 交流10kV | 在运 | 三相 | ABC | 2018-06-01 |  | 开关柜 | 980开关柜 | 否 | 户内式 | 变电 | 10-VPR-32C(D) | 其他 | 弹簧 | 真空 | 西电三菱电机开关设备有限公司 | 2015-10-13 | 1510-B-35518 |  | 中国 | 12 | 1250 | 50 | 42/75 | 50 | 31.5 |  |  |  | 80 | 80 | 31.5 | 4 | 1 | 250 | 200 |  |  | 10000 | 60 | 50 | 100 | [43 empty] | 省（直辖市、自治区）公司 | 国网重庆市电力公司江津区供电分公司 | 1.6206e+21 | 162060110011 | 吴市110千伏变电站新建工程 |  | 设备增加-基本建设 | 2018-04-13
1401 | 国网重庆市电力公司江津区供电分公司 | 363开关 | 363 | 20M01000039160603 | 110kV吴市变电站 | 35kV吴油线363 | 国网重庆市电力公司江津区供电分公司 | 变电运维站 |  | 交流35kV | 在运 | 三相 | ABC | 2018-06-01 |  | 开关柜 | 363开关柜 | 否 | 户内式 | 变电 | VED4-40.5 | 其他 | 弹簧 | 真空 | 江苏东源电器集团股份有限公司 | 2013-07-16 | 2013485 |  | 中国 | 40.5 | 1250 | 50 | 95/185 | 30 | 25 |  |  |  | 63 | 63 | 25 | 4 | 1 | 1000 | 600 |  |  | 10000 | 100 | 60 | 100 | [7 empty] | 3 | 5 | [34 empty] | 省（直辖市、自治区）公司 | 国网重庆市电力公司江津区供电分公司 | 1.6206e+21 | 162060110011 | 吴市110千伏变电站新建工程 |  | 设备增加-基本建设 | 2018-04-13
1402 | 国网重庆市电力公司检修分公司 | 920断路器 | 920 | 20M01000039187516 | 220kV走马羊变电站 | 10kV 分段920 | 国网重庆市电力公司检修分公司 | 江南220千伏变电运维站 |  | 交流10kV | 在运 | 三相 | ABC | 2018-04-22 |  | 开关柜 | 920开关柜 | 否 | 户内式 | 变电 | VGD-12 | 其他 | 弹簧 | 真空 | 大连三友电器设备有限公司 | 2017-11-01 | 20171398 |  | 中国 | 12 | 1250 | 50 | 42/75 | 50 | 25 |  |  |  | 63 | 63 | 25 | 4 | 1 | 200 | 180 |  |  | 10000 | 20 | 10 | 60 | [43 empty] | 省（直辖市、自治区）公司 | 国网重庆市电力公司检修分公司 | 21201316008901B0000000 | 212013160089 | 国网重庆检修公司220kV走马羊变电站10kV开关柜改造 |  | 设备增加-技术改造 | 2018-04-13
1403 | 国网重庆市电力公司綦南供电分公司 | 933断路器 | 933 | 20M01000039321632 | 110kV渔田堡变电站 | 10kV 渔和西线933 | 国网重庆市电力公司綦南供电分公司 | 綦江变电运维站万盛运维组 |  | 交流10kV | 在运 | 三相 | ABC | 2018-06-05 |  | 开关柜 | 933开关柜 | 否 | 户内式 | 变电 | 3AE8175-2 | 其他 | 弹簧 | 真空 | 上海西门子开关有限公司 | 2016-11-01 | 2016002778 |  | 中国 | 12 | 1250 | 50 | 42/75 | 50 | 31.5 |  |  |  | 80 | 80 | 31.5 | 4 | 1 | 300 | 240 | 20 |  | 10000 | 100 | 30 | 40 | [7 empty] | 3 | 5 | [34 empty] | 省（直辖市、自治区）公司 | 国网重庆市电力公司綦南供电分公司 |  | CQYF-2015-216 | 重庆市第四十九中学校永久性供电工程 |  | 设备增加-其他途径 | 2018-06-05
1404 | 国网重庆市电力公司璧山供电分公司 | 952开关 | 952 | 20M01000034661284 | 110kV秀湖变电站 | 10kV秀俊线952 | 国网重庆市电力公司璧山供电分公司 | 变电运维班 |  | 交流10kV | 在运 | 三相 | ABC | 2017-04-20 | 2017-07-25 | 开关柜 | 备用952 | 否 | 户内式 | 变电 | VN3-12E | 其他 | 弹簧 | 真空 | 库柏（宁波）电气有限公司 | 2016-08-01 | 618671 |  | 中国 | 12 | 1250 | 50 | 42/75 | 50 | 31.5 |  |  |  | 80 | 80 | 31.5 | 4 | 1 | 250 | 200 |  |  | 10000 |  |  | 90 | [7 empty] | 3 | 5 | [32 empty] | 0 |  | 省（直辖市、自治区）公司 | 国网重庆市电力公司璧山供电分公司 | 1820101500FM01A1321000 | 1820101500FM | 重庆璧山秀湖110kV变电站10kV间隔扩建工程 |  | 设备增加-基本建设 | 2016-12-06
1405 | 国网重庆市电力公司璧山供电分公司 | 963开关 | 963 | 20M01000034661308 | 110kV秀湖变电站 | 10kV #6电容器963 | 国网重庆市电力公司璧山供电分公司 | 变电运维班 |  | 交流10kV | 在运 | 三相 | ABC | 2017-04-20 |  | 开关柜 | 10kV#6电容器963 | 否 | 户内式 | 变电 | VN3-12E | 其他 | 弹簧 | 真空 | 库柏（宁波）电气有限公司 | 2016-08-01 | 618667 | 618682 | 中国 | 12 | 1250 | 50 | 42/75 | 50 | 31.5 |  |  |  | 80 | 80 | 31.5 | 4 | 1 | 250 | 200 |  |  | 10000 |  |  | 90 | [7 empty] | 3 | 5 | [32 empty] | 0 |  | 省（直辖市、自治区）公司 | 国网重庆市电力公司璧山供电分公司 | 1820101500FM01A1321000 | 1820101500FM | 重庆璧山秀湖110kV变电站10kV间隔扩建工程 |  | 设备增加-基本建设 | 2016-12-06
1406 | 国网重庆市电力公司璧山供电分公司 | 947开关 | 947 | 20M01000034661310 | 110kV秀湖变电站 | 10kV秀生二线947 | 国网重庆市电力公司璧山供电分公司 | 变电运维班 |  | 交流10kV | 在运 | 三相 | ABC | 2017-04-20 | 2017-09-08 | 开关柜 | 备用947 | 否 | 户内式 | 变电 | VN3-12E | 其他 | 弹簧 | 真空 | 库柏（宁波）电气有限公司 | 2016-08-01 | 618667 |  | 中国 | 12 | 1250 | 50 | 42/75 | 50 | 31.5 |  |  |  | 80 | 80 | 31.5 | 4 | 1 | 250 | 200 |  |  | 10000 |  |  | 90 | [7 empty] | 3 | 5 | [32 empty] | 0 |  | 省（直辖市、自治区）公司 | 国网重庆市电力公司璧山供电分公司 | 1820101500FM01A1321000 | 1820101500FM | 重庆璧山秀湖110kV变电站10kV间隔扩建工程 |  | 设备增加-基本建设 | 2016-12-06
1407 | 国网重庆市电力公司璧山供电分公司 | 955开关 | 955 | 20M01000034661312 | 110kV秀湖变电站 | 10kV秀央II回线955 | 国网重庆市电力公司璧山供电分公司 | 变电运维班 |  | 交流10kV | 在运 | 三相 | ABC | 2017-04-20 |  | 开关柜 | 备用955 | 否 | 户内式 | 变电 | VN3-12E | 其他 | 弹簧 | 真空 | 库柏（宁波）电气有限公司 | 2016-08-01 | 618674 |  | 中国 | 12 | 1250 | 50 | 42/75 | 50 | 31.5 |  |  |  | 80 | 80 | 31.5 | 4 | 1 | 250 | 200 |  |  | 10000 |  |  | 90 | [7 empty] | 3 | 5 | [32 empty] | 0 |  | 省（直辖市、自治区）公司 | 国网重庆市电力公司璧山供电分公司 | 1820101500FM01A1321000 | 1820101500FM | 重庆璧山秀湖110kV变电站10kV间隔扩建工程 |  | 设备增加-基本建设 | 2016-12-06
1408 | 国网重庆市电力公司璧山供电分公司 | 962开关 | 962 | 20M01000034661314 | 110kV秀湖变电站 | 10kV #5电容器962 | 国网重庆市电力公司璧山供电分公司 | 变电运维班 |  | 交流10kV | 在运 | 三相 | ABC | 2017-04-20 |  | 开关柜 | 10kV#5电容器962 | 否 | 户内式 | 变电 | VN3-12E | 其他 | 弹簧 | 真空 | 库柏（宁波）电气有限公司 | 2016-08-01 | 618681 |  | 中国 | 12 | 1250 | 50 | 42/75 | 50 | 31.5 |  |  |  | 80 | 80 | 31.5 | 4 | 1 | 250 | 200 |  |  | 10000 |  |  | 90 | [7 empty] | 3 | 5 | [32 empty] | 0 |  | 省（直辖市、自治区）公司 | 国网重庆市电力公司璧山供电分公司 | 1820101500FM01A1321000 | 1820101500FM | 重庆璧山秀湖110kV变电站10kV间隔扩建工程 |  | 设备增加-基本建设 | 2016-12-06
1409 | 国网重庆市电力公司璧山供电分公司 | 949开关 | 949 | 20M01000034661316 | 110kV秀湖变电站 | 10kV秀茅线949 | 国网重庆市电力公司璧山供电分公司 | 变电运维班 |  | 交流10kV | 在运 | 三相 | ABC | 2017-04-20 | 2017-06-29 | 开关柜 | 备用949 | 否 | 户内式 | 变电 | VN3-12E | 其他 | 弹簧 | 真空 | 库柏（宁波）电气有限公司 | 2016-08-01 | 618669 |  | 中国 | 12 | 1250 | 50 | 42/75 | 50 | 31.5 |  |  |  | 80 | 80 | 31.5 | 4 | 1 | 250 | 200 |  |  | 10000 |  |  | 90 | [7 empty] | 3 | 5 | [32 empty] | 0 |  | 省（直辖市、自治区）公司 | 国网重庆市电力公司璧山供电分公司 | 1820101500FM01A1321000 | 1820101500FM | 重庆璧山秀湖110kV变电站10kV间隔扩建工程 |  | 设备增加-基本建设 | 2016-12-06
1410 | 国网重庆市电力公司璧山供电分公司 | 953开关 | 953 | 20M01000034661318 | 110kV秀湖变电站 | 10kV秀翠II回线953 | 国网重庆市电力公司璧山供电分公司 | 变电运维班 |  | 交流10kV | 在运 | 三相 | ABC | 2017-04-20 |  | 开关柜 | 备用953 | 否 | 户内式 | 变电 | VN3-12E | 其他 | 弹簧 | 真空 | 库柏（宁波）电气有限公司 | 2016-08-01 | 618672 |  | 中国 | 12 | 1250 | 50 | 42/75 | 50 | 31.5 |  |  |  | 80 | 80 | 31.5 | 4 | 1 | 250 | 200 |  |  | 10000 |  |  | 90 | [7 empty] | 3 | 5 | [32 empty] | 0 |  | 省（直辖市、自治区）公司 | 国网重庆市电力公司璧山供电分公司 | 1820101500FM01A1321000 | 1820101500FM | 重庆璧山秀湖110kV变电站10kV间隔扩建工程 |  | 设备增加-基本建设 | 2016-12-06
1411 | 国网重庆市电力公司璧山供电分公司 | 961开关 | 961 | 20M01000034661321 | 110kV秀湖变电站 | 10kV #3站变961 | 国网重庆市电力公司璧山供电分公司 | 变电运维班 |  | 交流10kV | 在运 | 三相 | ABC | 2017-04-20 |  | 开关柜 | 10kV#3站变961 | 否 | 户内式 | 变电 | VN3-12E | 其他 | 弹簧 | 真空 | 库柏（宁波）电气有限公司 | 2016-08-01 | 618667 |  | 中国 | 12 | 1250 | 50 | 42/75 | 50 | 31.5 |  |  |  | 80 | 80 | 31.5 | 4 | 1 | 250 | 200 |  |  | 10000 |  |  | 90 | [7 empty] | 3 | 5 | [32 empty] | 0 |  | 省（直辖市、自治区）公司 | 国网重庆市电力公司璧山供电分公司 | 1820101500FM01A1321000 | 1820101500FM | 重庆璧山秀湖110kV变电站10kV间隔扩建工程 |  | 设备增加-基本建设 | 2016-12-06
1412 | 国网重庆市电力公司北碚供电分公司 | 912开关 | 912 | 20M01000035414653 | 110kV缙云山变电站 | 10kV云泉线912 | 国网重庆市电力公司北碚供电分公司 | 北碚片区变电运维班 |  | 交流10kV | 在运 | 三相 | ABC | 2017-04-24 |  | 开关柜 | 912开关柜 | 否 | 户内式 | 变电 | VGD-12 | 其他 | 弹簧 | 真空 | 大连三友电器设备有限公司 | 2016-04-10 | 20164084 |  | 中国 | 12 | 1250 | 50 | 42/75 | 50 | 31.5 |  |  |  | 80 | 80 | 31.5 | 4 | 1 | 300 | 200 |  |  | 20000 | 80 | 40 | 60 | [43 empty] | 省（直辖市、自治区）公司 | 国网重庆市电力公司北碚供电分公司 | 17200614007M0010000000 | 17200614007M | 北碚缙云山110千伏变电站改造工程 |  | 设备增加-技术改造 | 2017-04-06
1413 | 国网重庆市电力公司奉节供电分公司 | 962开关 | 962 | 20M01000038754584 | 35kV竹园变电站 | 10kV竹镇二线962 | 国网重庆市电力公司奉节供电分公司 | 江北变电运维站 |  | 交流10kV | 在运 | 三相 | ABC | 2017-12-14 | 2017-12-14 | 否 |  | 否 | 户外式 | 变电 | ZW32-12/T1250-25 | 瓷柱式 | 弹簧 | 真空 | 成都旭光电子股份有限公司 | 2017-08-14 | 66125 |  | 中国 | 12 | 1250 | 50 | 42/75 | 50 | 20 |  |  |  | 50 | 50 | 20 | 4 | 1 |  | 200 |  |  | 5000 |  |  | 50 | [9 empty] | 2 | 2 | [32 empty] | 省（直辖市、自治区）公司 | 国网重庆市电力公司奉节供电分公司 | 21207416004L01B0000000 | 21207416004L | 国网重庆奉节公司10kV大厂等线路关口改造 | 2.002e+22 | 设备增加-其他途径 | 2017-12-14
1414 | 国网重庆市电力公司奉节供电分公司 | 964断路器 | 964 | 20M01000038754585 | 35kV竹园变电站 | 10kV 东竹线964 | 国网重庆市电力公司奉节供电分公司 | 江北变电运维站 |  | 交流10kV | 在运 | 三相 | ABC | 2017-12-14 | 2017-12-14 | 否 |  | 否 | 户外式 | 变电 | ZW32-12/T1250-25 | 瓷柱式 | 弹簧 | 真空 | 成都旭光电子股份有限公司 | 2017-08-14 | 66127 |  | 中国 | 12 | 1250 | 50 | 42/75 | 50 | 20 |  |  |  | 50 | 50 | 20 | 4 | 1 |  | 200 |  |  | 5000 |  |  | 50 | [9 empty] | 2 | 2 | [32 empty] | 省（直辖市、自治区）公司 | 国网重庆市电力公司奉节供电分公司 | 21207416004L01B0000000 | 21207416004L | 国网重庆奉节公司10kV大厂等线路关口改造 | 2.002e+22 | 设备增加-其他途径 | 2017-12-14
1415 | 国网重庆市电力公司奉节供电分公司 | 965断路器 | 965 | 20M01000038754586 | 35kV竹园变电站 | 10kV 竹龙线965 | 国网重庆市电力公司奉节供电分公司 | 江北变电运维站 |  | 交流10kV | 在运 | 三相 | ABC | 2017-12-14 | 2017-12-14 | 否 |  | 否 | 户外式 | 变电 | ZW32-12/T1250-25 | 瓷柱式 | 弹簧 | 真空 | 成都旭光电子股份有限公司 | 2017-08-14 | 66128 |  | 中国 | 12 | 1250 | 50 | 42/75 | 50 | 20 |  |  |  | 50 | 50 | 20 | 4 | 1 |  | 200 |  |  | 5000 |  |  | 50 | [9 empty] | 2 | 2 | [32 empty] | 省（直辖市、自治区）公司 | 国网重庆市电力公司奉节供电分公司 | 21207416004L01B0000000 | 21207416004L | 国网重庆奉节公司10kV大厂等线路关口改造 | 2.002e+22 | 设备增加-其他途径 | 2017-12-14
1416 | 国网重庆市电力公司奉节供电分公司 | 967开关 | 967 | 20M01000038754667 | 35kV竹园变电站 | 10kV竹平二线967 | 国网重庆市电力公司奉节供电分公司 | 江北变电运维站 |  | 交流10kV | 在运 | 三相 | ABC | 2017-12-14 | 2017-12-14 | 否 |  | 否 | 户外式 | 变电 | ZW32-12/T1250-25 | 瓷柱式 | 弹簧 | 真空 | 成都旭光电子股份有限公司 | 2017-08-14 | 66130 |  | 中国 | 12 | 1250 | 50 | 42/75 | 50 | 20 |  |  |  | 50 | 50 | 20 | 4 | 1 |  | 200 |  |  | 5000 |  |  | 50 | [9 empty] | 2 | 2 | [32 empty] | 省（直辖市、自治区）公司 | 国网重庆市电力公司奉节供电分公司 | 21207416004L01B0000000 | 21207416004L | 国网重庆奉节公司10kV大厂等线路关口改造 | 2.002e+22 | 设备增加-其他途径 | 2017-12-14
1417 | 国网重庆市电力公司奉节供电分公司 | 969断路器 | 969 | 20M01000038754668 | 35kV竹园变电站 | 10kV 2#电容器969 | 国网重庆市电力公司奉节供电分公司 | 江北变电运维站 |  | 交流10kV | 在运 | 三相 | ABC | 2017-12-14 | 2017-12-14 | 否 |  | 否 | 户外式 | 变电 | ZW32-12/T1250-25 | 瓷柱式 | 弹簧 | 真空 | 成都旭光电子股份有限公司 | 2017-08-14 | 66131 |  | 中国 | 12 | 1250 | 50 | 42/75 | 50 | 20 |  |  |  | 50 | 50 | 20 | 4 | 1 |  | 200 |  |  | 5000 |  |  | 50 | [9 empty] | 2 | 2 | [32 empty] | 省（直辖市、自治区）公司 | 国网重庆市电力公司奉节供电分公司 | 21207416004L01B0000000 | 21207416004L | 国网重庆奉节公司10kV大厂等线路关口改造 | 2.002e+22 | 设备增加-其他途径 | 2017-12-14
1418 | 国网重庆市电力公司奉节供电分公司 | 901断路器 | 901 | 20M01000038754671 | 35kV竹园变电站 | 35kV 1#主变 | 国网重庆市电力公司奉节供电分公司 | 江北变电运维站 |  | 交流10kV | 在运 | 三相 | ABC | 2017-12-14 | 2017-12-14 | 否 |  | 否 | 户外式 | 变电 | ZW32-12/T1250-25 | 瓷柱式 | 弹簧 | 真空 | 成都旭光电子股份有限公司 | 2017-08-14 | 66133 |  | 中国 | 12 | 1250 | 50 | 42/75 | 50 | 20 |  |  |  | 50 | 50 | 20 | 4 | 1 |  | 200 |  |  | 5000 |  |  | 50 | [9 empty] | 2 | 2 | [32 empty] | 省（直辖市、自治区）公司 | 国网重庆市电力公司奉节供电分公司 | 21207416004L01B0000000 | 21207416004L | 国网重庆奉节公司10kV大厂等线路关口改造 | 2.002e+22 | 设备增加-其他途径 | 2017-12-14
1419 | 国网重庆市电力公司江津区供电分公司 | 957开关 | 957 | 20M01000039160403 | 110kV吴市变电站 | 10kV待用线957 | 国网重庆市电力公司江津区供电分公司 | 变电运维站 |  | 交流10kV | 在运 | 三相 | ABC | 2018-06-01 |  | 开关柜 | 957开关柜 | 否 | 户内式 | 变电 | 10-VPR-32C(D) | 其他 | 弹簧 | 真空 | 西电三菱电机开关设备有限公司 | 2015-10-13 | 1510-B-35523 |  | 中国 | 12 | 1250 | 50 | 42/75 | 50 | 31.5 |  |  |  | 80 | 80 | 31.5 | 4 | 1 | 250 | 200 |  |  | 10000 | 60 | 50 | 100 | [43 empty] | 省（直辖市、自治区）公司 | 国网重庆市电力公司江津区供电分公司 | 1.6206e+21 | 162060110011 | 吴市110千伏变电站新建工程 |  | 设备增加-基本建设 | 2018-04-13
1420 | 国网重庆市电力公司江津区供电分公司 | 959开关 | 959 | 20M01000039160407 | 110kV吴市变电站 | 10kV待用线959 | 国网重庆市电力公司江津区供电分公司 | 变电运维站 |  | 交流10kV | 在运 | 三相 | ABC | 2018-06-01 |  | 开关柜 | 959开关柜 | 否 | 户内式 | 变电 | 10-VPR-32C(D) | 其他 | 弹簧 | 真空 | 西电三菱电机开关设备有限公司 | 2015-10-13 | 1510-B-35528 |  | 中国 | 12 | 1250 | 50 | 42/75 | 50 | 31.5 |  |  |  | 80 | 80 | 31.5 | 4 | 1 | 250 | 200 |  |  | 10000 | 60 | 50 | 100 | [43 empty] | 省（直辖市、自治区）公司 | 国网重庆市电力公司江津区供电分公司 | 1.6206e+21 | 162060110011 | 吴市110千伏变电站新建工程 |  | 设备增加-基本建设 | 2018-04-13
1421 | 国网重庆市电力公司江津区供电分公司 | 971开关 | 971 | 20M01000039160415 | 110kV吴市变电站 | 10kV待用线971 | 国网重庆市电力公司江津区供电分公司 | 变电运维站 |  | 交流10kV | 在运 | 三相 | ABC | 2018-06-01 |  | 开关柜 | 971开关柜 | 否 | 户内式 | 变电 | 10-VPR-32C(D) | 其他 | 弹簧 | 真空 | 西电三菱电机开关设备有限公司 | 2015-10-13 | 1510-B-35503 |  | 中国 | 12 | 1250 | 50 | 42/75 | 50 | 31.5 |  |  |  | 80 | 80 | 31.5 | 4 | 1 | 250 | 200 |  |  | 10000 | 60 | 50 | 100 | [43 empty] | 省（直辖市、自治区）公司 | 国网重庆市电力公司江津区供电分公司 | 1.6206e+21 | 162060110011 | 吴市110千伏变电站新建工程 |  | 设备增加-基本建设 | 2018-04-13
1422 | 国网重庆市电力公司江津区供电分公司 | 320开关 | 320 | 20M01000039160483 | 110kV吴市变电站 | 35kV 分段320 | 国网重庆市电力公司江津区供电分公司 | 变电运维站 |  | 交流35kV | 在运 | 三相 | ABC | 2018-06-01 |  | 开关柜 | 320开关柜 | 否 | 户内式 | 变电 | VED4-40.5 | 其他 | 弹簧 | 真空 | 江苏东源电器集团股份有限公司 | 2013-07-16 | 2013489 |  | 中国 | 40.5 | 1250 | 50 | 95/185 | 30 | 25 |  |  |  | 63 | 63 | 25 | 4 | 1 | 1000 | 600 |  |  | 10000 | 100 | 60 | 100 | [7 empty] | 3 | 5 | [34 empty] | 省（直辖市、自治区）公司 | 国网重庆市电力公司江津区供电分公司 | 1.6206e+21 | 162060110011 | 吴市110千伏变电站新建工程 |  | 设备增加-基本建设 | 2018-04-13
1423 | 国网重庆市电力公司江津区供电分公司 | 361开关 | 361 | 20M01000039160485 | 110kV吴市变电站 | 35kV待用线361 | 国网重庆市电力公司江津区供电分公司 | 变电运维站 |  | 交流35kV | 在运 | 三相 | ABC | 2018-06-01 |  | 开关柜 | 361开关柜 | 否 | 户内式 | 变电 | VED4-40.5 | 其他 | 弹簧 | 真空 | 江苏东源电器集团股份有限公司 | 2013-07-16 | 2013487 |  | 中国 | 40.5 | 1250 | 50 | 95/185 | 30 | 25 |  |  |  | 63 | 63 | 25 | 4 | 1 | 1000 | 600 |  |  | 10000 | 100 | 60 | 100 | [7 empty] | 3 | 5 | [34 empty] | 省（直辖市、自治区）公司 | 国网重庆市电力公司江津区供电分公司 | 1.6206e+21 | 162060110011 | 吴市110千伏变电站新建工程 |  | 设备增加-基本建设 | 2018-04-13
1424 | 国网重庆市电力公司长寿供电分公司 | 325开关 | 325 | 20M01000039351830 | 110kV一碗水变电站 | 35kV碗管西线325 | 国网重庆市电力公司长寿供电分公司 | 徐家坪变电运维站 |  | 交流35kV | 在运 | 三相 | ABC | 2018-05-11 | 2018-08-22 | 开关柜 | 325开关柜 | 否 | 户内式 | 变电 | VED4-40.5 | 其他 | 弹簧 | 真空 | 江苏东源电器集团股份有限公司 | 2018-04-05 | 2018194 |  | 中国 | 40.5 | 1250 | 50 | 95/185 | 30 | 31.5 |  |  |  | 80 | 80 | 31.5 | 4 | 1 | 1000 | 400 |  |  | 10000 | 70 | 30 | 40 | [7 empty] | 3 | 4 | [34 empty] | 省（直辖市、自治区）公司 | 国网重庆市电力公司长寿供电分公司 | PM2008 | PM2008 | PM2008 |  | 设备增加-基本建设 | 2018-06-12
1425 | 国网重庆市电力公司合川供电分公司 | 301开关 | 301 | 20M01000039336756 | 35kV龙市变电站 | 35kV 1#主变 | 国网重庆市电力公司合川供电分公司 | 东津沱变电运维班 |  | 交流35kV | 在运 | 三相 | ABC | 2018-05-29 |  | 开关柜 | 301开关柜 | 否 | 户内式 | 变电 | VTC2-40.5 | 其他 | 弹簧 | 真空 | 山东泰开成套电器有限公司 | 2017-12-01 | 17C0696 |  | 中国 | 40.5 | 1250 | 50 | 95/185 | 20 | 31.5 |  |  |  | 80 | 80 | 31.5 | 4 | 1 | 1012 | 450 |  |  | 20000 | 20 | 10 | 50 | [43 empty] | 省（直辖市、自治区）公司 | 国网重庆市电力公司合川供电分公司 | 21206316009700B2111100 | 212063160097 | 国网重庆合川公司35kV龙市变电站35KV主接线隐患治理及二次设备综合改造 |  | 设备增加-技术改造 | 2018-05-31 09:47
1426 | 国网重庆市电力公司检修分公司 | 964开关 | 964 | 20M01000035972189 | 220kV长合变电站 | 10kV合娅一线964 | 国网重庆市电力公司检修分公司 | 江南220千伏变电运维站 |  | 交流10kV | 在运 | 三相 | ABC | 2018-03-06 |  | 开关柜 | 10kV合娅一964开关柜 | 否 | 户内式 | 变电 | DZN-12 | 其他 | 弹簧 | 真空 | 许继电气股份有限公司 | 2016-11-01 | DC220 |  | 中国 | 12 | 1250 | 50 | 42/75 | 50 | 31.5 |  |  |  | 80 | 80 | 31.5 | 4 | 1 | 200 | 180 |  |  | 5000 | 20 | 10 | 4 | [43 empty] | 省（直辖市、自治区）公司 | 国网重庆市电力公司检修分公司 | FM2013 | 20170718001 | 10千伏新增间隔台账新建 |  | 设备增加-基本建设 | 2017-07-18
1427 | 国网重庆市电力公司检修分公司 | 966开关 | 966 | 20M01000035972457 | 220kV长合变电站 | 10kV待用线966 | 国网重庆市电力公司检修分公司 | 江南220千伏变电运维站 |  | 交流10kV | 在运 | 三相 | ABC | 2018-12-19 |  | 开关柜 | 10kV待用966 | 否 | 户内式 | 变电 | DZN-12 | 瓷柱式 | 弹簧 | 真空 | 许继电气股份有限公司 | 2016-11-01 | DC220 |  | 中国 | 12 | 1250 | 50 | 42/75 | 50 | 31.5 |  |  |  | 31.5 | 80 | 31.5 | 4 | 1 |  |  |  |  | 5000 |  |  | 4 | [43 empty] | 省（直辖市、自治区）公司 | 国网重庆市电力公司检修分公司 |  | 20170718001 | 10千伏新增间隔台账新建 |  | 设备增加-其他途径 | 2017-07-18
1428 | 国网重庆市电力公司南岸供电分公司 | 981开关 | 981 | 20M01000035780435 | 220kV金家岩变电站 | 10kV待用十回线981 | 国网重庆市电力公司南岸供电分公司 | 丹桂变电运维站 |  | 交流10kV | 在运 | 三相 | ABC | 2018-12-19 |  | 开关柜 | 981开关柜 | 否 | 户内式 | 变电 | VXB-12P | 其他 | 弹簧 | 真空 | 西电宝鸡电气有限公司 | 2015-06-23 | D15060084 |  | 中国 | 12 | 4000 | 50 | 42/75 | 50 | 31.5 |  |  |  | 80 | 80 | 31.5 | 4 | 1 | 400 | 280 |  |  | 5000 |  |  | 50 | [43 empty] | 省（直辖市、自治区）公司 | 国网重庆市电力公司南岸供电分公司 | FM2013 | 2120131320NN | 10千伏2段 |  | 设备增加-技术改造 | 2017-06-15
1429 | 国网重庆市电力公司市区供电分公司 | 903开关 | 903 | 20M01000038784154 | 110kV新桥变电站 | 110kV #2主变 | 国网重庆市电力公司市区供电分公司 | 变电运维二班 |  | 交流10kV | 在运 | 三相 | ABC | 2018-01-01 |  | 开关柜 | 903开关柜 | 否 | 户内式 | 变电 | ZN67-12{10-VPR-40CD(D)} | 其他 | 弹簧 | 真空 | 西电三菱电机开关设备有限公司 | 2011-02-19 |  |  | 中国 | 12 | 4000 | 50 | 42/75 | 50 | 40 |  |  |  | 100 | 100 | 40 | 4 | 1 | 280 | 200 |  |  | 5000 | 50 | 30 | 50 | [43 empty] | 省（直辖市、自治区）公司 | 国网重庆市电力公司市区供电分公司 | 162099090057/1 | 162099090057 | 110千伏沙坪坝新桥输变电工程（原沙坪坝局） |  | 设备增加-基本建设 | 2017-12-19
1430 | 国网重庆市电力公司检修分公司 | 102断路器 | 102 | 20M01000039161134 | 220kV星寨变电站 | 220kV #2主变 | 国网重庆市电力公司检修分公司 | 北碚220千伏变电运维站 |  | 交流110kV | 在运 | 三相 | ABC | 2018-06-22 |  | 组合电器 | 102组合电器 | 否 | 户外式 | 变电 | ZFW31-126 | GIS | 弹簧 | SF6 | 北京北开电气股份有限公司 | 2016-09-01 | 7422 |  | 中国 | 126 | 3150 | 50 | 230/550 | 20 | 40 |  |  |  | 100 | 100 | 40 | 4 | 1 |  |  |  |  | 5000 | 80 | 30 | 50 | 0.6 | [42 empty] | 省（直辖市、自治区）公司 | 国网重庆市电力公司检修分公司 | 15200611002M0222111110 | 15200611002M | 合川星寨（清平）220千伏输变电工程 |  | 设备增加-基本建设 | 2018-04-13
1431 | 国网重庆市电力公司检修分公司 | 919断路器 | 919 | 20M01000039161098 | 220kV星寨变电站 | 10kV #919电容器919 | 国网重庆市电力公司检修分公司 | 北碚220千伏变电运维站 |  | 交流10kV | 在运 | 三相 | ABC | 2018-06-22 |  | 开关柜 | 919开关柜 | 否 | 户内式 | 变电 | VDS-12-1250-31.5 | 其他 | 弹簧 | 真空 | 上海天灵开关厂有限公司 | 2016-08-01 | 162295 |  | 中国 | 12 | 1250 | 50 | 42/75 | 50 | 31.5 |  |  |  | 80 | 80 | 31.5 | 4 | 1 | 300 | 200 |  |  | 10000 | 80 | 30 | 50 | [43 empty] | 省（直辖市、自治区）公司 | 国网重庆市电力公司检修分公司 | 15200611002M0222111110 | 15200611002M | 合川星寨（清平）220千伏输变电工程 |  | 设备增加-基本建设 | 2018-04-13
1432 | 国网重庆市电力公司璧山供电分公司 | 948开关 | 948 | 20M01000034661327 | 110kV秀湖变电站 | 10kV秀城二线948 | 国网重庆市电力公司璧山供电分公司 | 变电运维班 |  | 交流10kV | 在运 | 三相 | ABC | 2017-04-20 | 2017-12-08 | 开关柜 | 备用948 | 否 | 户内式 | 变电 | VN3-12E | 其他 | 弹簧 | 真空 | 库柏（宁波）电气有限公司 | 2016-08-01 | 618668 |  | 中国 | 12 | 1250 | 50 | 42/75 | 50 | 31.5 |  |  |  | 80 | 80 | 31.5 | 4 | 1 | 250 | 200 |  |  | 10000 |  |  | 90 | [7 empty] | 3 | 5 | [32 empty] | 0 |  | 省（直辖市、自治区）公司 | 国网重庆市电力公司璧山供电分公司 | 1820101500FM01A1321000 | 1820101500FM | 重庆璧山秀湖110kV变电站10kV间隔扩建工程 |  | 设备增加-基本建设 | 2016-12-06
1433 | 国网重庆市电力公司璧山供电分公司 | 959开关 | 959 | 20M01000034661329 | 110kV秀湖变电站 | 10kV秀山线959 | 国网重庆市电力公司璧山供电分公司 | 变电运维班 |  | 交流10kV | 在运 | 三相 | ABC | 2017-04-20 |  | 开关柜 | 备用959 | 否 | 户内式 | 变电 | VN3-12E | 其他 | 弹簧 | 真空 | 库柏（宁波）电气有限公司 | 2016-08-01 | 123207 |  | 中国 | 12 | 1250 | 50 | 42/75 | 50 | 31.5 |  |  |  | 80 | 80 | 31.5 | 4 | 1 | 250 | 200 |  |  | 10000 |  |  | 90 | [7 empty] | 3 | 5 | [32 empty] | 0 |  | 省（直辖市、自治区）公司 | 国网重庆市电力公司璧山供电分公司 | 1820101500FM01A1321000 | 1820101500FM | 重庆璧山秀湖110kV变电站10kV间隔扩建工程 |  | 设备增加-基本建设 | 2016-12-06
1434 | 国网重庆市电力公司璧山供电分公司 | 954开关 | 954 | 20M01000034661331 | 110kV秀湖变电站 | 10kV秀党线954 | 国网重庆市电力公司璧山供电分公司 | 变电运维班 |  | 交流10kV | 在运 | 三相 | ABC | 2017-04-20 |  | 开关柜 | 备用954 | 否 | 户内式 | 变电 | VN3-12E | 其他 | 弹簧 | 真空 | 库柏（宁波）电气有限公司 | 2016-08-01 | 618673 |  | 中国 | 12 | 1250 | 50 | 42/75 | 50 | 31.5 |  |  |  | 80 | 80 | 31.5 | 4 | 1 | 250 | 200 |  |  | 10000 |  |  | 90 | [7 empty] | 3 | 5 | [32 empty] | 0 |  | 省（直辖市、自治区）公司 | 国网重庆市电力公司璧山供电分公司 | 1820101500FM01A1321000 | 1820101500FM | 重庆璧山秀湖110kV变电站10kV间隔扩建工程 |  | 设备增加-基本建设 | 2016-12-06
1435 | 国网重庆市电力公司开州供电分公司 | 975开关 | 975 | 20M01000036008791 | 110kV中集变电站 | 10kV #4电容器975 | 国网重庆市电力公司开州供电分公司 | 中集变电运维站 |  | 交流10kV | 在运 | 三相 | ABC | 2017-08-10 |  | 开关柜 | 975开关柜 | 否 | 户内式 | 变电 | CVD4-12 | 其他 | 弹簧 | 真空 | 川开电气股份有限公司 | 2017-04-11 | 401 |  | 中国 | 12 | 1250 | 50 | 42/75 | 50 | 31.5 |  | 31.5 |  | 80 | 80 | 31.5 | 4 | 1 | 250 | 180 |  |  | 10000 | 50 | 30 | 60 | [43 empty] | 省（直辖市、自治区）公司 | 国网重庆市电力公司开州供电分公司 | 16206215006R0223161200 | 16206215006R | 重庆开县中集110kV变电站2号主变增容工程中集110kV变电站2号主变增容工程 |  | 设备增加-技术改造 | 2017-07-26
1436 | 国网重庆市电力公司南川供电分公司 | 161断路器 | 161 | 20M01000038708049 | 110kV石篆变电站 | 110kV石平线161 | 国网重庆市电力公司南川供电分公司 | 变电运维班 |  | 交流110kV | 在运 | 三相 | ABC | 2017-12-06 | 2017-12-06 | 否 |  | 否 | 户外式 | 变电 | LW30-126 | 瓷柱式 | 弹簧 | SF6 | 山东泰开高压开关有限公司 | 2016-03-06 | 160173 |  | 中国 | 126 | 3150 | 50 | 230/550 | 20 | 40 |  |  |  | 100 | 100 | 40 | 3 | 1 | 3150 | 1000 | 25 |  | 5000 | 100 | 30 | 40 | 0.5 |  | 0.4 |  |  |  |  | 3 | 5 | [34 empty] | 省（直辖市、自治区）公司 | 国网重庆市电力公司南川供电分公司 | 1620071400BM0122112161 | 1620071400BM | 三南铁路南川南平牵引站110千伏外部供电工程石篆变电站110千伏间隔扩建工程 | 2.002e+22 | 设备增加-技术改造 | 2017-12-06
1437 | 重庆川东电力集团有限责任公司 | 321开关 | 321 | 20M01000038664513 | 35kV义和变电站 | 35kV桥义321 | 重庆川东电力集团有限责任公司 | 李渡运维站 |  | 交流35kV | 在运 | 三相 | ABC | 2017-12-29 | 2017-12-29 | 否 |  | 否 | 户外式 | 变电 | LW8-35AG(CT) | 瓷柱式 | 弹簧 | SF6 | 山东泰开电力开关有限公司 | 2017-06-01 | 170113 |  | 中国 | 40.5 | 2000 | 50 | 95/185 | 20 | 31.5 |  |  |  | 80 | 80 | 31.5 | 4 | 1 | 1275 | 400 |  |  | 5000 | 80 | 40 | 80 | 0.5 |  | 0.42 | [25 empty] | 5 | [14 empty] | 子公司 |  | FM2075 | 17207515006Q | 重庆涪陵义和35kV变电站1号主变增容工程 |  | 设备增加-技术改造 | 2017-11-29
1438 | 国网重庆市电力公司市区供电分公司 | 937开关 | 937 | 20M01000038779949 | 110kV新桥变电站 | 10kV 桥西二线937 | 国网重庆市电力公司市区供电分公司 | 变电运维二班 |  | 交流10kV | 在运 | 三相 | ABC | 2018-01-01 |  | 开关柜 | 937开关柜 | 否 | 户内式 | 变电 | ZN67-12{10-VPR-32CD(D)} | 其他 | 弹簧 | 真空 | 西电三菱电机开关设备有限公司 | 2011-02-21 |  |  | 中国 | 12 | 1250 | 50 | 42/75 | 50 | 31.5 |  |  |  | 80 | 80 | 31.5 | 4 | 1 | 280 | 200 |  |  | 5000 | 50 | 30 | 50 | [43 empty] | 省（直辖市、自治区）公司 | 国网重庆市电力公司市区供电分公司 | 162099090057/1 | 162099090057 | 110千伏沙坪坝新桥输变电工程（原沙坪坝局） |  | 设备增加-基本建设 | 2017-12-18
1439 | 国网重庆市电力公司江津供电分公司 | 956开关 | 956 | 20M01000039042045 | 110kV槽坊变电站 | 10kV待用线956 | 国网重庆市电力公司江津供电分公司 | 变电运维班 |  | 交流10kV | 在运 | 三相 | ABC | 2018-12-28 |  | 开关柜 | 956开关柜 | 否 | 户内式 | 变电 | VD4/H | 其他 | 弹簧 | 真空 | 厦门ABB开关有限公司 | 2017-11-01 | 1YHP000066A1874 |  | 中国 | 12 | 1250 | 50 | 42/75 | 50 | 31.5 |  |  |  | 80 | 80 | 31.5 | 4 | 1 | 300 | 200 |  |  | 20000 | 44 | 31 | 100 | [43 empty] | 省（直辖市、自治区）公司 | 国网重庆市电力公司江津供电分公司 | 18201116004N00A0000000 | 18201116004N | 槽仁960开关柜旁新增16面开关柜 |  | 设备增加-技术改造 | 2018-02-22
1440 | 国网重庆市电力公司市区供电分公司 | 983开关 | 983 | 20M01000038805605 | 110kV彩云湖变电站 | 10kV #3接地变983 | 国网重庆市电力公司市区供电分公司 | 变电运维一班 |  | 交流10kV | 在运 | 三相 | ABC | 2018-02-06 |  | 开关柜 | 983开关柜 | 否 | 户内式 | 变电 | VXB-12P | 其他 | 弹簧 | 真空 | 西电宝鸡电气有限公司 | 2017-10-11 | CAISQ3019 | XDBG1019 | 中国 | 12 | 1250 | 50 | 42/75 | 50 | 31.5 |  |  |  | 80 | 80 | 31.5 | 4 | 1 | 240 | 210 |  |  | 10000 | 33 | 20 | 30 | [43 empty] | 省（直辖市、自治区）公司 | 国网重庆市电力公司市区供电分公司 | 1820011500U700A0000000 | 1820011500U7 | 重庆九龙坡彩云湖110kV变电站10kV间隔扩建工程 |  | 设备增加-技术改造 | 2017-12-20
1441 | 国网重庆市电力公司永川供电分公司 | 930开关 | 930 | 20M01000035859552 | 110kV汇龙变电站 | 10kV 分段930 | 国网重庆市电力公司永川供电分公司 | 永川变电运维班 |  | 交流10kV | 在运 | 三相 | ABC | 2017-08-06 |  | 开关柜 | 930开关柜 | 否 | 户内式 | 变电 | VYSP-12/T4000-31.5 | 其他 | 弹簧 | 真空 | 中天宽带技术有限公司 | 2016-08-01 | 2016116 |  | 中国 | 12 | 4000 | 50 | 42/75 | 50 | 31.5 |  |  |  | 80 | 80 | 31.5 | 4 | 1 | 264 | 200 |  |  | 20000 | 100 | 50 | 80 | [7 empty] | 3 | 5 | [34 empty] | 省（直辖市、自治区）公司 | 国网重庆市电力公司永川供电分公司 | PM2009 | PM2009 | PM2009 |  | 设备增加-基本建设 | 2017-06-26
1442 | 国网重庆市电力公司市区供电分公司 | 162开关 | 162 | 20M01000038863039 | 110kV新桥变电站 | 110kV 双新二线162 | 国网重庆市电力公司市区供电分公司 | 变电运维二班 |  | 交流110kV | 在运 | 三相 | ABC | 2018-01-05 |  | 组合电器 | 162组合电器 | 否 | 户内式 | 变电 | F35-CB4 | GIS | 弹簧 | SF6 | AREVA | 2011-04-19 | 1005/2 |  | 法国 | 145 | 2500 | 50 | 185/450 | 20 | 40 |  |  |  | 100 | 100 | 40 | 4 | 1 |  | 0 |  |  | 5000 | 100 | 50 | 50 | 0.63 | 0.58 | 0.55 | [40 empty] | 省（直辖市、自治区）公司 | 国网重庆市电力公司市区供电分公司 | 162099090057/1 | 162099090057 | 110千伏沙坪坝新桥输变电工程（原沙坪坝局） |  | 设备增加-基本建设 | 2017-12-27
1443 | 国网重庆市电力公司万州供电分公司 | 964开关 | 964 | 20M01000036584844 | 110kV金带变电站 | 10kV 备用4线964 | 国网重庆市电力公司万州供电分公司 | 梁平变电运维站 |  | 交流10kV | 在运 | 三相 | ABC | 2018-01-04 |  | 开关柜 | 964开关柜 | 否 | 户内式 | 变电 | VBP-12 | 其他 | 弹簧 | 真空 | 上海一电集团有限公司 | 2017-07-09 |  |  | 中国 | 12 | 1250 | 50 | 42/75 | 50 | 31.5 |  |  |  | 80 | 80 | 31.5 | 4 | 1 | 200 | 180 |  |  | 5000 | 50 | 40 | 80 | [43 empty] | 省（直辖市、自治区）公司 | 国网重庆市电力公司万州供电分公司 | 2120121320QF00B1232000 | 2120121320QF | 万州公司110kV金带站10kV开关柜扩建 |  | 设备增加-技术改造 | 2017-11-09
1444 | 国网重庆市电力公司万州供电分公司 | 953开关 | 953 | 20M01000036584869 | 110kV金带变电站 | 10kV 备用1线953 | 国网重庆市电力公司万州供电分公司 | 梁平变电运维站 |  | 交流10kV | 在运 | 三相 | ABC | 2018-01-04 |  | 开关柜 | 953开关柜 | 否 | 户内式 | 变电 | VBP-12 | 其他 | 弹簧 | 真空 | 上海一电集团有限公司 | 2017-07-09 |  |  | 中国 | 12 | 1250 | 50 | 42/75 | 50 | 31.5 |  |  |  | 80 | 80 | 31.5 | 4 | 1 | 200 | 180 |  |  | 5000 | 50 | 40 | 80 | [43 empty] | 省（直辖市、自治区）公司 | 国网重庆市电力公司万州供电分公司 | 2120121320QF00B1232000 | 2120121320QF | 万州公司110kV金带站10kV开关柜扩建 |  | 设备增加-技术改造 | 2017-11-09
1445 | 国网重庆市电力公司万州供电分公司 | 963开关 | 963 | 20M01000036584873 | 110kV金带变电站 | 10kV 金高一回963 | 国网重庆市电力公司万州供电分公司 | 梁平变电运维站 |  | 交流10kV | 在运 | 三相 | ABC | 2018-01-04 |  | 开关柜 | 963开关柜 | 否 | 户内式 | 变电 | VBP-12 | 其他 | 弹簧 | 真空 | 上海一电集团有限公司 | 2017-07-09 |  |  | 中国 | 12 | 1250 | 50 | 42/75 | 50 | 31.5 |  |  |  | 80 | 80 | 31.5 | 4 | 1 | 200 | 180 |  |  | 5000 | 50 | 40 | 80 | [43 empty] | 省（直辖市、自治区）公司 | 国网重庆市电力公司万州供电分公司 | 2120121320QF00B1232000 | 2120121320QF | 万州公司110kV金带站10kV开关柜扩建 |  | 设备增加-技术改造 | 2017-11-09
1446 | 国网重庆市电力公司长寿供电分公司 | 949开关 | 949 | 20M01000039292427 | 110kV花桥变电站 | 10kV花安一线949 | 国网重庆市电力公司长寿供电分公司 | 涪陵公司变电运维站 |  | 交流10kV | 在运 | 三相 | ABC | 2018-08-29 |  | 开关柜 | 949开关柜 | 否 | 户内式 | 变电 | VBD-12P | 其他 | 弹簧 | 真空 | 陕西宝鼎开关有限责任公司 | 2018-03-01 | 18100037 |  | 中国 | 12 | 1250 | 50 | 42/75 | 50 | 31.5 |  |  |  | 80 | 80 | 31.5 | 4 | 1 | 300 | 220 |  |  | 30000 | 36.8 | 25.2 | 50 | [43 empty] | 子公司 |  | FM2075 | 182075180007 | 重庆涪陵花桥110kV变电站间隔扩建工程 |  | 设备增加-基本建设 | 2018-05-24
1447 | 国网重庆市电力公司长寿供电分公司 | 950开关 | 950 | 20M01000039292430 | 110kV花桥变电站 | 10kV花安三线950 | 国网重庆市电力公司长寿供电分公司 | 涪陵公司变电运维站 |  | 交流10kV | 在运 | 三相 | ABC | 2018-08-29 |  | 开关柜 | 950开关柜 | 否 | 户内式 | 变电 | VBD-12P | 其他 | 弹簧 | 真空 | 陕西宝鼎开关有限责任公司 | 2018-03-01 | 18100038 |  | 中国 | 12 | 1250 | 50 | 42/75 | 50 | 31.5 |  |  |  | 80 | 80 | 31.5 | 4 | 1 | 300 | 220 |  |  | 30000 | 36.8 | 25.2 | 50 | [43 empty] | 子公司 |  | FM2075 | 182075180007 | 重庆涪陵花桥110kV变电站间隔扩建工程 |  | 设备增加-基本建设 | 2018-05-24
1448 | 国网重庆市电力公司长寿供电分公司 | 967开关 | 967 | 20M01000039292433 | 110kV花桥变电站 | 10kV花安二线967 | 国网重庆市电力公司长寿供电分公司 | 涪陵公司变电运维站 |  | 交流10kV | 在运 | 三相 | ABC | 2018-08-29 |  | 开关柜 | 967开关柜 | 否 | 户内式 | 变电 | VBD-12P | 其他 | 弹簧 | 真空 | 陕西宝鼎开关有限责任公司 | 2018-03-01 | 18100039 |  | 中国 | 12 | 1250 | 50 | 42/75 | 50 | 31.5 |  |  |  | 80 | 80 | 31.5 | 4 | 1 | 300 | 220 |  |  | 30000 | 36.8 | 25.2 | 50 | [43 empty] | 子公司 |  | FM2075 | 182075180007 | 重庆涪陵花桥110kV变电站间隔扩建工程 |  | 设备增加-基本建设 | 2018-05-24
1449 | 国网重庆市电力公司长寿供电分公司 | 968开关 | 968 | 20M01000039292437 | 110kV花桥变电站 | 10kV花安四线968 | 国网重庆市电力公司长寿供电分公司 | 涪陵公司变电运维站 |  | 交流10kV | 在运 | 三相 | ABC | 2018-08-29 |  | 开关柜 | 968开关柜 | 否 | 户内式 | 变电 | VBD-12P | 其他 | 弹簧 | 真空 | 陕西宝鼎开关有限责任公司 | 2018-03-01 | 18100040 |  | 中国 | 12 | 1250 | 50 | 42/75 | 50 | 31.5 |  |  |  | 80 | 80 | 31.5 | 4 | 1 | 300 | 220 |  |  | 30000 | 36.8 | 25.2 | 50 | [43 empty] | 子公司 |  | FM2075 | 182075180007 | 重庆涪陵花桥110kV变电站间隔扩建工程 |  | 设备增加-基本建设 | 2018-05-24
1450 | 国网重庆市电力公司长寿供电分公司 | 321开关 | 321 | 20M01000039351522 | 110kV一碗水变电站 | 35kV碗管东线321 | 国网重庆市电力公司长寿供电分公司 | 徐家坪变电运维站 |  | 交流35kV | 在运 | 三相 | ABC | 2018-05-11 | 2018-08-22 | 开关柜 | 321开关柜 | 否 | 户内式 | 变电 | VED4-40.5 | 其他 | 弹簧 | 真空 | 江苏东源电器集团股份有限公司 | 2018-04-05 | 2018193 |  | 中国 | 40.5 | 1250 | 50 | 95/185 | 30 | 31.5 |  |  |  | 80 | 80 | 31.5 | 4 | 1 | 1000 | 400 |  |  | 10000 | 70 | 30 | 40 | [7 empty] | 3 | 4 | [34 empty] | 省（直辖市、自治区）公司 | 国网重庆市电力公司长寿供电分公司 | PM2008 | PM2008 | PM2008 |  | 设备增加-基本建设 | 2018-06-12
1451 | 国网重庆市电力公司合川供电分公司 | 902开关 | 902 | 20M01000039354031 | 35kV龙市变电站 | 35kV 2#主变 | 国网重庆市电力公司合川供电分公司 | 东津沱变电运维班 |  | 交流10kV | 在运 | 三相 | ABC | 2018-06-07 |  | 开关柜 | 902开关柜 | 否 | 户内式 | 变电 | VGD-12 | 其他 | 弹簧 | 真空 | 大连三友电器设备有限公司 | 2018-04-01 | 180371 |  | 中国 | 12 | 1250 | 50 | 42/75 | 50 | 31.5 |  |  |  | 80 | 80 | 31.5 | 4 | 1 | 300 | 220 |  |  | 10000 | 80 | 30 | 30 | [43 empty] | 省（直辖市、自治区）公司 | 国网重庆市电力公司合川供电分公司 | 21206316009700B2111100 | 212063160097 | 国网重庆合川公司35kV龙市变电站35KV主接线隐患治理及二次设备综合改造 |  | 设备增加-技术改造 | 2018-06-09 10:31
1452 | 国网重庆市电力公司长寿供电分公司 | 983开关 | 983 | 20M01000035555078 | 110kV石沱变电站 | 10kV #3电容器983 | 国网重庆市电力公司长寿供电分公司 | 涪陵公司变电运维站 |  | 交流10kV | 在运 | 三相 | ABC | 2017-09-20 | 2017-09-20 | 开关柜 | 983开关柜 | 否 | 户内式 | 变电 | EVH1-12/T | 其他 | 弹簧 | 真空 | 中国长城电工天水长城开关厂有限公司 | 2016-04-01 | 20150623F0039 |  | 中国 | 12 | 1250 | 50 | 42/75 | 50 | 25 |  | 25 |  | 63 | 63 | 25 | 4 | 1 | 320 | 220 |  |  | 10000 | 80 | 30 | 40 | [7 empty] | 2 | 4 | [21 empty] | 220 | [12 empty] | 省（直辖市、自治区）公司 | 国网重庆市电力公司长寿供电分公司 | 1.621e+21 | 1620081320MK0220000000 | 涪陵石沱110千伏输变电工程石沱110千伏变电站新建工程 |  | 设备增加-基本建设 | 2017-05-03
1453 | 国网重庆市电力公司巫溪供电分公司 | 963开关 | 963 | 20M01000039340665 | 35kV文峰变电站 | 10kV #1电容器 | 国网重庆市电力公司巫溪供电分公司 | 尖山运维站 |  | 交流10kV | 在运 | 三相 | ABC | 2018-02-05 | 2018-06-11 | 开关柜 |  | 否 | 户内式 | 变电 | ASBV-12 | 瓷柱式 | 弹簧 | 真空 | 湖南省送变电建设公司器材厂 | 2015-01-14 | 15021 |  | 中国 | 12 | 1250 | 50 | 42/85 | 50 | 31.5 |  |  |  | 80 | 80 | 80 | 4 | 1 |  |  |  |  | 20000 |  |  | 100 | [43 empty] | 省（直辖市、自治区）公司 | 国网重庆市电力公司巫溪供电分公司 | PM2058 |  |  |  | 设备增加-基本建设 | 2018-06-11
1454 | 重庆川东电力集团有限责任公司 | 967开关 | 967 | 20M01000039258525 | 110kV大坪变电站 | 10kV待用一线967 | 重庆川东电力集团有限责任公司 | 桥南运维站 |  | 交流10kV | 在运 | 三相 | ABC | 2018-06-12 |  | 开关柜 | 967开关柜 | 否 | 户内式 | 变电 | VTC1 | 其他 | 弹簧 | 真空 | 山东泰开成套电器有限公司 | 2018-02-01 | 18C3340 |  | 中国 | 12 | 1250 | 50 | 42/75 | 50 | 31.5 |  |  |  | 80 | 80 | 31.5 | 4 | 1 | 300 | 220 |  |  | 20000 | 100 | 40 | 60 | [7 empty] | 3 | 5 | [32 empty] | 0 |  | 省（直辖市、自治区）公司 | 国网重庆市电力公司长寿供电分公司 | 16207515006D0222121000 | FLXX-BA0035S | 重庆涪陵大坪110kV变电站3号主变扩建工程 |  | 设备增加-基本建设 | 2018-05-14
1455 | 国网重庆市电力公司忠县供电分公司 | 312断路器 | 312 | 20M01000038628889 | 35kV钟溪变电站 | 35kV 分段312 | 国网重庆市电力公司忠县供电分公司 | 变电运维班 |  | 交流35kV | 在运 | 三相 | ABC | 2017-11-01 |  | 开关柜 | 312开关柜 | 否 | 户内式 | 变电 | VTC2 | 其他 | 弹簧 | 真空 | 山东泰开成套电器有限公司 | 2017-08-01 | 17C0461 |  | 中国 | 40.5 | 1250 | 50 | 95/185 | 30 | 25 |  |  |  | 63 | 63 | 25 | 4 | 1 | 800 |  |  |  | 5000 |  | 60 | 100 | [8 empty] | 3 | [34 empty] | 省（直辖市、自治区）公司 | 国网重庆市电力公司忠县供电分公司 | 21206716006M00B2112170 | 21206716006A | 国网重庆忠县公司35kV钟溪变电站35kV母线分段改造 |  | 设备增加-技术改造 | 2017-11-03 11:29
1456 | 国网重庆市电力公司检修分公司 | 174开关 | 174 | 20M01000035972546 | 220kV悦来变电站 | 110kV悦空南线174 | 国网重庆市电力公司检修分公司 | 两江新区220千伏变电运维站 |  | 交流110kV | 在运 | 三相 | ABC | 2017-07-19 |  | 组合电器 | 174组合电器 | 否 | 户内式 | 变电 | ZFW31-126-CB | GIS | 弹簧 | SF6 | 北京北开电气股份有限公司 | 2017-06-01 | 1742 |  | 中国 | 126 | 2500 | 50 | 230/550 | 20 | 40 |  |  |  | 100 | 100 | 40 | 4 | 1 |  |  |  |  | 5000 | 60 | 30 | 60 | 0.6 | 0.55 | 0.5 | [40 empty] | 省（直辖市、自治区）公司 | 国网重庆市电力公司检修分公司 | FM2013 | 16200515007V | 悦空南174、悦空北173新建工程 |  | 设备增加-基本建设 | 2017-07-18
1457 | 国网重庆市电力公司市区供电分公司 | 101开关 | 101 | 20M01000038983327 | 110kV沙坪坝变电站 | 110kV #1主变 | 国网重庆市电力公司市区供电分公司 | 变电运维二班 |  | 交流110kV | 在运 | 三相 | ABC | 2018-04-27 |  | 组合电器 | 101组合电器 | 否 | 户内式 | 变电 | SSCB02 | GIS | 弹簧 | SF6 | 上海思源高压开关有限公司 | 2017-06-19 |  |  | 中国 | 126 | 2500 | 50 | 185/450 | 20 | 40 |  |  |  | 100 | 100 | 40 | 4 | 1 |  | 0 |  |  | 5000 | 100 | 50 | 50 | 0.58 | 0.53 | 0.5 | [40 empty] | 省（直辖市、自治区）公司 | 国网重庆市电力公司市区供电分公司 | 16200113205Q0010000000 | 16200113205Q | 沙坪坝渝碚路110千伏输变电工程 |  | 设备增加-基本建设 | 2018-01-26
1458 | 重庆川东电力集团有限责任公司 | 976开关 | 976 | 20M01000039259330 | 110kV大坪变电站 | 10kV待用十线976 | 重庆川东电力集团有限责任公司 | 桥南运维站 |  | 交流10kV | 在运 | 三相 | ABC | 2018-06-12 |  | 开关柜 | 976开关柜 | 否 | 户内式 | 变电 | VTC1 | 其他 | 弹簧 | 真空 | 山东泰开成套电器有限公司 | 2018-02-01 | 18C3349 |  | 中国 | 12 | 1250 | 50 | 42/75 | 50 | 31.5 |  |  |  | 80 | 80 | 31.5 | 4 | 1 | 300 | 220 |  |  | 20000 | 100 | 40 | 60 | [7 empty] | 3 | 5 | [32 empty] | 0 |  | 省（直辖市、自治区）公司 | 国网重庆市电力公司长寿供电分公司 | 16207515006D0222121000 | FLXX-BA0035S | 重庆涪陵大坪110kV变电站3号主变扩建工程 |  | 设备增加-基本建设 | 2018-05-14
1459 | 重庆川东电力集团有限责任公司 | 923开关 | 923 | 20M01000039259340 | 110kV大坪变电站 | 10kV 分段923 | 重庆川东电力集团有限责任公司 | 桥南运维站 |  | 交流10kV | 在运 | 三相 | ABC | 2018-06-04 |  | 开关柜 | 923开关柜 | 否 | 户内式 | 变电 | VTC1 | 其他 | 弹簧 | 真空 | 山东泰开成套电器有限公司 | 2018-02-01 | 18C3348 |  | 中国 | 12 | 3000 | 50 | 42/75 | 50 | 40 |  |  |  | 100 | 100 | 40 | 4 | 1 | 300 | 220 |  |  | 20000 | 100 | 40 | 60 | [7 empty] | 3 | 5 | [32 empty] | 0 |  | 省（直辖市、自治区）公司 | 国网重庆市电力公司长寿供电分公司 | 16207515006D0222121000 | FLXX-BA0035S | 重庆涪陵大坪110kV变电站3号主变扩建工程 |  | 设备增加-基本建设 | 2018-05-14
1460 | 国网重庆市电力公司南川供电分公司 | 953开关 | 953 | 20M01000039262507 | 110kV城郊变电站 | 10kV 3#电容器953 | 国网重庆市电力公司南川供电分公司 | 变电运维班 |  | 交流10kV | 在运 | 三相 | ABC | 2018-09-25 |  | 开关柜 | 953开关柜 | 否 | 户内式 | 变电 | ZN73-12/1250-31.5 | 其他 | 弹簧 | 真空 | 广州白云电器设备股份有限公司 | 2017-11-16 | ZN731711001 |  | 中国 | 12 | 1250 | 50 | 42/75 | 50 | 31.5 |  |  |  | 80 | 80 | 31.5 | 4 | 1 | 230 | 190 |  |  | 10000 | 30 | 30 | 30 | [43 empty] | 省（直辖市、自治区）公司 | 国网重庆市电力公司綦南供电分公司 | 16205615004W0222111000 | 16205615004W | 南川城郊110千伏变电站1号主变增容工程 |  | 设备增加-技术改造 | 2018-05-15
1461 | 国网重庆市电力公司江北供电分公司 | 973开关 | 973 | 20M01000039298107 | 110kV洋河变电站 | 10kV #3接地变973 | 国网重庆市电力公司江北供电分公司 | 五里店变电运维班 |  | 交流10kV | 在运 | 三相 | ABC | 2018-06-01 |  | 开关柜 | 973开关柜 | 否 | 户内式 | 变电 | VB5-12/1250-31.5 | 其他 | 弹簧 | 真空 | 福州天宇电气股份有限公司 | 2018-02-01 | S211235 |  | 中国 | 12 | 1250 | 50 | 42/75 | 50 | 31.5 |  |  |  | 80 | 80 | 31.5 | 4 | 1 | 300 | 200 |  |  | 10000 | 60 | 30 | 40 | [7 empty] | 3 | 3 | 0 | 0 | [32 empty] | 省（直辖市、自治区）公司 | 国网重庆市电力公司江北供电分公司 | 2120051600YZ01B0000000 | 2120051600YZ | 国网重庆江北公司110kV洋河站10kV设备改造 |  | 设备增加-技术改造 | 2018-05-28
1462 | 国网重庆市电力公司江北供电分公司 | 971开关 | 971 | 20M01000039298108 | 110kV洋河变电站 | 10kV #5电容器971 | 国网重庆市电力公司江北供电分公司 | 五里店变电运维班 |  | 交流10kV | 在运 | 三相 | ABC | 2018-06-01 |  | 开关柜 | 971开关柜 | 否 | 户内式 | 变电 | VB5-12/1250-31.5 | 其他 | 弹簧 | 真空 | 福州天宇电气股份有限公司 | 2018-02-01 | S211254 |  | 中国 | 12 | 1250 | 50 | 42/75 | 50 | 31.5 |  |  |  | 80 | 80 | 31.5 | 4 | 1 | 300 | 200 |  |  | 10000 | 60 | 30 | 40 | [7 empty] | 3 | 3 | 0 | 0 | [32 empty] | 省（直辖市、自治区）公司 | 国网重庆市电力公司江北供电分公司 | 2120051600YZ01B0000000 | 2120051600YZ | 国网重庆江北公司110kV洋河站10kV设备改造 |  | 设备增加-技术改造 | 2018-05-28
1463 | 国网重庆市电力公司江北供电分公司 | 974开关 | 974 | 20M01000039298111 | 110kV洋河变电站 | 10kV #6电容器974 | 国网重庆市电力公司江北供电分公司 | 五里店变电运维班 |  | 交流10kV | 在运 | 三相 | ABC | 2018-06-01 |  | 开关柜 | 974开关柜 | 否 | 户内式 | 变电 | VB5-12/1250-31.5 | 其他 | 弹簧 | 真空 | 福州天宇电气股份有限公司 | 2018-02-01 | S211275 |  | 中国 | 12 | 1250 | 50 | 42/75 | 50 | 31.5 |  |  |  | 80 | 80 | 31.5 | 4 | 1 | 300 | 200 |  |  | 10000 | 60 | 30 | 40 | [7 empty] | 3 | 3 | 0 | 0 | [32 empty] | 省（直辖市、自治区）公司 | 国网重庆市电力公司江北供电分公司 | 2120051600YZ01B0000000 | 2120051600YZ | 国网重庆江北公司110kV洋河站10kV设备改造 |  | 设备增加-技术改造 | 2018-05-28
1464 | 国网重庆市电力公司合川供电分公司 | 972开关 | 972 | 20M01000039353945 | 35kV龙市变电站 | 10kV #2电容器972 | 国网重庆市电力公司合川供电分公司 | 东津沱变电运维班 |  | 交流10kV | 在运 | 三相 | ABC | 2018-06-07 |  | 开关柜 | 972开关柜 | 否 | 户内式 | 变电 | VGD-12 | 其他 | 弹簧 | 真空 | 大连三友电器设备有限公司 | 2018-04-01 | 180972 |  | 中国 | 12 | 1250 | 50 | 42/75 | 50 | 31.5 |  |  |  | 80 | 80 | 31.5 | 4 | 1 | 300 | 220 |  |  | 10000 | 80 | 30 | 30 | [43 empty] | 省（直辖市、自治区）公司 | 国网重庆市电力公司合川供电分公司 | 21206316009700B2111100 | 212063160097 | 国网重庆合川公司35kV龙市变电站35KV主接线隐患治理及二次设备综合改造 |  | 设备增加-技术改造 | 2018-06-10 10:28
1465 | 国网重庆市电力公司綦南供电分公司 | 320断路器 | 320 | 20M01000036552933 | 35kV六井坝变电站 | 35kV 分段320 | 国网重庆市电力公司綦南供电分公司 | 綦江变电运维站万盛运维组 |  | 交流35kV | 在运 | 三相 | ABC | 2017-11-06 |  | 开关柜 | 320开关柜 | 否 | 户内式 | 变电 | ZN85B-40.5 | 其他 | 弹簧 | 真空 | 北京北开电气股份有限公司 | 2017-04-01 | M0727 |  | 中国 | 40.5 | 1250 | 50 | 95/185 | 30 | 31.5 |  | 31.5 |  | 80 | 80 | 31.5 | 4 | 1 | 1200 | 600 | 20 |  | 10000 | 100 | 30 | 40 | [7 empty] | 3 | 5 | [34 empty] | 省（直辖市、自治区）公司 | 国网重庆市电力公司綦南供电分公司 | 2120071500LT00B0000000 | 2120071500LT | 国网重庆綦南公司35kV六井坝变电站综合改造 |  | 设备增加-技术改造 | 2017-11-06
1466 | 国网重庆市电力公司綦南供电分公司 | 322断路器 | 322 | 20M01000036553467 | 35kV六井坝变电站 | 35kV 六丛线322 | 国网重庆市电力公司綦南供电分公司 | 綦江变电运维站万盛运维组 |  | 交流35kV | 在运 | 三相 | ABC | 2017-11-06 |  | 开关柜 | 322开关柜 | 否 | 户内式 | 变电 | ZN85B-40.5 | 其他 | 弹簧 | 真空 | 北京北开电气股份有限公司 | 2017-04-01 | M0723 |  | 中国 | 40.5 | 1250 | 50 | 95/185 | 30 | 31.5 |  | 31.5 |  | 80 | 80 | 31.5 | 4 | 1 | 1200 | 600 | 20 |  | 10000 | 100 | 30 | 40 | [7 empty] | 3 | 5 | [34 empty] | 省（直辖市、自治区）公司 | 国网重庆市电力公司綦南供电分公司 | 2120071500LT00B0000000 | 2120071500LT | 国网重庆綦南公司35kV六井坝变电站综合改造 |  | 设备增加-技术改造 | 2017-11-06
1467 | 国网重庆市电力公司綦南供电分公司 | 919断路器 | 919 | 20M01000039321493 | 110kV渔田堡变电站 | 10kV 渔和东线919 | 国网重庆市电力公司綦南供电分公司 | 綦江变电运维站万盛运维组 |  | 交流10kV | 在运 | 三相 | ABC | 2018-06-05 |  | 开关柜 | 919开关柜 | 否 | 户内式 | 变电 | 3AE8175-2 | 其他 | 弹簧 | 真空 | 上海西门子开关有限公司 | 2016-11-01 | 2016002776 |  | 中国 | 12 | 1250 | 50 | 42/75 | 50 | 31.5 |  |  |  | 80 | 80 | 31.5 | 4 | 1 | 300 | 240 | 20 |  | 10000 | 100 | 30 | 40 | [7 empty] | 3 | 5 | [34 empty] | 省（直辖市、自治区）公司 | 国网重庆市电力公司綦南供电分公司 |  | CQYF-2015-216 | 重庆市第四十九中学校永久性供电工程 |  | 设备增加-其他途径 | 2018-06-05
1468 | 国网重庆市电力公司开州供电分公司 | 902断路器 | 902 | 20M01000035933091 | 110kV中集变电站 | 110kV 2#主变 | 国网重庆市电力公司开州供电分公司 | 中集变电运维站 |  | 交流10kV | 在运 | 三相 | ABC | 2017-07-26 |  | 开关柜 | 902开关柜 | 否 | 户内式 | 变电 | CVD4-12 | 其他 | 弹簧 | 真空 | 川开电气股份有限公司 | 2017-04-11 | 402 |  | 中国 | 12 | 4000 | 50 | 42/75 | 50 | 40 |  | 40 |  | 100 | 100 | 40 | 4 | 1 | 250 | 180 |  |  | 10000 | 50 | 30 | 60 | [43 empty] | 省（直辖市、自治区）公司 | 国网重庆市电力公司开州供电分公司 | 16206215006R0223161200 | 16206215006R | 重庆开县中集110kV变电站2号主变增容工程中集110kV变电站2号主变增容工程 |  | 设备增加-其他途径 | 2017-07-11
1469 | 国网重庆市电力公司市区供电分公司 | 957开关 | 957 | 20M01000038878113 | 110kV红狮变电站 | 10kV 备用十一线957 | 国网重庆市电力公司市区供电分公司 | 变电运维二班 |  | 交流10kV | 在运 | 三相 | ABC | 2018-02-01 |  | 开关柜 | 957开关柜 | 否 | 户内式 | 变电 | VXB-12P | 其他 | 弹簧 | 真空 | 西电宝鸡电气有限公司 | 2017-10-03 |  |  | 中国 | 12 | 1250 | 50 | 42/75 | 50 | 31.5 |  |  |  | 80 | 80 | 31.5 | 4 | 1 | 280 | 200 |  |  | 5000 | 50 | 30 | 50 | [43 empty] | 省（直辖市、自治区）公司 | 国网重庆市电力公司市区供电分公司 | 1820011500U800A0000000 | 1820011500U8 | 重庆九龙坡110kV红狮变电站10kV间隔扩建工程 |  | 设备增加-技术改造 | 2018-01-03
1470 | 国网重庆市电力公司江北供电分公司 | 918开关 | 918 | 20M01000035558017 | 35kV王家变电站 | 10kV待用七线918 | 国网重庆市电力公司江北供电分公司 | 空港变电运维班 |  | 交流10kV | 在运 | 三相 | ABC | 2017-05-02 |  | 开关柜 | 918开关柜 | 否 | 户内式 | 变电 | VSK-12/1250-31.5 | 其他 | 弹簧 | 真空 | 宁波奥克斯高科技有限公司 | 2017-03-01 | G10-AK17030039 |  | 中国 | 12 | 1250 | 50 | 42/75 | 50 | 31.5 |  |  |  | 80 | 80 | 31.5 | 4 | 1 | 300 | 200 |  |  | 10000 | 90 | 60 | 20 | [7 empty] | 3 | 3 | 0 | 0 | [32 empty] | 省（直辖市、自治区）公司 | 国网重庆市电力公司江北供电分公司 | 2120051500XZ00B0000000 | 2120051500XZ | 国网重庆江北公司110kV王家站10kV设备改造 |  | 设备增加-技术改造 | 2017-05-03
1471 | 国网重庆市电力公司江北供电分公司 | 919开关 | 919 | 20M01000035558087 | 35kV王家变电站 | 10kV #2电容器919 | 国网重庆市电力公司江北供电分公司 | 空港变电运维班 |  | 交流10kV | 在运 | 三相 | ABC | 2017-05-05 |  | 开关柜 | 919开关柜 | 否 | 户内式 | 变电 | VSK-12/1250-31.5 | 其他 | 弹簧 | 真空 | 宁波奥克斯高科技有限公司 | 2017-03-01 | G10-AK17030039 |  | 中国 | 12 | 1250 | 50 | 42/75 | 50 | 31.5 |  |  |  | 80 | 80 | 31.5 | 4 | 1 | 300 | 200 |  |  | 10000 | 90 | 60 | 20 | [7 empty] | 3 | 3 | 0 | 0 | [32 empty] | 省（直辖市、自治区）公司 | 国网重庆市电力公司江北供电分公司 | 2120051500XZ00B0000000 | 2120051500XZ | 国网重庆江北公司110kV王家站10kV设备改造 |  | 设备增加-技术改造 | 2017-05-03
1472 | 国网重庆市电力公司璧山供电分公司 | 637开关 | 637 | 20M01000035720087 | 110kV青杠变电站 | 10kV #637接地变637 | 国网重庆市电力公司璧山供电分公司 | 变电运维班 |  | 交流10kV | 在运 | 三相 | ABC | 2017-07-12 |  | 开关柜 | 637开关柜 | 否 | 户内式 | 变电 | VB5(ZN21B)-12/T1250-31.5 | 其他 | 弹簧 | 真空 | 天一同益电气股份有限公司 | 2009-11-30 | P17210227 |  | 中国 | 12 | 1250 | 50 | 42/75 | 50 | 31.5 |  |  |  | 80 | 80 | 31.5 | 4 | 1 | 250 | 200 | 0 |  | 10000 |  |  | 90 |  |  |  | 0 | 0 | 0 | 50 | 3 | 5 | [32 empty] | 1 |  | 省（直辖市、自治区）公司 | 国网重庆市电力公司璧山供电分公司 | 2120101400SW | 2120101400SW | 110kV东林、青杠等变电站接地变改造工程 |  | 设备增加-基本建设 | 2017-06-06
1473 | 国网重庆市电力公司璧山供电分公司 | 645开关 | 645 | 20M01000035720093 | 110kV青杠变电站 | 10kV #645接地变645 | 国网重庆市电力公司璧山供电分公司 | 变电运维班 |  | 交流10kV | 在运 | 三相 | ABC | 2017-07-07 |  | 开关柜 | 645开关柜 | 否 | 户内式 | 变电 | VB5(ZN21B)-12/T1250-31.5 | 其他 | 弹簧 | 真空 | 天一同益电气股份有限公司 | 2017-03-01 | P17210228 |  | 中国 | 12 | 1250 | 50 | 42/75 | 50 | 31.5 |  |  |  | 80 | 80 | 31.5 | 4 | 1 | 250 | 200 | 0 |  | 10000 |  |  | 90 |  |  |  | 0 | 0 | 0 | 50 | 3 | 5 | [32 empty] | 1 |  | 省（直辖市、自治区）公司 | 国网重庆市电力公司璧山供电分公司 | 2120101400SW | 2120101400SW | 110kV东林、青杠等变电站接地变改造工程 |  | 设备增加-基本建设 | 2017-06-06
1474 | 国网重庆市电力公司合川供电分公司 | 354开关 | 354 | 20M01000039336705 | 35kV龙市变电站 | 35kV龙渭线354 | 国网重庆市电力公司合川供电分公司 | 东津沱变电运维班 |  | 交流35kV | 在运 | 三相 | ABC | 2018-05-29 |  | 开关柜 | 354开关柜 | 否 | 户内式 | 变电 | VTC2-40.5 | 其他 | 弹簧 | 真空 | 山东泰开成套电器有限公司 | 2017-12-01 | 17C0694 |  | 中国 | 40.5 | 1250 | 50 | 95/185 | 20 | 31.5 |  |  |  | 80 | 80 | 31.5 | 4 | 1 | 1012 | 450 |  |  | 20000 | 20 | 10 | 50 | [43 empty] | 省（直辖市、自治区）公司 | 国网重庆市电力公司合川供电分公司 | 21206316009700B2111100 | 212063160097 | 国网重庆合川公司35kV龙市变电站35KV主接线隐患治理及二次设备综合改造 |  | 设备增加-技术改造 | 2018-05-31 12:04
1475 | 国网重庆市电力公司永川供电分公司 | 948开关 | 948 | 20M01000039209697 | 110kV汇龙变电站 | 10kV备用6线948 | 国网重庆市电力公司永川供电分公司 | 永川变电运维班 |  | 交流10kV | 在运 | 三相 | ABC | 2018-06-29 |  | 开关柜 | 948开关柜 | 否 | 户内式 | 变电 | VSK-12/1250-31.5 | 其他 | 弹簧 | 真空 | 宁波奥克斯高科技有限公司 | 2017-09-01 | 2016118 |  | 中国 | 12 | 1250 | 50 | 42/75 | 50 | 31.5 |  |  |  | 80 | 80 | 31.5 | 4 | 1 | 264 | 200 |  |  | 20000 | 100 | 50 | 80 | [7 empty] | 3 | 5 | [34 empty] | 省（直辖市、自治区）公司 | 国网重庆市电力公司永川供电分公司 | C1200916004201A0000000 | C12009160042 | 永川区凤凰丽苑小区居民住宅小区供配电设施建设工程施工 |  | 设备增加-其他途径 | 2018-05-03
1476 | 国网重庆市电力公司检修分公司 | 271断路器 | 271 | 20M01000035199443 | 500kV五马变电站 | 220kV马涛东线271 | 国网重庆市电力公司检修分公司 | 长寿变电运维站 |  | 交流220kV | 在运 | 三相 | ABC | 2017-06-24 |  | 组合电器 |  | 否 | 户外式 | 变电 | ZF11-252(L) | GIS | 液压 | SF6 | 河南平高电气股份有限公司 | 2016-02-01 | 2014.623 |  | 中国 | 252 | 3150 | 50 | 460/1050 | 20 | 50 |  |  |  | 125 | 125 | 50 | 3 | 1 |  | 0 |  |  | 10000 | 80 | 30 | 40 | 0.6 | 0.52 | 0.5 | [25 empty] | 80 | [14 empty] | 省（直辖市、自治区）公司 | 国网重庆市电力公司检修分公司 | 13200013218Y0420000000 | 13200013218Y | 新增五马变电站及设备 |  | 设备增加-基本建设 | 2017-03-06
1477 | 国网重庆市电力公司检修分公司 | 5023断路器 | 5023 | 20M01000035201739 | 500kV五马变电站 | 500kV马长二线5023 | 国网重庆市电力公司检修分公司 | 长寿变电运维站 |  | 交流500kV | 在运 | 三相 | ABC | 2017-04-17 |  | 组合电器 | 5023组合电器 | 否 | 户外式 | 变电 | T155-CB | HGIS | 弹簧 | SF6 | 苏州阿尔斯通高压电气开关有限公司 | 2015-01-01 | T155-CB/013/D21 |  | 中国 | 550 | 4000 | 50 | 740/1300/1675 | 20 | 63 |  |  |  | 170 | 170 | 63 | 2 | 2 |  | 0 |  |  | 10000 | 85 | 26 | 75 | 0.75 | 0.68 | 0.65 |  |  |  |  | 3 | 4 | 3 | 4 | 15.8 | 56.7 | 500 | 500 | 1675 | 2125 | 1675 | 740 | 925 | 740 | [22 empty] | 省（直辖市、自治区）公司 | 国网重庆市电力公司检修分公司 | 13200013218Y0420000000 | 13200013218Y | 新增五马变电站及设备 |  | 设备增加-基本建设 | 2017-03-07
1478 | 国网重庆市电力公司合川供电分公司 | 968开关 | 968 | 20M01000039353944 | 35kV龙市变电站 | 10kV #1电容器968 | 国网重庆市电力公司合川供电分公司 | 东津沱变电运维班 |  | 交流10kV | 在运 | 三相 | ABC | 2018-06-07 |  | 开关柜 | 968开关柜 | 否 | 户内式 | 变电 | VGD-12 | 其他 | 弹簧 | 真空 | 大连三友电器设备有限公司 | 2018-04-01 | 180368 |  | 中国 | 12 | 1250 | 50 | 42/75 | 50 | 31.5 |  |  |  | 80 | 80 | 31.5 | 4 | 1 | 300 | 220 |  |  | 10000 | 80 | 30 | 30 | [43 empty] | 省（直辖市、自治区）公司 | 国网重庆市电力公司合川供电分公司 | 21206316009700B2111100 | 212063160097 | 国网重庆合川公司35kV龙市变电站35KV主接线隐患治理及二次设备综合改造 |  | 设备增加-技术改造 | 2018-06-08 15:17
1479 | 国网重庆市电力公司合川供电分公司 | 901开关 | 901 | 20M01000039354030 | 35kV龙市变电站 | 35kV 1#主变 | 国网重庆市电力公司合川供电分公司 | 东津沱变电运维班 |  | 交流10kV | 在运 | 三相 | ABC | 2018-06-07 |  | 开关柜 | 901开关柜 | 否 | 户内式 | 变电 | VGD-12 | 其他 | 弹簧 | 真空 | 大连三友电器设备有限公司 | 2018-04-01 | 180372 |  | 中国 | 12 | 1250 | 50 | 42/75 | 50 | 31.5 |  |  |  | 80 | 80 | 31.5 | 4 | 1 | 300 | 220 |  |  | 10000 | 80 | 30 | 30 | [43 empty] | 省（直辖市、自治区）公司 | 国网重庆市电力公司合川供电分公司 | 21206316009700B2111100 | 212063160097 | 国网重庆合川公司35kV龙市变电站35KV主接线隐患治理及二次设备综合改造 |  | 设备增加-技术改造 | 2018-06-08 09:02
1480 | 国网重庆市电力公司铜梁供电分公司 | 929开关 | 929 | 20M01000035675081 | 110kV龙兴变电站 | 10kV龙羊线929 | 国网重庆市电力公司铜梁供电分公司 | 铜梁变电运维站 |  | 交流10kV | 在运 | 三相 | ABC | 2017-06-14 |  | 开关柜 | 929开关柜 | 否 | 户内式 | 变电 | CVD4-12 | 其他 | 弹簧 | 真空 | 四川川开电气股份有限公司 | 2016-08-01 | 113216070600804 |  | 中国 | 12 | 1250 | 50 | 42/75 | 50 | 31.5 |  | 31.5 |  | 80 | 80 | 31.5 | 4 | 1 | 300 | 200 |  |  | 10000 | 80 | 40 | 20 | [43 empty] | 省（直辖市、自治区）公司 | 国网重庆市电力公司铜梁供电分公司 | 1.6206e+21 | 162061132084 | 铜梁龙兴110千伏输变电工程 |  | 设备增加-基本建设 | 2017-05-25
1481 | 国网重庆市电力公司铜梁供电分公司 | 946开关 | 946 | 20M01000035675084 | 110kV龙兴变电站 | 10kV龙天线946 | 国网重庆市电力公司铜梁供电分公司 | 铜梁变电运维站 |  | 交流10kV | 在运 | 三相 | ABC | 2017-06-14 |  | 开关柜 | 946开关柜 | 否 | 户内式 | 变电 | CVD4-12 | 其他 | 弹簧 | 真空 | 四川川开电气股份有限公司 | 2016-08-01 | 113216070600806 |  | 中国 | 12 | 1250 | 50 | 42/75 | 50 | 31.5 |  | 31.5 |  | 80 | 80 | 31.5 | 4 | 1 | 300 | 200 |  |  | 10000 |  |  | 20 | [43 empty] | 省（直辖市、自治区）公司 | 国网重庆市电力公司铜梁供电分公司 | 1.6206e+21 | 162061132084 | 铜梁龙兴110千伏输变电工程 |  | 设备增加-基本建设 | 2017-05-25
1482 | 国网重庆市电力公司铜梁供电分公司 | 947开关 | 947 | 20M01000035675085 | 110kV龙兴变电站 | 10kV龙寿线947 | 国网重庆市电力公司铜梁供电分公司 | 铜梁变电运维站 |  | 交流10kV | 在运 | 三相 | ABC | 2017-06-14 |  | 开关柜 | 947开关柜 | 否 | 户内式 | 变电 | CVD4-12 | 其他 | 弹簧 | 真空 | 四川川开电气股份有限公司 | 2016-08-01 | 113216070600807 |  | 中国 | 12 | 1250 | 50 | 42/75 | 50 | 31.5 |  | 31.5 |  | 80 | 80 | 31.5 | 4 | 1 | 300 | 200 |  |  | 10000 | 80 | 40 | 20 | [43 empty] | 省（直辖市、自治区）公司 | 国网重庆市电力公司铜梁供电分公司 | 1.6206e+21 | 162061132084 | 铜梁龙兴110千伏输变电工程 |  | 设备增加-基本建设 | 2017-05-25
1483 | 国网重庆市电力公司铜梁供电分公司 | 954开关 | 954 | 20M01000035675169 | 110kV龙兴变电站 | 10kV备用线954 | 国网重庆市电力公司铜梁供电分公司 | 铜梁变电运维站 |  | 交流10kV | 在运 | 三相 | ABC | 2017-06-14 |  | 开关柜 | 954开关柜 | 否 | 户内式 | 变电 | CVD4-12 | 其他 | 弹簧 | 真空 | 四川川开电气股份有限公司 | 2016-08-01 | 113216070600792 |  | 中国 | 12 | 1250 | 50 | 42/75 | 50 | 31.5 |  | 31.5 |  | 80 | 80 | 31.5 | 4 | 1 | 300 | 200 |  |  | 10000 | 80 | 40 | 20 | [43 empty] | 省（直辖市、自治区）公司 | 国网重庆市电力公司铜梁供电分公司 | 1.6206e+21 | 162061132084 | 铜梁龙兴110千伏输变电工程 |  | 设备增加-基本建设 | 2017-05-25
1484 | 国网重庆市电力公司铜梁供电分公司 | 956开关 | 956 | 20M01000035675171 | 110kV龙兴变电站 | 10kV备用线956 | 国网重庆市电力公司铜梁供电分公司 | 铜梁变电运维站 |  | 交流10kV | 在运 | 三相 | ABC | 2017-06-14 |  | 开关柜 | 956开关柜 | 否 | 户内式 | 变电 | CVD4-12 | 其他 | 弹簧 | 真空 | 四川川开电气股份有限公司 | 2016-08-01 | 113216070600803 |  | 中国 | 12 | 1250 | 50 | 42/75 | 50 | 31.5 |  | 31.5 |  | 80 | 80 | 31.5 | 4 | 1 | 300 | 200 |  |  | 10000 | 80 | 40 | 20 | [43 empty] | 省（直辖市、自治区）公司 | 国网重庆市电力公司铜梁供电分公司 | 1.6206e+21 | 162061132084 | 铜梁龙兴110千伏输变电工程 |  | 设备增加-基本建设 | 2017-05-25
1485 | 国网重庆市电力公司江北供电分公司 | 936开关 | 936 | 20M01000034181447 | 110kV万年变电站 | 10kV待用十八线936 | 国网重庆市电力公司江北供电分公司 | 盘溪变电运维班 |  | 交流10kV | 在运 | 三相 | ABC | 2017-11-29 |  | 开关柜 | 936开关柜 | 否 | 户内式 | 变电 | VB5(ZN21B)-12/T1250-31.5 | 其他 | 弹簧 | 真空 | 福州天一同益电气有限公司 | 2016-09-01 | P16211373 |  | 中国 | 12 | 1250 | 50 | 42/75 | 50 | 31.5 |  |  |  | 80 | 80 | 31.5 | 4 | 1 | 300 | 200 |  |  | 30000 | 30 | 20 | 90 | [7 empty] | 2 | 2 | [34 empty] | 省（直辖市、自治区）公司 | 国网重庆市电力公司江北供电分公司 | 18200515009D00A0000000 | 18200515009D | 重庆渝北万年110kV变电站10kV间隔扩建工程 |  | 设备增加-技术改造 | 2016-10-25
1486 | 国网重庆市电力公司黔江供电分公司 | 901开关 | 901开关 | 20M01000038732047 | 35kV冯家变电站 | 35kV1#主变 | 国网重庆市电力公司黔江供电分公司 | 变电运维站 |  | 交流10kV | 在运 | 三相 | ABC | 2017-05-18 |  | 开关柜 |  | 是 | 户内式 | 变电 | VTC1 | 其他 | 弹簧 | 真空 | 山东泰开成套电器有限公司 | 2017-02-02 |  |  | 中国 | 12 | 1250 | 50 | 12/42/75kv | 30 | 25 |  |  |  | 25 | 150 | 31.5 | 4 | 2 |  |  |  |  | 10000 |  |  | 3 | [43 empty] | 省（直辖市、自治区）公司 | 国网重庆市电力公司黔江供电分公司 | 17206415004Z0010000000 | 17206415004Z | 重庆黔江冯家35kV变电站主变增容改造工程 |  | 设备增加-基本建设 | 2017-12-08
1487 | 国网重庆市电力公司璧山供电分公司 | 957开关 | 957 | 20M01000034661323 | 110kV秀湖变电站 | 10kV秀四线957 | 国网重庆市电力公司璧山供电分公司 | 变电运维班 |  | 交流10kV | 在运 | 三相 | ABC | 2017-04-20 |  | 开关柜 | 备用957 | 否 | 户内式 | 变电 | VN3-12E | 其他 | 弹簧 | 真空 | 库柏（宁波）电气有限公司 | 2016-08-01 | 618676 |  | 中国 | 12 | 1250 | 50 | 42/75 | 50 | 31.5 |  |  |  | 80 | 80 | 31.5 | 4 | 1 | 250 | 200 |  |  | 10000 |  |  | 90 | [7 empty] | 3 | 5 | [32 empty] | 0 |  | 省（直辖市、自治区）公司 | 国网重庆市电力公司璧山供电分公司 | 1820101500FM01A1321000 | 1820101500FM | 重庆璧山秀湖110kV变电站10kV间隔扩建工程 |  | 设备增加-基本建设 | 2016-12-06
1488 | 国网重庆市电力公司南岸供电分公司 | 940开关 | 940 | 20M01000039199360 | 110kV花溪变电站 | 10kV分段940 | 国网重庆市电力公司南岸供电分公司 | 丹桂变电运维站 |  | 交流10kV | 在运 | 三相 | ABC | 2018-04-22 |  | 开关柜 | 940开关柜 | 否 | 户内式 | 变电 | VXB-12 | 其他 | 弹簧 | 真空 | 西电宝鸡电气有限公司 | 2017-10-01 | D17090722 |  | 中国 | 12 | 4000 | 50 | 42/75 | 50 | 40 |  |  |  | 100 | 100 | 40 | 4 | 1 | 300 | 210 |  |  | 5000 | 80 | 30 | 80 | [43 empty] | 省（直辖市、自治区）公司 | 国网重庆市电力公司南岸供电分公司 | FM2003 | 182003160078 | 2017南岸大型技改99# |  | 设备增加-技术改造 | 2018-04-27
1489 | 国网重庆市电力公司合川供电分公司 | 352开关 | 352 | 20M01000039333032 | 35kV官渡变电站 | 35kV 官狮线352 | 国网重庆市电力公司合川供电分公司 | 东津沱变电运维班 |  | 交流35kV | 在运 | 三相 | ABC | 2017-11-19 |  | 否 |  | 否 | 户外式 | 变电 | LW8-40.5 | 瓷柱式 | 弹簧 | SF6 | 石家庄科林电气设备有限公司 | 2017-09-01 | COSG1701 |  | 中国 | 40.5 | 1250 | 50 | 95/185 | 20 | 31.5 |  |  |  | 80 | 80 | 31.5 | 4 | 1 | 1275 | 300 |  |  | 10000 |  |  | 50 | [43 empty] | 省（直辖市、自治区）公司 | 国网重庆市电力公司合川供电分公司 | 17206315005K0222122000 | 17206315005K | 重庆合川官狮35kV线路增容工程 | 2.002e+22 | 设备增加-技术改造 | 2017-11-20 10:43
1490 | 国网重庆市电力公司南岸供电分公司 | 961开关 | 961 | 20M01000035921743 | 110kV长生变电站 | 10kV #2接地变 | 国网重庆市电力公司南岸供电分公司 | 茶园变电运维站 |  | 交流10kV | 在运 | 三相 | ABC | 2017-09-07 |  | 开关柜 | 961开关柜 | 否 | 户内式 | 变电 | YH3 | 其他 | 弹簧 | 真空 | 华仪电气股份有限公司 | 2017-02-01 | 170053 |  | 中国 | 12 | 1250 | 50 | 42/75 | 50 | 31.5 |  |  |  | 80 | 80 | 31.5 | 4 | 1 | 300 | 250 |  |  | 10000 |  |  | 30 | [43 empty] | 省（直辖市、自治区）公司 | 国网重庆市电力公司南岸供电分公司 | FM2003 | FM2003 | 110kV长生变电站 |  | 设备增加-基本建设 | 2017-07-08
1491 | 国网重庆市电力公司南岸供电分公司 | 951开关 | 951 | 20M01000035921847 | 110kV长生变电站 | 10kV #1接地变 | 国网重庆市电力公司南岸供电分公司 | 茶园变电运维站 |  | 交流10kV | 在运 | 三相 | ABC | 2017-09-07 |  | 开关柜 | 626开关柜 | 否 | 户内式 | 变电 | YH3 | 其他 | 弹簧 | 真空 | 华仪电气股份有限公司 | 2017-02-01 | 170053 |  | 中国 | 12 | 1250 | 50 | 42/75 | 50 | 31.5 |  |  |  | 80 | 80 | 31.5 | 4 | 1 | 300 | 250 |  |  | 10000 | 60 | 40 | 30 | [43 empty] | 省（直辖市、自治区）公司 | 国网重庆市电力公司南岸供电分公司 | FM2003 | FM2003 | 110kV长生变电站 |  | 设备增加-基本建设 | 2017-07-08
1492 | 国网重庆市电力公司合川供电分公司 | 977开关 | 977 | 20M01000039363486 | 35kV龙市变电站 | 10kV待用四线977 | 国网重庆市电力公司合川供电分公司 | 东津沱变电运维班 |  | 交流10kV | 在运 | 三相 | ABC | 2018-06-07 |  | 开关柜 | 977开关柜 | 否 | 户内式 | 变电 | VGD-12 | 其他 | 弹簧 | 真空 | 大连三友电器设备有限公司 | 2018-04-01 | 180377 |  | 中国 | 12 | 1250 | 50 | 42/75 | 50 | 31.5 |  |  |  | 80 | 80 | 31.5 | 4 | 1 | 300 | 220 |  |  | 10000 | 80 | 30 | 30 | [43 empty] | 省（直辖市、自治区）公司 | 国网重庆市电力公司合川供电分公司 | 21206316009700B2111100 | 212063160097 | 国网重庆合川公司35kV龙市变电站35KV主接线隐患治理及二次设备综合改造 |  | 设备增加-技术改造 | 2018-06-14
1493 | 国网重庆市电力公司市区供电分公司 | 971开关 | 971 | 20M01000034879615 | 110kV镁桥变电站 | 10kV #1电容器971 | 国网重庆市电力公司市区供电分公司 | 变电运维二班 |  | 交流10kV | 在运 | 三相 | ABC | 2018-07-02 |  | 开关柜 | 971开关柜 | 否 | 户内式 | 变电 | GVSQ1-12 | 其他 | 弹簧 | 真空 | 湖南长高高压开关集团有限公司 | 2016-07-04 | DLA000116050067 | GB1984 | 中国 | 12 | 1250 | 50 | 42/75 | 50 | 31.5 |  |  |  | 80 | 80 | 31.5 | 4 | 1 | 280 | 200 |  |  | 5000 | 50 | 30 | 50 | [43 empty] | 省（直辖市、自治区）公司 | 国网重庆市电力公司市区供电分公司 | 1620011400K10010000000 | 1620011400K1 | 大渡口镁桥(跃进村)110kV输变电工程 |  | 设备增加-基本建设 | 2016-12-23
1494 | 国网重庆市电力公司永川供电分公司 | 972开关 | 972 | 20M01000035855128 | 110kV玉清变电站 | 10kV玉翡线972 | 国网重庆市电力公司永川供电分公司 | 永川变电运维班 |  | 交流10kV | 在运 | 三相 | ABC | 2017-10-30 |  | 开关柜 | 972开关柜 | 否 | 户内式 | 变电 | VSV-12/1250-31.5 | 其他 | 弹簧 | 真空 | 中天宽带技术有限公司 | 2016-06-01 | 2016110 |  | 中国 | 12 | 1250 | 50 | 42/75 | 50 | 31.5 |  |  |  | 80 | 80 | 31.5 | 4 | 1 | 264 | 200 |  |  | 20000 | 100 | 50 | 80 | [7 empty] | 3 | 5 | [34 empty] | 省（直辖市、自治区）公司 | 国网重庆市电力公司永川供电分公司 | PM2009 | PM2009 | PM2009 |  | 设备增加-基本建设 | 2017-06-26
1495 | 重庆川东电力集团有限责任公司 | 972开关 | 972 | 20M01000039259150 | 110kV大坪变电站 | 10kV待用六线972 | 重庆川东电力集团有限责任公司 | 桥南运维站 |  | 交流10kV | 在运 | 三相 | ABC | 2018-06-12 |  | 开关柜 | 972开关柜 | 否 | 户内式 | 变电 | VTC1 | 其他 | 弹簧 | 真空 | 山东泰开成套电器有限公司 | 2018-02-01 |  |  | 中国 | 12 | 1250 | 50 | 42/75 | 50 | 31.5 |  |  |  | 80 | 80 | 31.5 | 4 | 1 | 300 | 220 |  |  | 20000 | 100 | 40 | 60 | [7 empty] | 3 | 5 | [32 empty] | 0 |  | 省（直辖市、自治区）公司 | 国网重庆市电力公司长寿供电分公司 | 16207515006D0222121000 | FLXX-BA0035S | 重庆涪陵大坪110kV变电站3号主变扩建工程 |  | 设备增加-基本建设 | 2018-05-14
1496 | 国网重庆市电力公司市区供电分公司 | 903开关 | 903 | 20M01000038983627 | 110kV沙坪坝变电站 | 110kV #3主变 | 国网重庆市电力公司市区供电分公司 | 变电运维二班 |  | 交流10kV | 在运 | 三相 | ABC | 2018-04-27 |  | 开关柜 | 903开关柜 | 否 | 户内式 | 变电 | VTC1 | 其他 | 弹簧 | 真空 | 山东泰开成套电器有限公司 | 2017-10-01 |  |  | 中国 | 12 | 4000 | 50 | 42/75 | 50 | 31.5 |  |  |  | 80 | 80 | 31.5 | 4 | 1 | 280 | 200 |  |  | 5000 | 50 | 30 | 50 | [43 empty] | 省（直辖市、自治区）公司 | 国网重庆市电力公司市区供电分公司 | 16200113205Q0010000000 | 16200113205Q | 沙坪坝渝碚路110千伏输变电工程 |  | 设备增加-基本建设 | 2018-01-26
1497 | 国网重庆市电力公司忠县供电分公司 | 901开关 | 901 | 20M01000039093414 | 35kV水坪变电站 | 35kV #1主变 | 国网重庆市电力公司忠县供电分公司 | 变电运维班 |  | 交流10kV | 在运 | 三相 | ABC | 2018-01-20 |  | 开关柜 | #1主变901开关柜 | 否 | 户内式 | 变电 | VXG-12 | 其他 | 电磁 | 真空 | 成都旭光电子股份有限公司 | 2017-08-18 |  |  | 中国 | 12 | 1250 | 50 | 42/75 | 50 | 31.5 |  |  |  | 78.75 | 78.75 | 31.5 | 4 | 1 |  |  |  |  | 200 |  |  | 50 | [43 empty] | 省（直辖市、自治区）公司 | 国网重庆市电力公司忠县供电分公司 | FM2067 | 20171220 | 35kV水坪变电站输变电工程 |  | 设备增加-其他途径 | 2017-12-22
1498 | 国网重庆市电力公司永川供电分公司 | 939开关 | 939 | 20M01000035045167 | 110kV玉清变电站 | 10kV玉茂二线939 | 国网重庆市电力公司永川供电分公司 | 永川变电运维班 |  | 交流10kV | 在运 | 三相 | ABC | 2017-01-25 | 2017-08-02 | 开关柜 | 939开关柜 | 否 | 户内式 | 变电 | 10-VPR-32C(D) | 其他 | 弹簧 | 真空 | 西电三菱电机开关设备有限公司 | 2016-06-18 | 1606-18 |  | 中国 | 12 | 1250 | 50 | 42/75 | 50 | 31.5 |  |  |  | 80 | 80 | 31.5 | 4 | 1 | 264 | 200 |  |  | 20000 | 100 | 50 | 80 | [7 empty] | 3 | 5 | [34 empty] | 省（直辖市、自治区）公司 | 国网重庆市电力公司永川供电分公司 | PM2009 | PM2009 | 重庆置铖蓝鹏房地产有限公司“置铖御府”10KV配电工程 |  | 设备增加-基本建设 | 2017-01-22
1499 | 国网重庆市电力公司铜梁供电分公司 | 331开关 | 331 | 20M01000035700296 | 110kV龙兴变电站 | 35kV龙少线331 | 国网重庆市电力公司铜梁供电分公司 | 铜梁变电运维站 |  | 交流35kV | 在运 | 三相 | ABC | 2017-06-14 |  | 开关柜 | 331开关柜 | 否 | 户内式 | 变电 | ZN(VEM)-40.5B | 其他 | 弹簧 | 真空 | 许继电气股份有限公司 | 2016-08-01 | 14K522 |  | 中国 | 40.5 | 1250 | 50 | 95/185 | 20 | 25 |  |  |  | 63 | 63 | 25 | 4 | 1 | 1000 | 500 |  |  | 10000 | 80 | 40 | 20 | [43 empty] | 省（直辖市、自治区）公司 | 国网重庆市电力公司铜梁供电分公司 | 1.6206e+21 | 162061132084 | 铜梁龙兴110千伏输变电工程 |  | 设备增加-基本建设 | 2017-06-01
1500 | 国网重庆市电力公司铜梁供电分公司 | 321开关 | 321 | 20M01000035700297 | 110kV龙兴变电站 | 35kV龙水线321 | 国网重庆市电力公司铜梁供电分公司 | 铜梁变电运维站 |  | 交流35kV | 在运 | 三相 | ABC | 2017-06-14 |  | 开关柜 | 321开关柜 | 否 | 户内式 | 变电 | ZN(VEM)-40.5B | 其他 | 弹簧 | 真空 | 许继电气股份有限公司 | 2016-08-01 | 14K522 |  | 中国 | 40.5 | 1250 | 50 | 95/185 | 20 | 25 |  |  |  | 63 | 63 | 25 | 4 | 1 | 1000 | 500 |  |  | 10000 | 80 | 40 | 20 | [43 empty] | 省（直辖市、自治区）公司 | 国网重庆市电力公司铜梁供电分公司 | 1.6206e+21 | 162061132084 | 铜梁龙兴110千伏输变电工程 |  | 设备增加-基本建设 | 2017-06-01
1501 | 国网重庆市电力公司合川供电分公司 | 976开关 | 976 | 20M01000039363489 | 35kV龙市变电站 | 10kV龙腾线976 | 国网重庆市电力公司合川供电分公司 | 东津沱变电运维班 |  | 交流10kV | 在运 | 三相 | ABC | 2018-06-07 |  | 开关柜 | 976开关柜 | 否 | 户内式 | 变电 | VGD-12 | 其他 | 弹簧 | 真空 | 大连三友电器设备有限公司 | 2018-04-01 | 180376 |  | 中国 | 12 | 1250 | 50 | 42/75 | 50 | 31.5 |  |  |  | 80 | 80 | 31.5 | 4 | 1 | 300 | 220 |  |  | 10000 | 80 | 30 | 30 | [43 empty] | 省（直辖市、自治区）公司 | 国网重庆市电力公司合川供电分公司 | 21206316009700B2111100 | 212063160097 | 国网重庆合川公司35kV龙市变电站35KV主接线隐患治理及二次设备综合改造 |  | 设备增加-技术改造 | 2018-06-14
1502 | 国网重庆市电力公司检修分公司 | 913断路器 | 913 | 20M01000034971213 | 220kV双山变电站 | 10kV #3电容器913 | 国网重庆市电力公司检修分公司 | 市区220千伏变电运维站 |  | 交流10kV | 在运 | 三相 | ABC | 2017-01-24 |  | 开关柜 | 913开关柜 | 否 | 户内式 | 变电 | VTK-12 | 其他 | 弹簧 | 真空 | 山东泰开真空开关有限公司 | 2016-07-09 | 160555 |  | 中国 | 12 | 1250 | 50 | 42/75 | 50 | 31.5 |  |  |  | 80 | 80 | 31.5 | 4 | 1 | 200 | 180 |  |  | 5000 | 20 | 10 | 80 | [43 empty] | 省（直辖市、自治区）公司 | 国网重庆市电力公司检修分公司 | FM2013 | 15209714000N | 双山主变增容 |  | 设备增加-基本建设 | 2017-01-09
1503 | 国网重庆市电力公司市区供电分公司 | 953开关 | 953 | 20M01000038974597 | 110kV沙坪坝变电站 | 10kV沙新线953 | 国网重庆市电力公司市区供电分公司 | 变电运维二班 |  | 交流10kV | 在运 | 三相 | ABC | 2018-04-27 |  | 开关柜 | 953开关柜 | 否 | 户内式 | 变电 | VTC1 | 其他 | 弹簧 | 真空 | 山东泰开成套电器有限公司 | 2017-10-01 |  |  | 中国 | 12 | 1250 | 50 | 42/75 | 50 | 31.5 |  |  |  | 80 | 80 | 31.5 | 4 | 1 | 280 | 200 |  |  | 5000 | 50 | 30 | 50 | [43 empty] | 省（直辖市、自治区）公司 | 国网重庆市电力公司市区供电分公司 | 16200113205Q0010000000 | 16200113205Q | 沙坪坝渝碚路110千伏输变电工程 |  | 设备增加-基本建设 | 2018-01-24
1504 | 国网重庆市电力公司市区供电分公司 | 915开关 | 915 | 20M01000041821703 | 110kV六店子变电站 | 10kV备用五线915 | 国网重庆市电力公司市区供电分公司 | 变电运维一班 |  | 交流10kV | 在运 | 三相 | ABC | 2019-09-25 |  | 开关柜 | 915开关柜 | 否 | 户内式 | 变电 | VB5-12/1250-31.5 | 其他 | 弹簧 | 真空 | 福州天宇电气股份有限公司 | 2018-09-01 | 2018090478 |  | 中国 | 12 | 1250 | 50 | 42/75 | 50 | 31.5 |  |  |  | 80 | 80 | 31.5 | 4 | 1 | 300 | 210 |  |  | 10000 | 50 | 30 | 50 | [43 empty] | 省（直辖市、自治区）公司 | 国网重庆市电力公司市区供电分公司 | 16200115006G0222121000 | 16200115006G | 重庆渝中六店子110（66）kV变电站1号主变扩建工程 |  | 设备增加-技术改造 | 2019-07-17
1505 | 国网重庆市电力公司检修分公司 | 170断路器 | 170 | 20M01000041822118 | 220kV黔江变电站 | 110kV黔青南线170 | 国网重庆市电力公司检修分公司 | 东南变电运维站 |  | 交流110kV | 在运 | 三相 | ABC | 2019-07-23 |  | 否 |  | 否 | 户外式 | 变电 | LTB145D1/B | 瓷柱式 | 弹簧 | SF6 | 北京ABB高压开关设备有限公司 | 2019-01-17 | 1361177780-005 |  | 中国 | 145 | 3150 | 50 | 230/550 | 20 | 40 |  |  |  | 100 | 100 | 40 | 3 | 1 | 3000 | 1000 |  |  | 5000 | 40 | 20 | 20 | 0.7 | 0.62 | 0.6 | [40 empty] | 省（直辖市、自治区）公司 | 国网重庆市电力公司检修分公司 | FM2013 | 16206415004T | 黔江220千伏变电站110千伏间隔 | 2.002e+22 | 设备增加-基本建设 | 2019-07-17
1506 | 国网重庆市电力公司铜梁供电分公司 | 120开关 | 120 | 20M01000039264620 | 110kV大庙变电站 | 110kV 分段120 | 国网重庆市电力公司铜梁供电分公司 | 铜梁变电运维站 |  | 交流110kV | 在运 | 三相 | ABC | 2018-05-20 |  | 组合电器 | 120组合电器 | 否 | 户外式 | 变电 | ZF23-126CB | GIS | 弹簧 | SF6 | 西安西电高压开关有限责任公司 | 2017-11-01 | 2505170072 |  | 中国 | 126 | 2000 | 50 | 230/550 | 20 | 40 |  |  |  | 100 | 100 | 40 | 4 | 1 |  | 0 |  |  | 5000 | 30 | 20 | 25 | 0.6 | 0.55 | 0.5 | [40 empty] | 省（直辖市、自治区）公司 | 国网重庆市电力公司璧山供电分公司 | 16206115007L0110000000 | 16206115007L | 重庆铜梁大庙变电站110kV2号主变改造工程 |  | 设备增加-技术改造 | 2018-05-15
1507 | 国网重庆市电力公司合川供电分公司 | 912开关 | 912 | 20M01000039354008 | 35kV龙市变电站 | 10kV 分段912 | 国网重庆市电力公司合川供电分公司 | 东津沱变电运维班 |  | 交流10kV | 在运 | 三相 | ABC | 2018-06-07 |  | 开关柜 | 912开关柜 | 否 | 户内式 | 变电 | VGD-12 | 其他 | 弹簧 | 真空 | 大连三友电器设备有限公司 | 2018-04-01 | 180312 |  | 中国 | 12 | 1250 | 50 | 42/75 | 50 | 31.5 |  |  |  | 80 | 80 | 31.5 | 4 | 1 | 300 | 220 |  |  | 10000 | 80 | 30 | 30 | [43 empty] | 省（直辖市、自治区）公司 | 国网重庆市电力公司合川供电分公司 | 21206316009700B2111100 | 212063160097 | 国网重庆合川公司35kV龙市变电站35KV主接线隐患治理及二次设备综合改造 |  | 设备增加-技术改造 | 2018-06-09 14:13
1508 | 国网重庆市电力公司合川供电分公司 | 966开关 | 966 | 20M01000039354013 | 35kV龙市变电站 | 10kV龙友线966 | 国网重庆市电力公司合川供电分公司 | 东津沱变电运维班 |  | 交流10kV | 在运 | 三相 | ABC | 2018-06-07 |  | 开关柜 | 966开关柜 | 否 | 户内式 | 变电 | VGD-12 | 其他 | 弹簧 | 真空 | 大连三友电器设备有限公司 | 2018-04-01 | 180375 |  | 中国 | 12 | 1250 | 50 | 42/75 | 50 | 31.5 |  |  |  | 80 | 80 | 31.5 | 4 | 1 | 300 | 220 |  |  | 10000 | 80 | 30 | 30 | [43 empty] | 省（直辖市、自治区）公司 | 国网重庆市电力公司合川供电分公司 | 21206316009700B2111100 | 212063160097 | 国网重庆合川公司35kV龙市变电站35KV主接线隐患治理及二次设备综合改造 |  | 设备增加-技术改造 | 2018-06-09 13:52
1509 | 国网重庆市电力公司合川供电分公司 | 975开关 | 975 | 20M01000039354014 | 35kV龙市变电站 | 10kV龙镇二线975 | 国网重庆市电力公司合川供电分公司 | 东津沱变电运维班 |  | 交流10kV | 在运 | 三相 | ABC | 2018-06-07 |  | 开关柜 | 975开关柜 | 否 | 户内式 | 变电 | VGD-12 | 其他 | 弹簧 | 真空 | 大连三友电器设备有限公司 | 2018-04-01 | 180374 |  | 中国 | 12 | 1250 | 50 | 42/75 | 50 | 31.5 |  |  |  | 80 | 80 | 31.5 | 4 | 1 | 300 | 220 |  |  | 10000 | 80 | 30 | 30 | [43 empty] | 省（直辖市、自治区）公司 | 国网重庆市电力公司合川供电分公司 | 21206316009700B2111100 | 212063160097 | 国网重庆合川公司35kV龙市变电站35KV主接线隐患治理及二次设备综合改造 |  | 设备增加-技术改造 | 2018-06-10 15:05
1510 | 国网重庆市电力公司合川供电分公司 | 973开关 | 973 | 20M01000039353975 | 35kV龙市变电站 | 10kV龙涞线973 | 国网重庆市电力公司合川供电分公司 | 东津沱变电运维班 |  | 交流10kV | 在运 | 三相 | ABC | 2018-06-07 |  | 开关柜 | 973开关柜 | 否 | 户内式 | 变电 | VGD-12 | 其他 | 弹簧 | 真空 | 大连三友电器设备有限公司 | 2018-04-01 | 180378 |  | 中国 | 12 | 1250 | 50 | 42/75 | 50 | 31.5 |  |  |  | 80 | 80 | 31.5 | 4 | 1 | 300 | 220 |  |  | 10000 | 80 | 30 | 30 | [43 empty] | 省（直辖市、自治区）公司 | 国网重庆市电力公司合川供电分公司 | 21206316009700B2111100 | 212063160097 | 国网重庆合川公司35kV龙市变电站35KV主接线隐患治理及二次设备综合改造 |  | 设备增加-技术改造 | 2018-06-09 15:24
1511 | 国网重庆市电力公司市区供电分公司 | 913开关 | 913 | 20M01000038974673 | 110kV沙坪坝变电站 | 10kV 备用三线913 | 国网重庆市电力公司市区供电分公司 | 变电运维二班 |  | 交流10kV | 在运 | 三相 | ABC | 2018-04-27 |  | 开关柜 | 913开关柜 | 否 | 户内式 | 变电 | VTC1 | 其他 | 弹簧 | 真空 | 山东泰开成套电器有限公司 | 2017-10-01 |  |  | 中国 | 12 | 1250 | 50 | 42/75 | 50 | 31.5 |  |  |  | 80 | 80 | 31.5 | 4 | 1 | 280 | 200 |  |  | 5000 | 50 | 30 | 50 | [43 empty] | 省（直辖市、自治区）公司 | 国网重庆市电力公司市区供电分公司 | 16200113205Q0010000000 | 16200113205Q | 沙坪坝渝碚路110千伏输变电工程 |  | 设备增加-基本建设 | 2018-01-24
1512 | 国网重庆市电力公司市区供电分公司 | 953开关 | 953 | 20M01000038877889 | 110kV红狮变电站 | 10kV 备用七线953 | 国网重庆市电力公司市区供电分公司 | 变电运维二班 |  | 交流10kV | 在运 | 三相 | ABC | 2018-02-01 |  | 开关柜 | 953开关柜 | 否 | 户内式 | 变电 | VXB-12P | 其他 | 弹簧 | 真空 | 西电宝鸡电气有限公司 | 2017-10-03 |  |  | 中国 | 12 | 1250 | 50 | 42/75 | 50 | 31.5 |  |  |  | 80 | 80 | 31.5 | 4 | 1 | 280 | 200 |  |  | 5000 | 50 | 30 | 50 | [43 empty] | 省（直辖市、自治区）公司 | 国网重庆市电力公司市区供电分公司 | 1820011500U800A0000000 | 1820011500U8 | 重庆九龙坡110kV红狮变电站10kV间隔扩建工程 |  | 设备增加-技术改造 | 2018-01-03
1513 | 国网重庆市电力公司南岸供电分公司 | 951断路器 | 951 | 20M01000035046691 | 220kV金家岩变电站 | 10kV #5电容器951 | 国网重庆市电力公司南岸供电分公司 | 丹桂变电运维站 |  | 交流10kV | 在运 | 三相 | ABC | 2017-01-25 |  | 开关柜 | 951开关柜 | 否 | 户内式 | 变电 | VXB-12P | 其他 | 弹簧 | 真空 | 西电宝鸡电气有限公司 | 2015-06-23 | D15060085 |  | 中国 | 12 | 1250 | 50 | 42/75 | 50 | 31.5 |  |  |  | 80 | 80 | 31.5 | 4 | 1 | 400 | 200 |  |  | 5000 | 80 | 50 | 50 | [43 empty] | 省（直辖市、自治区）公司 | 国网重庆市电力公司南岸供电分公司 | FM2013 | 2120131320NN | 2120131320NN |  | 设备增加-技术改造 | 2017-01-23
1514 | 国网重庆市电力公司检修分公司 | 974开关 | 974 | 20M01000035972089 | 220kV长合变电站 | 10kV合鹭一线974 | 国网重庆市电力公司检修分公司 | 江南220千伏变电运维站 |  | 交流10kV | 在运 | 三相 | ABC | 2017-09-08 |  | 开关柜 | 974开关柜 | 否 | 户内式 | 变电 | ZN-12/1250-31.5 | 其他 | 弹簧 | 真空 | 许继电气股份有限公司 | 2016-11-01 | DC221 |  | 中国 | 12 | 1250 | 50 | 42/75 | 50 | 31.5 |  |  |  | 80 | 80 | 31.5 | 4 | 1 | 200 | 190 |  |  | 5000 | 20 | 10 | 4 | [43 empty] | 省（直辖市、自治区）公司 | 国网重庆市电力公司检修分公司 | FM2013 | 20170718001 | 10千伏新增间隔台账新建 |  | 设备增加-基本建设 | 2017-07-18
1515 | 国网重庆市电力公司检修分公司 | 968开关 | 968 | 20M01000035972460 | 220kV长合变电站 | 10kV合船线968 | 国网重庆市电力公司检修分公司 | 江南220千伏变电运维站 |  | 交流10kV | 在运 | 三相 | ABC | 2018-12-19 |  | 开关柜 |  | 否 | 户内式 | 变电 | DZN-12 | 瓷柱式 | 弹簧 | 真空 | 许继电气股份有限公司 | 2016-11-01 | DC220 |  | 中国 | 12 | 1250 | 50 | 42/75 | 50 | 31.5 |  |  |  | 31.5 | 80 | 31.5 | 4 | 1 |  |  |  |  | 5000 |  |  | 4 | [43 empty] | 省（直辖市、自治区）公司 | 国网重庆市电力公司检修分公司 | FM2013 | 20170718001 | 10千伏新增间隔台账新建 |  | 设备增加-基本建设 | 2017-07-18
1516 | 国网重庆市电力公司石柱供电分公司 | 320开关 | 320 | 20M01000038754323 | 35kV东向坡变电站 | 35kV 母联320 | 国网重庆市电力公司石柱供电分公司 | 变电运维班 |  | 交流35kV | 在运 | 三相 | ABC | 2017-12-17 |  | 组合电器 | 320组合电器 | 否 | 户外式 | 变电 | LW35 | GIS | 弹簧 | SF6 | 山东泰开电力开关有限公司 | 2017-10-14 |  |  | 中国 | 40.5 | 2500 | 50 | 95/185 | 30 | 31.5 |  |  |  | 80 | 80 | 31.5 | 4 | 1 |  | 0 |  |  | 5000 | 20 | 10 | 10 | 0.5 | [42 empty] | 省（直辖市、自治区）公司 | 国网重庆市电力公司石柱供电分公司 | 21207016007H01B0000000 | 21207016007H | 国网重庆石柱公司35kV东向坡变电站35kV母线改造 |  | 设备增加-技术改造 | 2017-12-14
1517 | 国网重庆市电力公司检修分公司 | 224断路器 | 224断路器 | 20M01000039359092 | 500kV圣泉变电站 | 220kV 分段224 | 国网重庆市电力公司检修分公司 | 500千伏南部变电运维站 |  | 交流220kV | 在运 | 三相 | ABC | 2018-06-04 |  | 组合电器 | 220kV 分段224组合电器 | 否 | 户外式 | 变电 | BAK924 | GIS | 液压 | SF6 | 山东电工电气日立高压开关有限公司 | 2016-12-06 | B342-Y3 | GB 1984-2014 | 中国 | 252 | 4000 | 50 | 460/1050 | 20 | 50 |  |  |  | 125 | 125 | 50 | 3 | 1 |  |  |  |  | 1000 | 70 |  | 50 |  |  |  | 0.55 | 0.5 |  |  | 2.8 | 4.5 | [34 empty] | 省（直辖市、自治区）公司 | 国网重庆市电力公司检修分公司 | 1520001320BN0220000000 | 1520001320BN | 江津杨林220kV输变电圣泉500kV变电站220kV间隔扩建工程 |  | 设备增加-其他途径 | 2018-06-05 13:15
1518 | 国网重庆市电力公司长寿供电分公司 | 175开关 | 175 | 20M01000039369435 | 220kV花庄变电站 | 110kV花永西线175 | 国网重庆市电力公司长寿供电分公司 | 徐家坪变电运维站 |  | 交流110kV | 在运 | 三相 | ABC | 2018-06-24 |  | 组合电器 | 175组合电器 | 否 | 户外式 | 变电 | ZF10-126 | GIS | 弹簧 | SF6 | 山东泰开高压开关有限公司 | 2018-03-01 | 181005-CB-211 |  | 中国 | 126 | 2500 | 50 | 230/550 | 20 | 40 |  |  |  | 100 | 100 | 40 | 3 | 1 |  |  | 25 |  | 5000 | 80 | 30 | 50 | 0.6 | 0.55 | 0.5 |  |  |  |  | 3 | 2 | [15 empty] | 220 |  |  |  | 6 | [12 empty] | 0 |  | 省（直辖市、自治区）公司 | 国网重庆市电力公司长寿供电分公司 | PM2013 | PM2013 | PM2013 |  | 设备增加-基本建设 | 2018-06-15
1519 | 国网重庆市电力公司江北供电分公司 | 953开关 | 953 | 20M01000035754669 | 110kV两路变电站 | 10kV两豪线953 | 国网重庆市电力公司江北供电分公司 | 空港变电运维班 |  | 交流10kV | 在运 | 三相 | ABC | 2018-07-17 |  | 开关柜 | 953开关柜 | 否 | 户内式 | 变电 | VB5(2N21B)-12/T1250-31.5 | 其他 | 弹簧 | 真空 | 天一同益电气股份有限公司 | 2017-03-01 | P17210622 |  | 中国 | 12 | 1250 | 50 | 42/75 | 50 | 31.5 |  |  |  | 80 | 80 | 31.5 | 4 | 1 | 300 | 200 |  | 0 | 10000 | 30 | 20 | 75 | [7 empty] | 2 | 2 | [34 empty] | 省（直辖市、自治区）公司 | 国网重庆市电力公司江北供电分公司 | 212005083011 | 212005083011 | 110kv两路站主变增容工程 |  | 设备增加-技术改造 | 2017-06-12
1520 | 国网重庆市电力公司江津区供电分公司 | 954开关 | 954 | 20M01000039160401 | 110kV吴市变电站 | 10kV吴凤线954 | 国网重庆市电力公司江津区供电分公司 | 变电运维站 |  | 交流10kV | 在运 | 三相 | ABC | 2018-06-01 |  | 开关柜 | 954开关柜 | 否 | 户内式 | 变电 | 10-VPR-32C(D) | 其他 | 弹簧 | 真空 | 西电三菱电机开关设备有限公司 | 2015-10-13 | 1510-B-35520 |  | 中国 | 12 | 1250 | 50 | 42/75 | 50 | 31.5 |  |  |  | 80 | 80 | 31.5 | 4 | 1 | 250 | 200 |  |  | 10000 | 60 | 50 | 100 | [43 empty] | 省（直辖市、自治区）公司 | 国网重庆市电力公司江津区供电分公司 | 1.6206e+21 | 162060110011 | 吴市110千伏变电站新建工程 |  | 设备增加-基本建设 | 2018-04-13
1521 | 国网重庆市电力公司江津区供电分公司 | 955开关 | 955 | 20M01000039160402 | 110kV吴市变电站 | 10kV吴圣线955 | 国网重庆市电力公司江津区供电分公司 | 变电运维站 |  | 交流10kV | 在运 | 三相 | ABC | 2018-06-01 |  | 开关柜 | 955开关柜 | 否 | 户内式 | 变电 | 10-VPR-32C(D) | 其他 | 弹簧 | 真空 | 西电三菱电机开关设备有限公司 | 2015-10-13 | 1510-B-35520 |  | 中国 | 12 | 1250 | 50 | 42/75 | 50 | 31.5 |  |  |  | 80 | 80 | 31.5 | 4 | 1 | 250 | 200 |  |  | 10000 | 60 | 50 | 100 | [43 empty] | 省（直辖市、自治区）公司 | 国网重庆市电力公司江津区供电分公司 | 1.6206e+21 | 162060110011 | 吴市110千伏变电站新建工程 |  | 设备增加-基本建设 | 2018-04-13
1522 | 国网重庆市电力公司江津区供电分公司 | 961开关 | 961 | 20M01000039160411 | 110kV吴市变电站 | 10kV待用线961 | 国网重庆市电力公司江津区供电分公司 | 变电运维站 |  | 交流10kV | 在运 | 三相 | ABC | 2018-06-01 |  | 开关柜 | 961开关柜 | 否 | 户内式 | 变电 | 10-VPR-32C(D) | 其他 | 弹簧 | 真空 | 西电三菱电机开关设备有限公司 | 2015-10-13 | 1510-B-35529 |  | 中国 | 12 | 1250 | 50 | 42/75 | 50 | 31.5 |  |  |  | 80 | 80 | 31.5 | 4 | 1 | 250 | 200 |  |  | 10000 | 60 | 50 | 100 | [43 empty] | 省（直辖市、自治区）公司 | 国网重庆市电力公司江津区供电分公司 | 1.6206e+21 | 162060110011 | 吴市110千伏变电站新建工程 |  | 设备增加-基本建设 | 2018-04-13
1523 | 国网重庆市电力公司石柱供电分公司 | 982开关 | 982 | 20M01000035646686 | 35kV马武变电站 | 10kV #982电容器982 | 国网重庆市电力公司石柱供电分公司 | 变电运维班 |  | 交流10kV | 在运 | 三相 | ABC | 2017-06-01 |  | 开关柜 | 982开关柜 | 否 | 户内式 | 变电 | VTC1 | 瓷柱式 | 弹簧 | 真空 | 山东泰开成套电器有限公司 | 2017-02-23 |  |  | 中国 | 12 | 1250 | 50 | 42/75 | 50 | 25 |  |  |  | 63 | 63 | 25 | 4 | 1 | 200 | 180 |  |  | 5000 | 20 | 10 | 10 | [43 empty] | 省（直辖市、自治区）公司 | 国网重庆市电力公司石柱供电分公司 | 17207013202K0220000000 | 17207013202K | 马武变电站建设 |  | 设备增加-基本建设 | 2017-05-19
1524 | 国网重庆市电力公司黔江供电分公司 | 356开关 | 356 | 20M01000041816174 | 110kV青杠变电站 | 35kV待用六线356 | 国网重庆市电力公司黔江供电分公司 | 变电运维站 |  | 交流35kV | 在运 | 三相 | ABC | 2019-07-23 | 2019-07-23 | 开关柜 | 356开关柜 | 否 | 户内式 | 变电 | VDS-40.5/T1250-25 | 其他 | 弹簧 | 真空 | 上海天灵开关厂有限公司 | 2018-10-16 |  |  | 中国 | 40.5 | 1250 | 50 | 95/185 | 30 | 25 |  |  |  | 63 | 63 | 25 | 4 | 1 | 1012 | 450 |  |  | 10000 | 75 | 40 | 60 | [43 empty] | 省（直辖市、自治区）公司 | 国网重庆市电力公司长寿供电分公司 | 16206415004T0110000000 | 16206415004T | 黔江青杠110kV输变电工程 |  | 设备增加-基本建设 | 2019-07-16
1525 | 国网重庆市电力公司黔江供电分公司 | 353开关 | 353 | 20M01000041816175 | 110kV青杠变电站 | 35kV待用三线353 | 国网重庆市电力公司黔江供电分公司 | 变电运维站 |  | 交流35kV | 在运 | 三相 | ABC | 2019-07-23 | 2019-07-23 | 开关柜 | 353开关柜 | 否 | 户内式 | 变电 | VDS-40.5/T1250-25 | 其他 | 弹簧 | 真空 | 上海天灵开关厂有限公司 | 2018-10-16 |  |  | 中国 | 40.5 | 1250 | 50 | 95/185 | 30 | 25 |  |  |  | 63 | 63 | 25 | 4 | 1 | 1012 | 450 |  |  | 10000 | 75 | 40 | 60 | [43 empty] | 省（直辖市、自治区）公司 | 国网重庆市电力公司长寿供电分公司 | 16206415004T0110000000 | 16206415004T | 黔江青杠110kV输变电工程 |  | 设备增加-基本建设 | 2019-07-16
1526 | 国网重庆市电力公司检修分公司 | 925断路器 | 925 | 20M01000039191820 | 220kV走马羊变电站 | 10kV 4#电容器925 | 国网重庆市电力公司检修分公司 | 江南220千伏变电运维站 |  | 交流10kV | 在运 | 三相 | ABC | 2018-04-22 |  | 开关柜 | 925开关柜 | 否 | 户内式 | 变电 | VGD-12 | 其他 | 弹簧 | 真空 | 大连三友电器设备有限公司 | 2017-11-01 | 20171419 |  | 中国 | 12 | 1250 | 50 | 42/75 | 50 | 25 |  |  |  | 63 | 63 | 25 | 4 | 1 | 200 | 180 |  |  | 10000 | 20 | 10 | 60 | [43 empty] | 省（直辖市、自治区）公司 | 国网重庆市电力公司检修分公司 | 21201316008901B0000000 | 212013160089 | 国网重庆检修公司220kV走马羊变电站10kV开关柜改造 |  | 设备增加-技术改造 | 2018-04-13
1527 | 重庆川东电力集团有限责任公司 | 985开关 | 985 | 20M01000039259022 | 110kV大坪变电站 | 10kV #5电容器985 | 重庆川东电力集团有限责任公司 | 桥南运维站 |  | 交流10kV | 在运 | 三相 | ABC | 2018-06-04 |  | 开关柜 | 985开关柜 | 否 | 户内式 | 变电 | VTC1 | 其他 | 弹簧 | 真空 | 山东泰开成套电器有限公司 | 2018-02-01 | 18C3353 |  | 中国 | 12 | 1250 | 50 | 42/75 | 50 | 31.5 |  |  |  | 80 | 80 | 31.5 | 4 | 1 | 300 | 220 |  |  | 20000 | 100 | 40 | 60 | [7 empty] | 3 | 5 | [32 empty] | 0 |  | 省（直辖市、自治区）公司 | 国网重庆市电力公司长寿供电分公司 | 16207515006D0222121000 | FLXX-BA0035S | 重庆涪陵大坪110kV变电站3号主变扩建工程 |  | 设备增加-基本建设 | 2018-05-14
1528 | 重庆川东电力集团有限责任公司 | 642开关 | 642 | 20M01000039013013 | 110kV桥南变电站 | 10kV南运二线642 | 重庆川东电力集团有限责任公司 | 桥南运维站 |  | 交流10kV | 在运 | 三相 | ABC | 2018-06-12 |  | 开关柜 | 642开关柜 | 否 | 户内式 | 变电 | 3AE8175-2 | 其他 | 弹簧 | 真空 | 上海西门子开关有限公司 | 2017-10-10 | SR-W2018000304 |  | 中国 | 12 | 1250 | 50 | 42/75 | 50 | 31.5 |  |  |  | 80 | 80 | 31.5 | 4 | 1 | 300 | 220 |  |  | 20000 | 44 | 36 | 40 | [7 empty] | 1 | 2 | [32 empty] | 0 |  | 子公司 |  | FM2075 | JH201709007 | 涪陵桥南110kV变电站10kV间隔扩建（太极新村、高山湾客运中心） |  | 设备增加-基本建设 | 2018-02-06
1529 | 国网重庆市电力公司合川供电分公司 | 965开关 | 965 | 20M01000039353972 | 35kV龙市变电站 | 10kV龙保线965 | 国网重庆市电力公司合川供电分公司 | 东津沱变电运维班 |  | 交流10kV | 在运 | 三相 | ABC | 2018-06-07 |  | 开关柜 | 965开关柜 | 否 | 户内式 | 变电 | VGD-12 | 其他 | 弹簧 | 真空 | 大连三友电器设备有限公司 | 2018-04-01 | 180365 |  | 中国 | 12 | 1250 | 50 | 42/75 | 50 | 31.5 |  |  |  | 80 | 80 | 31.5 | 4 | 1 | 300 | 220 |  |  | 10000 | 80 | 30 | 30 | [43 empty] | 省（直辖市、自治区）公司 | 国网重庆市电力公司合川供电分公司 | 21206316009700B2111100 | 212063160097 | 国网重庆合川公司35kV龙市变电站35KV主接线隐患治理及二次设备综合改造 |  | 设备增加-技术改造 | 2018-06-09 13:31
1530 | 国网重庆市电力公司合川供电分公司 | 971开关 | 971 | 20M01000039353973 | 35kV龙市变电站 | 10kV龙佛线971 | 国网重庆市电力公司合川供电分公司 | 东津沱变电运维班 |  | 交流10kV | 在运 | 三相 | ABC | 2018-06-07 |  | 开关柜 | 971开关柜 | 否 | 户内式 | 变电 | VGD-12 | 其他 | 弹簧 | 真空 | 大连三友电器设备有限公司 | 2018-04-01 | 180379 |  | 中国 | 12 | 1250 | 50 | 42/75 | 50 | 31.5 |  |  |  | 80 | 80 | 31.5 | 4 | 1 | 300 | 220 |  |  | 10000 | 80 | 30 | 30 | [43 empty] | 省（直辖市、自治区）公司 | 国网重庆市电力公司合川供电分公司 | 21206316009700B2111100 | 212063160097 | 国网重庆合川公司35kV龙市变电站35KV主接线隐患治理及二次设备综合改造 |  | 设备增加-技术改造 | 2018-06-08 11:15
1531 | 国网重庆市电力公司合川供电分公司 | 974开关 | 974 | 20M01000039353979 | 35kV龙市变电站 | 10kV龙孙线974 | 国网重庆市电力公司合川供电分公司 | 东津沱变电运维班 |  | 交流10kV | 在运 | 三相 | ABC | 2018-06-07 |  | 开关柜 | 974开关柜 | 否 | 户内式 | 变电 | VGD-12 | 其他 | 弹簧 | 真空 | 大连三友电器设备有限公司 | 2018-04-01 | 180377 |  | 中国 | 12 | 1250 | 50 | 42/75 | 50 | 31.5 |  |  |  | 80 | 80 | 31.5 | 4 | 1 | 300 | 220 |  |  | 10000 | 80 | 30 | 30 | [43 empty] | 省（直辖市、自治区）公司 | 国网重庆市电力公司合川供电分公司 | 21206316009700B2111100 | 212063160097 | 国网重庆合川公司35kV龙市变电站35KV主接线隐患治理及二次设备综合改造 |  | 设备增加-技术改造 | 2018-06-09 10:12
1532 | 国网重庆市电力公司江津区供电分公司 | 970开关 | 970 | 20M01000039160413 | 110kV吴市变电站 | 10kV待用线970 | 国网重庆市电力公司江津区供电分公司 | 变电运维站 |  | 交流10kV | 在运 | 三相 | ABC | 2018-06-01 |  | 开关柜 | 970开关柜 | 否 | 户内式 | 变电 | 10-VPR-32C(D) | 其他 | 弹簧 | 真空 | 西电三菱电机开关设备有限公司 | 2015-10-13 | 1510-B-35515 |  | 中国 | 12 | 1250 | 50 | 42/75 | 50 | 31.5 |  |  |  | 80 | 80 | 31.5 | 4 | 1 | 250 | 200 |  |  | 10000 | 60 | 50 | 100 | [43 empty] | 省（直辖市、自治区）公司 | 国网重庆市电力公司江津区供电分公司 | 1.6206e+21 | 162060110011 | 吴市110千伏变电站新建工程 |  | 设备增加-基本建设 | 2018-04-13
1533 | 国网重庆市电力公司江津区供电分公司 | 976开关 | 976 | 20M01000039160419 | 110kV吴市变电站 | 10kV待用线976 | 国网重庆市电力公司江津区供电分公司 | 变电运维站 |  | 交流10kV | 在运 | 三相 | ABC | 2018-06-01 |  | 开关柜 | 976开关柜 | 否 | 户内式 | 变电 | 10-VPR-32C(D) | 其他 | 弹簧 | 真空 | 西电三菱电机开关设备有限公司 | 2015-10-13 | 1510-B-35509 |  | 中国 | 12 | 1250 | 50 | 42/75 | 50 | 31.5 |  |  |  | 80 | 80 | 31.5 | 4 | 1 | 250 | 200 |  |  | 10000 | 60 | 50 | 100 | [43 empty] | 省（直辖市、自治区）公司 | 国网重庆市电力公司江津区供电分公司 | 1.6206e+21 | 162060110011 | 吴市110千伏变电站新建工程 |  | 设备增加-基本建设 | 2018-04-13
1534 | 国网重庆市电力公司江津区供电分公司 | 977开关 | 977 | 20M01000039160421 | 110kV吴市变电站 | 10kV待用线977 | 国网重庆市电力公司江津区供电分公司 | 变电运维站 |  | 交流10kV | 在运 | 三相 | ABC | 2018-06-01 |  | 开关柜 | 977开关柜 | 否 | 户内式 | 变电 | 10-VPR-32C(D) | 其他 | 弹簧 | 真空 | 西电三菱电机开关设备有限公司 | 2015-10-13 | 1510-B-35510 |  | 中国 | 12 | 1250 | 50 | 42/75 | 50 | 31.5 |  |  |  | 80 | 80 | 31.5 | 4 | 1 | 250 | 200 |  |  | 10000 | 60 | 50 | 100 | [43 empty] | 省（直辖市、自治区）公司 | 国网重庆市电力公司江津区供电分公司 | 1.6206e+21 | 162060110011 | 吴市110千伏变电站新建工程 |  | 设备增加-基本建设 | 2018-04-13
1535 | 国网重庆市电力公司江津区供电分公司 | 302开关 | 302 | 20M01000039160474 | 110kV吴市变电站 | 110kV #2主变 | 国网重庆市电力公司江津区供电分公司 | 变电运维站 |  | 交流35kV | 在运 | 三相 | ABC | 2018-06-01 |  | 开关柜 | 302开关柜 | 否 | 户内式 | 变电 | VED4-40.5 | 其他 | 弹簧 | 真空 | 江苏东源电器集团股份有限公司 | 2013-07-16 | 2013490 |  | 中国 | 40.5 | 1250 | 50 | 95/185 | 30 | 25 |  |  |  | 63 | 63 | 25 | 4 | 1 | 1000 | 600 |  |  | 10000 | 100 | 60 | 100 | [7 empty] | 3 | 5 | [34 empty] | 省（直辖市、自治区）公司 | 国网重庆市电力公司江津区供电分公司 | 1.6206e+21 | 162060110011 | 吴市110千伏变电站新建工程 |  | 设备增加-基本建设 | 2018-04-13
1536 | 国网重庆市电力公司南岸供电分公司 | 902开关 | 902 | 20M01000035740640 | 220kV金家岩变电站 | 220kV 2#主变 | 国网重庆市电力公司南岸供电分公司 | 丹桂变电运维站 |  | 交流10kV | 在运 | 三相 | ABC | 2017-06-19 |  | 开关柜 | 902开关柜 | 否 | 户内式 | 变电 | VXB-12P | 其他 | 弹簧 | 真空 | 西电宝鸡电气有限公司 | 2015-06-01 | D15060048 |  | 中国 | 12 | 4000 | 50 | 42/75 | 50 | 31.5 |  |  |  | 80 | 80 | 31.5 | 4 | 1 | 400 | 200 |  |  | 5000 | 80 | 50 | 50 | [43 empty] | 省（直辖市、自治区）公司 | 国网重庆市电力公司南岸供电分公司 | FM2013 | 1520031401P9 | 2号主变增容 |  | 设备增加-技术改造 | 2017-06-08
1537 | 国网重庆市电力公司永川供电分公司 | 165开关 | 165 | 20M01000039208823 | 110kV香山变电站 | 110kV城香东线165 | 国网重庆市电力公司永川供电分公司 | 永川变电运维班 |  | 交流110kV | 在运 | 三相 | ABC | 2018-06-20 |  | 组合电器 | 165组合电器 | 否 | 户内式 | 变电 | ZFW25-126 | GIS | 弹簧 | SF6 | 泰安泰山高压开关有限公司 | 2017-08-01 | TS317063 |  | 中国 | 126 | 2000 | 50 | 230/550 | 20 | 40 |  |  |  | 100 | 100 | 40 | 4 | 1 |  | 0 |  |  | 5000 | 100 | 40 | 60 | 0.6 | 0.55 | 0.5 |  |  |  |  | 3 | 5 | [34 empty] | 省（直辖市、自治区）公司 | 国网重庆市电力公司永川供电分公司 | 1620091500GA0220000000 | 1620091500GA | 重庆永川城南220kV变电站110kV送出工程香山变电站110kV间隔扩建工程 |  | 设备增加-其他途径 | 2018-05-02
1538 | 国网重庆市电力公司黔江供电分公司 | 362开关 | 362开关 | 20M01000038735037 | 35kV冯家变电站 | 35kV 冯金线362 | 国网重庆市电力公司黔江供电分公司 | 变电运维站 |  | 交流35kV | 在运 | 三相 | ABC | 2017-05-18 |  | 开关柜 |  | 是 | 户内式 | 变电 | VTC2 | GIS | 弹簧 | 真空 | 山东泰开成套电器有限公司 | 2017-01-09 |  |  | 中国 | 40.5 | 1250 | 50 | 40.5/95/185kv | 20 | 25 |  |  |  | 25 | 63 | 31.5 | 4 | 2 |  |  |  |  | 10000 |  |  | 0.3 | [43 empty] | 省（直辖市、自治区）公司 | 国网重庆市电力公司黔江供电分公司 | 17206415004Z0010000000 | 17206415004Z | 重庆黔江冯家35kV变电站主变增容改造工程 |  | 设备增加-技术改造 | 2017-12-09
1539 | 国网重庆市电力公司江北供电分公司 | 954开关 | 954 | 20M01000035754306 | 110kV两路变电站 | 10kV两桥线954 | 国网重庆市电力公司江北供电分公司 | 空港变电运维班 |  | 交流10kV | 在运 | 三相 | ABC | 2018-01-29 |  | 开关柜 | 954开关柜 | 否 | 户内式 | 变电 | VB5(2N21B)-12/T1250-31.5 | 其他 | 弹簧 | 真空 | 天一同益电气股份有限公司 | 2017-03-01 | P17210622 |  | 中国 | 12 | 1250 | 50 | 42/75 | 50 | 31.5 |  |  |  | 80 | 80 | 31.5 | 4 | 1 | 300 | 200 |  | 0 | 10000 | 30 | 20 | 75 | [7 empty] | 2 | 2 | [34 empty] | 省（直辖市、自治区）公司 | 国网重庆市电力公司江北供电分公司 | 212005083011 | 212005083011 | 110kv两路站主变增容工程 |  | 设备增加-技术改造 | 2017-06-12
1540 | 国网重庆市电力公司合川供电分公司 | 967开关 | 967 | 20M01000039353980 | 35kV龙市变电站 | 10kV龙肖线967 | 国网重庆市电力公司合川供电分公司 | 东津沱变电运维班 |  | 交流10kV | 在运 | 三相 | ABC | 2018-06-07 |  | 开关柜 | 967开关柜 | 否 | 户内式 | 变电 | VGD-12 | 其他 | 弹簧 | 真空 | 大连三友电器设备有限公司 | 2018-04-01 | 180376 |  | 中国 | 12 | 1250 | 50 | 42/75 | 50 | 31.5 |  |  |  | 80 | 80 | 31.5 | 4 | 1 | 300 | 220 |  |  | 10000 | 80 | 30 | 30 | [43 empty] | 省（直辖市、自治区）公司 | 国网重庆市电力公司合川供电分公司 | 21206316009700B2111100 | 212063160097 | 国网重庆合川公司35kV龙市变电站35KV主接线隐患治理及二次设备综合改造 |  | 设备增加-技术改造 | 2018-06-10 10:58
1541 | 国网重庆市电力公司检修分公司 | 302断路器 | 302 | 20M01000039307273 | 500kV巴南变电站 | 500kV 2#主变 | 国网重庆市电力公司检修分公司 | 500千伏南部变电运维站 |  | 交流35kV | 在运 | 三相 | ABC | 2017-11-11 |  | 否 |  | 否 | 户外式 | 变电 | 3AP1-FG | 瓷柱式 | 弹簧 | SF6 | 西门子（杭州）高压开关有限公司 | 2016-03-01 | 16/K40038619 |  | 中国 | 72.5 | 4000 | 50 | 95/185 | 30 | 40 |  |  |  | 125 | 125 | 50 | 3 | 1 |  |  |  |  | 5000 |  |  | 60 | 0.6 | 0.52 | 0.5 |  |  |  |  | 3 | 5 |  |  |  |  | 12.5 | 125 | 350 |  | 160 | [25 empty] | 省（直辖市、自治区）公司 | 国网重庆市电力公司检修分公司 | 1320001320A90122112270 | 1320001320A9 | 巴南500千伏扩建 | 2.002e+22 | 设备增加-技术改造 | 2017-11-14
1542 | 国网重庆市电力公司铜梁供电分公司 | 961开关 | 961 | 20M01000038660313 | 110kV铜梁变电站 | 10kV备用线961 | 国网重庆市电力公司铜梁供电分公司 | 铜梁变电运维站 |  | 交流10kV | 在运 | 三相 | ABC | 2017-12-10 | 2017-12-10 | 开关柜 | 961开关柜 | 否 | 户内式 | 变电 | ZN73-12/1250-31.5 | 其他 | 弹簧 | 真空 | 广州白云电器设备股份有限公司 | 2017-09-29 | ZN731709004 |  | 中国 | 12 | 1250 | 50 | 42/75 | 50 | 31.5 |  |  |  | 80 | 80 | 31.5 | 4 | 1 | 230 | 190 |  |  | 10000 | 30 | 30 | 30 | [43 empty] | 省（直辖市、自治区）公司 | 国网重庆市电力公司铜梁供电分公司 | 1820611600900A0000000 | 18206116009 | 铜梁110kV铜梁变电站10kV开关柜扩建 |  | 设备增加-技术改造 | 2017-11-29
1543 | 国网重庆市电力公司璧山供电分公司 | 930开关 | 930 | 20M01000034661282 | 110kV秀湖变电站 | 10kV 分段930 | 国网重庆市电力公司璧山供电分公司 | 变电运维班 |  | 交流10kV | 在运 | 三相 | ABC | 2017-04-20 |  | 开关柜 | 930开关柜 | 否 | 户内式 | 变电 | VN3-12E | 其他 | 弹簧 | 真空 | 库柏（宁波）电气有限公司 | 2016-08-01 | 123222 |  | 中国 | 12 | 4000 | 50 | 42/75 | 50 | 40 |  |  |  | 100 | 100 | 40 | 4 | 1 | 250 | 200 |  |  | 10000 |  |  | 90 | [7 empty] | 3 | 5 | [32 empty] | 0 |  | 省（直辖市、自治区）公司 | 国网重庆市电力公司璧山供电分公司 | 1820101500FM01A1321000 | 1820101500FM | 重庆璧山秀湖110kV变电站10kV间隔扩建工程 |  | 设备增加-基本建设 | 2016-12-06
1544 | 国网重庆市电力公司江北供电分公司 | 903开关 | 903 | 20M01000039298065 | 110kV洋河变电站 | 110kV 3#主变 | 国网重庆市电力公司江北供电分公司 | 五里店变电运维班 |  | 交流10kV | 在运 | 三相 | ABC | 2018-06-01 |  | 开关柜 | 903开关柜 | 否 | 户内式 | 变电 | VB5-12/4000-40 | 其他 | 弹簧 | 真空 | 福州天宇电气股份有限公司 | 2018-02-01 | S211280 |  | 中国 | 12 | 4000 | 50 | 42/75 | 50 | 40 |  |  |  | 100 | 100 | 40 | 4 | 1 | 300 | 200 |  |  | 10000 | 60 | 30 | 40 | [7 empty] | 3 | 3 | 0 | 0 | [32 empty] | 省（直辖市、自治区）公司 | 国网重庆市电力公司江北供电分公司 | 2120051600YZ01B0000000 | 2120051600YZ | 国网重庆江北公司110kV洋河站10kV设备改造 |  | 设备增加-技术改造 | 2018-05-28
1545 | 国网重庆市电力公司市区供电分公司 | 915开关 | 915 | 20M01000038975937 | 110kV沙坪坝变电站 | 10kV 备用五线915 | 国网重庆市电力公司市区供电分公司 | 变电运维二班 |  | 交流10kV | 在运 | 三相 | ABC | 2018-04-27 |  | 开关柜 | 915开关柜 | 否 | 户内式 | 变电 | VTC1 | 其他 | 弹簧 | 真空 | 山东泰开成套电器有限公司 | 2017-10-01 |  |  | 中国 | 12 | 1250 | 50 | 42/75 | 50 | 31.5 |  |  |  | 80 | 80 | 31.5 | 4 | 1 | 280 | 200 |  |  | 5000 | 50 | 30 | 50 | [43 empty] | 省（直辖市、自治区）公司 | 国网重庆市电力公司市区供电分公司 | 16200113205Q0010000000 | 16200113205Q | 沙坪坝渝碚路110千伏输变电工程 |  | 设备增加-基本建设 | 2018-01-24
1546 | 国网重庆市电力公司市区供电分公司 | 975开关 | 975 | 20M01000038983198 | 110kV沙坪坝变电站 | 10kV #5电容器975 | 国网重庆市电力公司市区供电分公司 | 变电运维二班 |  | 交流10kV | 在运 | 三相 | ABC | 2018-04-27 |  | 开关柜 | 975开关柜 | 否 | 户内式 | 变电 | VTC1 | 其他 | 弹簧 | 真空 | 山东泰开成套电器有限公司 | 2017-10-01 |  |  | 中国 | 12 | 1250 | 50 | 42/75 | 50 | 31.5 |  |  |  | 80 | 80 | 31.5 | 4 | 1 | 280 | 200 |  |  | 5000 | 50 | 30 | 50 | [43 empty] | 省（直辖市、自治区）公司 | 国网重庆市电力公司市区供电分公司 | 16200113205Q0010000000 | 16200113205Q | 沙坪坝渝碚路110千伏输变电工程 |  | 设备增加-基本建设 | 2018-01-26
1547 | 国网重庆市电力公司市区供电分公司 | 932开关 | 932 | 20M01000039050587 | 110kV沙坪坝变电站 | 10kV 备用二十线932 | 国网重庆市电力公司市区供电分公司 | 变电运维二班 |  | 交流10kV | 在运 | 三相 | ABC | 2018-04-27 |  | 开关柜 | 932开关柜 | 否 | 户内式 | 变电 | VTC1 | 其他 | 弹簧 | 真空 | 山东泰开成套电器有限公司 | 2017-10-01 |  |  | 中国 | 12 | 1250 | 50 | 42/75 | 50 | 31.5 |  |  |  | 80 | 80 | 31.5 | 4 | 1 | 280 | 200 |  |  | 5000 | 50 | 30 | 50 | [43 empty] | 省（直辖市、自治区）公司 | 国网重庆市电力公司市区供电分公司 | 16200113205Q0010000000 | 16200113205Q | 沙坪坝渝碚路110千伏输变电工程 |  | 设备增加-基本建设 | 2018-02-28
1548 | 国网重庆市电力公司永川供电分公司 | 302断路器 | 302 | 20M01000038730361 | 35kV西湖变电站 | 35kV 2#主变 | 国网重庆市电力公司永川供电分公司 | 双桥变电运维站 |  | 交流35kV | 在运 | 三相 | ABC | 2018-01-30 |  | 开关柜 | 302开关柜 | 否 | 户内式 | 变电 | ZN-40.5 | 其他 | 弹簧 | 真空 | 天津平高智能电气有限公司 | 2017-09-01 | 174451 |  | 中国 | 40.5 | 1250 | 50 | 95/185 | 20 | 25 |  |  |  | 63 | 63 | 25 | 4 | 1 | 1000 | 400 |  |  | 20000 |  |  | 80 | [7 empty] | 2 | 4 | [34 empty] | 省（直辖市、自治区）公司 | 国网重庆市电力公司永川供电分公司 | 1720091500GM0220000000 | 1720091500GM | 重庆双桥西湖35千伏变电站主变增容工程 |  | 设备增加-技术改造 | 2017-12-08
1549 | 重庆川东电力集团有限责任公司 | 975开关 | 975 | 20M01000039259148 | 110kV大坪变电站 | 10kV待用九线975 | 重庆川东电力集团有限责任公司 | 桥南运维站 |  | 交流10kV | 在运 | 三相 | ABC | 2018-06-12 | 2018-06-12 | 开关柜 | 975开关柜 | 否 | 户内式 | 变电 | VTC1 | 其他 | 弹簧 | 真空 | 山东泰开成套电器有限公司 | 2018-02-01 | 18C3354 |  | 中国 | 12 | 1250 | 50 | 42/75 | 50 | 31.5 |  |  |  | 80 | 80 | 31.5 | 4 | 1 | 300 | 220 |  |  | 20000 | 100 | 40 | 60 | [7 empty] | 3 | 5 | [32 empty] | 0 |  | 省（直辖市、自治区）公司 | 国网重庆市电力公司长寿供电分公司 | 16207515006D0222121000 | FLXX-BA0035S | 重庆涪陵大坪110kV变电站3号主变扩建工程 |  | 设备增加-基本建设 | 2018-05-14
1550 | 国网重庆市电力公司江北供电分公司 | 166开关 | 166 | 20M01000038549384 | 110kV盘溪变电站 | 110kV盘原线166 | 国网重庆市电力公司江北供电分公司 | 盘溪变电运维班 |  | 交流110kV | 在运 | 三相 | ABC | 2017-11-17 |  | 组合电器 | 166组合电器 | 否 | 户外式 | 变电 | ZF12B-126(L)-CB | GIS | 弹簧 | SF6 | 河南平高电气股份有限公司 | 2017-04-01 | 2016.1167 |  | 中国 | 126 | 2000 | 50 | 230/550 | 20 | 40 |  |  |  | 100 | 100 | 40 | 4 | 1 |  | 0 |  |  | 10000 | 30 | 20 | 50 | 0.6 | 0.52 | 0.5 |  |  |  |  | 3 | 3 | 0 | 0 | [32 empty] | 省（直辖市、自治区）公司 | 国网重庆市电力公司江北供电分公司 | 2120051500YA00B0000000 | 2120051500YA | 国网重庆江北公司110kV盘溪站110kV配电装置改造 |  | 设备增加-技术改造 | 2017-11-15
1551 | 国网重庆市电力公司江津供电分公司 | 960开关 | 960 | 20M01000038991970 | 110kV槽坊变电站 | 10kV槽仁线960 | 国网重庆市电力公司江津供电分公司 | 变电运维班 |  | 交流10kV | 在运 | 三相 | ABC | 2018-12-28 |  | 开关柜 |  | 否 | 户内式 | 变电 | VD4-12 | 其他 | 弹簧 | 真空 | 厦门ABB开关有限公司 | 2017-01-01 | 1YHP000057A4920 |  | 中国 | 12 | 600 | 50 | 42/75 | 50 | 31.5 |  |  |  | 80 | 80 | 31.5 | 4 | 1 | 237.6 | 200 |  |  | 10000 | 44 | 36 | 100 | [6 empty] | 50 | 3 | 5 | [32 empty] | 0 |  | 省（直辖市、自治区）公司 | 国网重庆市电力公司江津供电分公司 | PM2011 |  |  |  | 设备增加-基本建设 | 2018-01-30
1552 | 国网重庆市电力公司检修分公司 | 266断路器 | 266 | 20M01000038974669 | 220kV巴山变电站 | 220kV 巴九西线266 | 国网重庆市电力公司检修分公司 | 市区220千伏变电运维站 |  | 交流220kV | 在运 | 三相 | ABC | 2018-01-18 |  | 否 |  | 否 | 户外式 | 变电 | LW58-252(W)/T4000-50 | 瓷柱式 | 弹簧 | SF6 | 江苏省如高高压电器有限公司 | 2017-12-01 | DI170490 |  | 中国 | 252 | 4000 | 50 | 460/1050 | 20 | 50 |  |  |  | 125 | 125 | 50 | 3 | 1 | 6000 | 2000 |  |  | 5000 | 80 | 40 | 60 | 0.6 | 0.55 | 0.5 | [40 empty] | 省（直辖市、自治区）公司 | 国网重庆市电力公司检修分公司 | 1.52e+21 | 152000132197 | 陈家桥500kV变电站二期扩建220kV送出工程
1553 | 国网重庆市电力公司江津供电分公司 | 948开关 | 948 | 20M01000039042025 | 110kV槽坊变电站 | 10kV待用线948 | 国网重庆市电力公司江津供电分公司 | 变电运维班 |  | 交流10kV | 在运 | 三相 | ABC | 2018-12-28 |  | 开关柜 | 948开关柜 | 否 | 户内式 | 变电 | VD4/H | 其他 | 弹簧 | 真空 | 厦门ABB开关有限公司 | 2017-11-01 | 116801711 |  | 中国 | 12 | 1250 | 50 | 42/75 | 50 | 31.5 |  |  |  | 80 | 80 | 31.5 | 4 | 1 | 300 | 200 |  |  | 10000 | 44 | 31 | 100 | [43 empty] | 省（直辖市、自治区）公司 | 国网重庆市电力公司江津供电分公司 | 18201116004N00A0000000 | 18201116004N | 槽仁960开关柜旁新增16面开关柜 |  | 设备增加-技术改造 | 2018-02-22
1554 | 国网重庆市电力公司合川供电分公司 | 962开关 | 962 | 20M01000039363479 | 35kV龙市变电站 | 10kV待用一线962 | 国网重庆市电力公司合川供电分公司 | 东津沱变电运维班 |  | 交流10kV | 在运 | 三相 | ABC | 2018-06-07 |  | 开关柜 | 962开关柜 | 否 | 户内式 | 变电 | VGD-12 | 其他 | 弹簧 | 真空 | 大连三友电器设备有限公司 | 2018-04-01 | 180362 |  | 中国 | 12 | 1250 | 50 | 42/75 | 50 | 31.5 |  |  |  | 80 | 80 | 31.5 | 4 | 1 | 300 | 220 |  |  | 10000 | 80 | 30 | 30 | [43 empty] | 省（直辖市、自治区）公司 | 国网重庆市电力公司合川供电分公司 | 21206316009700B2111100 | 212063160097 | 国网重庆合川公司35kV龙市变电站35KV主接线隐患治理及二次设备综合改造 |  | 设备增加-技术改造 | 2018-06-14
1555 | 国网重庆市电力公司合川供电分公司 | 963开关 | 963 | 20M01000039363483 | 35kV龙市变电站 | 10kV待用二线963 | 国网重庆市电力公司合川供电分公司 | 东津沱变电运维班 |  | 交流10kV | 在运 | 三相 | ABC | 2018-06-07 |  | 开关柜 | 963开关柜 | 否 | 户内式 | 变电 | VGD-12 | 其他 | 弹簧 | 真空 | 大连三友电器设备有限公司 | 2018-04-01 | 180363 |  | 中国 | 12 | 1250 | 50 | 42/75 | 50 | 31.5 |  |  |  | 80 | 80 | 31.5 | 4 | 1 | 300 | 220 |  |  | 10000 | 80 | 30 | 30 | [43 empty] | 省（直辖市、自治区）公司 | 国网重庆市电力公司合川供电分公司 | 21206316009700B2111100 | 212063160097 | 国网重庆合川公司35kV龙市变电站35KV主接线隐患治理及二次设备综合改造 |  | 设备增加-技术改造 | 2018-06-14
1556 | 国网重庆市电力公司奉节供电分公司 | 35kV1#主变301断路器 | 35kV1#主变301 | 20M01000038754797 | 35kV甲高变电站 | 35kV 1#主变 | 国网重庆市电力公司奉节供电分公司 | 江南变电运维站 |  | 交流35kV | 在运 | 三相 | ABC | 2017-12-07 | 2012-12-12 | 否 |  | 否 | 户外式 | 变电 | LW8-40.5 | 瓷柱式 | 弹簧 | SF6 | 石家庄科林电气设备有限公司 | 2017-07-01 | CQSG1703 |  | 中国 | 40.5 | 2500 | 50 | 95/185 | 30 | 20 |  |  |  | 50 | 50 | 20 | 4 | 1 | 1000 | 400 |  |  | 5000 |  |  | 100 | 0.5 | 0.45 | 0.4 |  |  |  |  | 2 | 2 | [32 empty] | 0 |  | 省（直辖市、自治区）公司 | 国网重庆市电力公司奉节供电分公司 | 17207415004H0222122000 | 17207415004H | 35千伏变电站主变增容工程 | 2.002e+22 | 设备增加-技术改造 | 2012-12-13
1557 | 国网重庆市电力公司奉节供电分公司 | 10kV 2#电容器967断路器 | 10kV 2#电容器967 | 20M01000038754953 | 35kV甲高变电站 | 10kV 2#电容器967 | 国网重庆市电力公司奉节供电分公司 | 江南变电运维站 |  | 交流10kV | 在运 | 三相 | ABC | 2017-12-14 |  | 否 |  | 否 | 户外式 | 变电 | ZW8-12 | 瓷柱式 | 弹簧 | 真空 | 平高集团有限公司 | 2012-07-01 | 20120673 |  | 中国 | 12 | 1250 | 50 | 42/75 | 50 | 16 |  |  |  | 40 | 40 | 16 | 4 | 1 | 220 | 200 |  |  | 10000 |  |  | 100 | [7 empty] | 2 | 2 |  |  | 12.5 | 31.5 | 40 | 25 | 75 | 75 | 75 | 34 | 42 | 75 | 220 | 20 | 25 | 220 | [5 empty] | 220 | 8 | [9 empty] | 13 | 35 | 省（直辖市、自治区）公司 | 国网重庆市电力公司奉节供电分公司 | 17207415004H0222122000 | 17207415004H | 35千伏变电站主变增容工程 | 2.002e+22 | 设备增加-技术改造 | 2017-12-14
1558 | 国网重庆市电力公司綦南供电分公司 | 958断路器 | 958 | 20M01000039040216 | 220kV綦江变电站 | 10kV #8电容器958 | 国网重庆市电力公司綦南供电分公司 | 綦江变电运维站 |  | 交流10kV | 在运 | 三相 | ABC | 2018-02-22 |  | 开关柜 | 958开关柜 | 否 | 户内式 | 变电 | VB5-12 | 其他 | 弹簧 | 真空 | 福州天宇电气股份有限公司 | 2017-09-01 | S210560 |  | 中国 | 12 | 1250 | 50 | 42/75 | 50 | 31.5 |  |  |  | 80 | 80 | 31.5 | 4 | 1 | 300 | 240 |  |  | 10000 | 100 | 30 | 40 | [43 empty] | 省（直辖市、自治区）公司 | 国网重庆市电力公司綦南供电分公司 | 2120071600J101B0000000 | 2120071600J1 | 国网重庆綦南公司220kV綦江变电站10kVⅡ段母线开关柜改造 |  | 设备增加-技术改造 | 2018-02-13
1559 | 国网重庆市电力公司合川供电分公司 | 352开关 | 352 | 20M01000035758332 | 35kV渭溪变电站 | 35kV沔渭线352 | 国网重庆市电力公司合川供电分公司 | 东津沱变电运维班 |  | 交流35kV | 在运 | 三相 | ABC | 2017-06-06 | 2017-06-06 | 否 |  | 否 | 户外式 | 变电 | ZW39-40.5W/T2500-31.5 | 瓷柱式 | 弹簧 | 真空 | 江苏省如高高压电器有限公司 | 2017-03-01 | DF170166 |  | 中国 | 40.5 | 2000 | 50 | 95/185 | 20 | 31.5 |  | 31.5 |  | 80 | 80 | 31.5 | 4 | 1 | 1113 | 400 |  |  | 10000 | 100 | 30 | 100 | [7 empty] | 3 | 4 | [32 empty] | 0 | 5 | 省（直辖市、自治区）公司 | 国网重庆市电力公司合川供电分公司 | fm2063 | 613 | 613 | 2.002e+22 | 设备增加-零星购置 | 2017-06-07
1560 | 国网重庆市电力公司城口供电分公司 | 967开关 | 967 | 20M01000036391686 | 110kV葛城变电站 | 10kV葛新西线967 | 国网重庆市电力公司城口供电分公司 | 变电运维站 |  | 交流10kV | 在运 | 三相 | ABC | 2017-11-01 |  | 开关柜 | 967开关柜 | 否 | 户内式 | 变电 | ZN63(VS1)-12/1250-31.5 | 其他 | 弹簧 | 真空 | 广鸿电气有限公司 | 2017-07-11 | 174084 |  | 中国 | 12 | 1250 | 50 | 42/75 | 50 | 31.5 |  |  |  | 80 | 80 | 31.5 | 4 | 1 | 250 | 200 |  | 0 | 10000 | 60 | 30 | 100 | [43 empty] | 省（直辖市、自治区）公司 | 国网重庆市电力公司城口供电分公司 | 17205913201N0340000000 | SWFB-2017-008 | 永缘新宸壹号供配电设施项目 |  | 设备增加-基本建设 | 2017-10-11
1561 | 国网重庆市电力公司江津供电分公司 | 945开关 | 945 | 20M01000039041913 | 110kV槽坊变电站 | 10kV槽骄线945 | 国网重庆市电力公司江津供电分公司 | 变电运维班 |  | 交流10kV | 在运 | 三相 | ABC | 2018-12-28 |  | 开关柜 | 945开关柜 | 否 | 户内式 | 变电 | VD4/H | 其他 | 弹簧 | 真空 | 厦门ABB开关有限公司 | 2017-11-01 | 1YHP000066A1881 |  | 中国 | 12 | 1250 | 50 | 42/75 | 30 | 31.5 |  |  |  | 80 | 80 | 31.5 | 4 | 1 | 300 | 200 |  |  | 10000 | 44 | 31 | 100 | [43 empty] | 省（直辖市、自治区）公司 | 国网重庆市电力公司江津供电分公司 | 18201116004N00A0000000 | 18201116004N | 槽仁960开关柜旁新增16面开关柜 |  | 设备增加-技术改造 | 2018-02-22
1562 | 国网重庆市电力公司江津供电分公司 | 957开关 | 957 | 20M01000039041916 | 110kV槽坊变电站 | 10kV #1站用变957 | 国网重庆市电力公司江津供电分公司 | 变电运维班 |  | 交流10kV | 在运 | 三相 | ABC | 2018-12-28 |  | 开关柜 | 957开关柜 | 否 | 户内式 | 变电 | VD4/H | 其他 | 弹簧 | 真空 | 厦门ABB开关有限公司 | 2017-11-01 |  |  | 中国 | 12 | 1250 | 50 | 42/75 | 50 | 31.5 |  |  |  | 80 | 80 | 31.5 | 4 | 1 | 300 | 200 |  |  | 10000 | 44 | 31 | 100 | [43 empty] | 省（直辖市、自治区）公司 | 国网重庆市电力公司江津供电分公司 | 18201116004N00A0000000 | 18201116004N | 槽仁960开关柜旁新增16面开关柜 |  | 设备增加-技术改造 | 2018-02-22
1563 | 国网重庆市电力公司市区供电分公司 | 941开关 | 941 | 20M01000039050483 | 110kV沙坪坝变电站 | 10kV 沙讯线941 | 国网重庆市电力公司市区供电分公司 | 变电运维二班 |  | 交流10kV | 在运 | 三相 | ABC | 2018-04-27 |  | 开关柜 | 941开关柜 | 否 | 户内式 | 变电 | VTC1 | 其他 | 弹簧 | 真空 | 山东泰开成套电器有限公司 | 2017-10-01 |  |  | 中国 | 12 | 1250 | 50 | 42/75 | 50 | 31.5 |  |  |  | 80 | 80 | 31.5 | 4 | 1 | 280 | 200 |  |  | 5000 | 50 | 30 | 50 | [43 empty] | 省（直辖市、自治区）公司 | 国网重庆市电力公司市区供电分公司 | 16200113205Q0010000000 | 16200113205Q | 沙坪坝渝碚路110千伏输变电工程 |  | 设备增加-基本建设 | 2018-02-28
1564 | 国网重庆市电力公司市区供电分公司 | 942开关 | 942 | 20M01000039050547 | 110kV沙坪坝变电站 | 10kV 备用二十九线942 | 国网重庆市电力公司市区供电分公司 | 变电运维二班 |  | 交流10kV | 在运 | 三相 | ABC | 2018-04-27 |  | 开关柜 | 942开关柜 | 否 | 户内式 | 变电 | VTC1 | 其他 | 弹簧 | 真空 | 山东泰开成套电器有限公司 | 2017-10-01 |  |  | 中国 | 12 | 1250 | 50 | 42/75 | 50 | 31.5 |  |  |  | 80 | 80 | 31.5 | 4 | 1 | 280 | 200 |  |  | 5000 | 50 | 30 | 50 | [43 empty] | 省（直辖市、自治区）公司 | 国网重庆市电力公司市区供电分公司 | 16200113205Q0010000000 | 16200113205Q | 沙坪坝渝碚路110千伏输变电工程 |  | 设备增加-基本建设 | 2018-02-28
1565 | 国网重庆市电力公司大足供电分公司 | 302断路器 | 302 | 20M01000036179292 | 35kV多宝变电站 | 35kV 2#主变 | 国网重庆市电力公司大足供电分公司 | 变电运维班 |  | 交流35kV | 在运 | 三相 | ABC | 2017-10-17 |  | 开关柜 |  | 否 | 户内式 | 变电 | NPV-40.5/1250-31.5 | 其他 | 弹簧 | 真空 | 江苏南瑞帕威尔电气有限公司 | 2017-03-01 | PV170257 |  | 中国 | 40.5 | 1250 | 50 | 95/185 | 20 | 31.5 |  |  |  | 80 | 80 | 31.5 | 4 | 1 | 1000 | 500 |  |  | 10000 | 30 | 20 | 60 | [43 empty] | 省（直辖市、自治区）公司 | 国网重庆市电力公司大足供电分公司 | 17205115004T0220000000 | 17205115004T | 大足多宝35千伏输变电工程 |  | 设备增加-基本建设 | 2017-09-01
1566 | 国网重庆市电力公司大足供电分公司 | 914断路器 | 914 | 20M01000036179295 | 35kV多宝变电站 | 10kV备用三线914 | 国网重庆市电力公司大足供电分公司 | 变电运维班 |  | 交流10kV | 在运 | 三相 | ABC | 2017-10-17 |  | 开关柜 |  | 否 | 户内式 | 变电 | VTC1 | 其他 | 弹簧 | 真空 | 山东泰开成套电器有限公司 | 2017-04-01 | 17C3740 |  | 中国 | 12 | 1250 | 50 | 42/75 | 50 | 31.5 |  |  |  | 80 | 80 | 31.5 | 4 | 1 | 300 | 200 |  |  | 10000 | 30 | 20 | 60 | [43 empty] | 省（直辖市、自治区）公司 | 国网重庆市电力公司大足供电分公司 | 17205115004T0220000000 | 17205115004T | 大足多宝35千伏输变电工程 |  | 设备增加-基本建设 | 2017-09-01
1567 | 国网重庆市电力公司大足供电分公司 | 924断路器 | 924 | 20M01000036179298 | 35kV多宝变电站 | 10kV备用六线924 | 国网重庆市电力公司大足供电分公司 | 变电运维班 |  | 交流10kV | 在运 | 三相 | ABC | 2017-10-17 |  | 开关柜 |  | 否 | 户内式 | 变电 | VTC1 | 其他 | 弹簧 | 真空 | 山东泰开成套电器有限公司 | 2017-04-01 | 17C3740 |  | 中国 | 12 | 1250 | 50 | 42/75 | 50 | 31.5 |  |  |  | 80 | 80 | 31.5 | 4 | 1 | 300 | 200 |  |  | 10000 | 30 | 20 | 60 | [43 empty] | 省（直辖市、自治区）公司 | 国网重庆市电力公司大足供电分公司 | 17205115004T0220000000 | 17205115004T | 大足多宝35千伏输变电工程 |  | 设备增加-基本建设 | 2017-09-01
1568 | 国网重庆市电力公司大足供电分公司 | 920断路器 | 920 | 20M01000036179302 | 35kV多宝变电站 | 10kV 分段920 | 国网重庆市电力公司大足供电分公司 | 变电运维班 |  | 交流10kV | 在运 | 三相 | ABC | 2017-10-17 |  | 开关柜 |  | 否 | 户内式 | 变电 | VTC1 | 其他 | 弹簧 | 真空 | 山东泰开成套电器有限公司 | 2017-04-01 | 17C3740 |  | 中国 | 12 | 1250 | 50 | 42/75 | 50 | 31.5 |  |  |  | 80 | 80 | 31.5 | 4 | 1 | 300 | 200 |  |  | 10000 | 30 | 20 | 60 | [43 empty] | 省（直辖市、自治区）公司 | 国网重庆市电力公司大足供电分公司 | 17205115004T0220000000 | 17205115004T | 大足多宝35千伏输变电工程 |  | 设备增加-基本建设 | 2017-09-01
1569 | 国网重庆市电力公司大足供电分公司 | 353断路器 | 353 | 20M01000036179305 | 35kV多宝变电站 | 35kV禅多南线353 | 国网重庆市电力公司大足供电分公司 | 变电运维班 |  | 交流35kV | 在运 | 三相 | ABC | 2017-09-27 |  | 开关柜 |  | 否 | 户内式 | 变电 | NPV-40.5/1250-31.5 | 其他 | 弹簧 | 真空 | 江苏南瑞帕威尔电气有限公司 | 2017-03-01 | PV170257 |  | 中国 | 40.5 | 1250 | 50 | 95/185 | 20 | 31.5 |  |  |  | 80 | 80 | 31.5 | 4 | 1 | 1000 | 500 |  |  | 10000 | 30 | 20 | 60 | [43 empty] | 省（直辖市、自治区）公司 | 国网重庆市电力公司大足供电分公司 | 17205115004T0220000000 | 17205115004T | 大足多宝35千伏输变电工程 |  | 设备增加-基本建设 | 2017-09-01
1570 | 国网重庆市电力公司大足供电分公司 | 351断路器 | 351 | 20M01000036179307 | 35kV多宝变电站 | 35kV多中线351 | 国网重庆市电力公司大足供电分公司 | 变电运维班 |  | 交流35kV | 在运 | 三相 | ABC | 2017-09-27 |  | 开关柜 |  | 否 | 户内式 | 变电 | NPV-40.5/1250-31.5 | 其他 | 弹簧 | 真空 | 江苏南瑞帕威尔电气有限公司 | 2017-03-01 | PV170257 |  | 中国 | 40.5 | 1250 | 50 | 95/185 | 20 | 31.5 |  |  |  | 80 | 80 | 31.5 | 4 | 1 | 1000 | 500 |  |  | 10000 | 30 | 20 | 60 | [43 empty] | 省（直辖市、自治区）公司 | 国网重庆市电力公司大足供电分公司 | 17205115004T0220000000 | 17205115004T | 大足多宝35千伏输变电工程 |  | 设备增加-基本建设 | 2017-09-01
1571 | 国网重庆市电力公司大足供电分公司 | 352断路器 | 352 | 20M01000036179310 | 35kV多宝变电站 | 35kV禅多北线352 | 国网重庆市电力公司大足供电分公司 | 变电运维班 |  | 交流35kV | 在运 | 三相 | ABC | 2017-09-27 |  | 开关柜 |  | 否 | 户内式 | 变电 | NPV-40.5/1250-31.5 | 其他 | 弹簧 | 真空 | 江苏南瑞帕威尔电气有限公司 | 2017-03-01 | PV170257 |  | 中国 | 40.5 | 1250 | 50 | 95/185 | 20 | 31.5 |  |  |  | 80 | 80 | 31.5 | 4 | 1 | 1000 | 500 |  |  | 10000 | 30 | 20 | 60 | [43 empty] | 省（直辖市、自治区）公司 | 国网重庆市电力公司大足供电分公司 | 17205115004T0220000000 | 17205115004T | 大足多宝35千伏输变电工程 |  | 设备增加-基本建设 | 2017-09-01
1572 | 国网重庆市电力公司大足供电分公司 | 913开关 | 913 | 20M01000036179313 | 35kV多宝变电站 | 10kV多石线913 | 国网重庆市电力公司大足供电分公司 | 变电运维班 |  | 交流10kV | 在运 | 三相 | ABC | 2017-10-17 |  | 开关柜 |  | 否 | 户内式 | 变电 | VTC1 | 其他 | 弹簧 | 真空 | 山东泰开成套电器有限公司 | 2017-04-01 | 17C3740 |  | 中国 | 12 | 1250 | 50 | 42/75 | 50 | 31.5 |  |  |  | 80 | 80 | 31.5 | 4 | 1 | 300 | 200 |  |  | 10000 | 30 | 20 | 60 | [43 empty] | 省（直辖市、自治区）公司 | 国网重庆市电力公司大足供电分公司 | 17205115004T0220000000 | 17205115004T | 大足多宝35千伏输变电工程 |  | 设备增加-基本建设 | 2017-09-01
1573 | 国网重庆市电力公司大足供电分公司 | 911断路器 | 911 | 20M01000036179325 | 35kV多宝变电站 | 10kV #1电容器911 | 国网重庆市电力公司大足供电分公司 | 变电运维班 |  | 交流10kV | 在运 | 三相 | ABC | 2017-10-17 |  | 开关柜 |  | 否 | 户内式 | 变电 | VTC1 | 其他 | 弹簧 | 真空 | 山东泰开成套电器有限公司 | 2017-04-01 | 17C3740 |  | 中国 | 12 | 1250 | 50 | 42/75 | 50 | 31.5 |  |  |  | 80 | 80 | 31.5 | 4 | 1 | 300 | 200 |  |  | 10000 | 30 | 20 | 60 | [43 empty] | 省（直辖市、自治区）公司 | 国网重庆市电力公司大足供电分公司 | 17205115004T0220000000 | 17205115004T | 大足多宝35千伏输变电工程 |  | 设备增加-基本建设 | 2017-09-01
1574 | 国网重庆市电力公司江北供电分公司 | 949开关 | 949 | 20M01000035754756 | 110kV两路变电站 | 10kV两台一线949 | 国网重庆市电力公司江北供电分公司 | 空港变电运维班 |  | 交流10kV | 在运 | 三相 | ABC | 2017-07-09 |  | 开关柜 | 949开关柜 | 否 | 户内式 | 变电 | VB5(2N21B)-12/T1250-31.5 | 其他 | 弹簧 | 真空 | 天一同益电气股份有限公司 | 2017-03-01 | P17210622 |  | 中国 | 12 | 1250 | 50 | 42/75 | 50 | 31.5 |  |  |  | 80 | 80 | 31.5 | 4 | 1 | 300 | 200 |  | 0 | 10000 | 30 | 20 | 75 | [7 empty] | 2 | 2 | 0 | 0 | [32 empty] | 省（直辖市、自治区）公司 | 国网重庆市电力公司江北供电分公司 | 212005083011 | 212005083011 | 110kv两路站主变增容工程 |  | 设备增加-技术改造 | 2017-06-12
1575 | 国网重庆市电力公司检修分公司 | 5002断路器 | 5002 | 20M01000035884191 | 500kV巴南变电站 | 500kV #3主变 | 国网重庆市电力公司检修分公司 | 500千伏南部变电运维站 |  | 交流500kV | 在运 | 三相 | ABC | 2017-11-11 |  | 组合电器 | 5002组合电器 | 否 | 户外式 | 变电 | T155-CB | HGIS | 液压 | SF6 | 阿尔斯通公司 | 2016-06-01 | F16 |  | 中国 | 550 | 4000 | 50 | 550/1675/1300 | 20 | 63 |  |  |  | 170 | 170 | 63 | 3 | 2 |  |  |  |  | 5000 | 55 | 26 | 44 | 0.75 | 0.68 | 0.65 |  |  |  |  | 3 | 4 | 3 | 4 | [32 empty] | 省（直辖市、自治区）公司 | 国网重庆市电力公司检修分公司 | 1320001320A90120000000 | 1320001320A9 | 巴南#3号主变新建 |  | 设备增加-基本建设 | 2017-06-30
1576 | 国网重庆市电力公司南岸供电分公司 | 161开关 | 161 | 20M01000036396347 | 110kV二塘变电站 | 110kV土塘西线161 | 国网重庆市电力公司南岸供电分公司 | 丹桂变电运维站 |  | 交流110kV | 在运 | 三相 | ABC | 2017-12-01 |  | 组合电器 | 161组合电器 | 否 | 户内式 | 变电 | LWG2-126/T2000-40(A) | GIS | 弹簧 | SF6 | 西安西电开关电气有限公司 | 2017-02-01 | 1GBH03260 |  | 中国 | 126 | 2000 | 50 | 185/450 | 20 | 40 |  |  |  | 100 | 100 | 40 | 3 | 1 |  | 0 |  |  | 10000 | 70 | 40 | 60 | 0.5 | 0.45 | 0.4 |  |  |  |  | 2 | 4 |  |  | 10 | 2.25 | 31.5 | 0 | 550 | 550 | 653 | 230 | 230 | 303 | 220 |  | 0 | 220 |  |  |  |  | SD-13CA-1 |  | 5 | [11 empty] | 省（直辖市、自治区）公司 | 国网重庆市电力公司南岸供电分公司 | FM2003 | 16200315009F | 二塘110千伏变电站新建工程 |  | 设备增加-基本建设 | 2017-10-11
1577 | 国网重庆市电力公司市区供电分公司 | 945开关 | 945 | 20M01000039050607 | 110kV沙坪坝变电站 | 10kV 备用三十二线945 | 国网重庆市电力公司市区供电分公司 | 变电运维二班 |  | 交流10kV | 在运 | 三相 | ABC | 2018-04-27 |  | 开关柜 | 945开关柜 | 否 | 户内式 | 变电 | VTC1 | 其他 | 弹簧 | 真空 | 山东泰开成套电器有限公司 | 2017-10-01 |  |  | 中国 | 12 | 1250 | 50 | 42/75 | 50 | 31.5 |  |  |  | 80 | 80 | 31.5 | 4 | 1 | 280 | 200 |  |  | 5000 | 50 | 30 | 50 | [43 empty] | 省（直辖市、自治区）公司 | 国网重庆市电力公司市区供电分公司 | 16200113205Q0010000000 | 16200113205Q | 沙坪坝渝碚路110千伏输变电工程 |  | 设备增加-基本建设 | 2018-02-28
1578 | 国网重庆市电力公司市区供电分公司 | 946开关 | 946 | 20M01000039050617 | 110kV沙坪坝变电站 | 10kV 备用三十三线946 | 国网重庆市电力公司市区供电分公司 | 变电运维二班 |  | 交流10kV | 在运 | 三相 | ABC | 2018-04-27 |  | 开关柜 | 951开关柜 | 否 | 户内式 | 变电 | VTC1 | 其他 | 弹簧 | 真空 | 山东泰开成套电器有限公司 | 2017-10-01 |  |  | 中国 | 12 | 1250 | 50 | 42/75 | 50 | 31.5 |  |  |  | 80 | 80 | 31.5 | 4 | 1 | 280 | 200 |  |  | 5000 | 50 | 30 | 50 | [43 empty] | 省（直辖市、自治区）公司 | 国网重庆市电力公司市区供电分公司 | 16200113205Q0010000000 | 16200113205Q | 沙坪坝渝碚路110千伏输变电工程 |  | 设备增加-基本建设 | 2018-02-28
1579 | 国网重庆市电力公司忠县供电分公司 | 302开关 | 302 | 20M01000034892116 | 110kV香山变电站 | 110kV #2主变 | 国网重庆市电力公司忠县供电分公司 | 变电运维班 |  | 交流35kV | 在运 | 三相 | ABC | 2017-01-20 |  | 开关柜 | 302开关柜 | 否 | 户内式 | 变电 | VSV-40.5P | 其他 | 弹簧 | 真空 | 河南森源电气股份有限公司 | 2016-08-29 | D201603068 |  | 中国 | 40.5 | 1250 | 50 | 95/185 | 30 | 31.5 |  |  |  | 80 | 80 | 31.5 | 4 | 1 |  | 400 |  |  | 2000 | 150 | 60 | 100 | [43 empty] | 省（直辖市、自治区）公司 | 国网重庆市电力公司忠县供电分公司 | 16206714005V0010000000 | 16206714005V | 忠县香山110kV输变电工程 |  | 设备增加-基本建设 | 2016-12-26
1580 | 国网重庆市电力公司铜梁供电分公司 | 163开关 | 163 | 20M01000035709051 | 110kV龙兴变电站 | 110kV德兴西线163 | 国网重庆市电力公司铜梁供电分公司 | 铜梁变电运维站 |  | 交流110kV | 在运 | 三相 | ABC | 2017-06-14 |  | 否 |  | 否 | 户外式 | 变电 | LW30-126 | 瓷柱式 | 弹簧 | SF6 | 山东泰开高压开关有限公司 | 2016-08-04 | 151130 |  | 中国 | 126 | 3150 | 50 | 230/550 | 20 | 40 |  |  |  | 100 | 100 | 40 | 4 | 1 | 4000 | 1000 |  |  | 5000 | 80 | 40 | 20 | 0.5 | [27 empty] | 12 | [14 empty] | 省（直辖市、自治区）公司 | 国网重庆市电力公司铜梁供电分公司 | FM2061 | FM2061 | 铜梁龙兴110千伏输变电工程 | 2.002e+22 | 设备增加-基本建设 | 2017-06-05
1581 | 国网重庆市电力公司开州供电分公司 | 977断路器 | 977 | 20M01000035930921 | 110kV中集变电站 | 10kV中康南线977 | 国网重庆市电力公司开州供电分公司 | 中集变电运维站 |  | 交流10kV | 在运 | 三相 | ABC | 2018-08-22 |  | 开关柜 | 977开关柜 | 否 | 户内式 | 变电 | CVD4-12 | 其他 | 弹簧 | 真空 | 川开电气股份有限公司 | 2017-04-11 | 403 |  | 中国 | 12 | 1250 | 50 | 42/75 | 50 | 31.5 |  | 31.5 |  | 80 | 80 | 31.5 | 4 | 1 | 264 | 180 |  |  | 10000 | 50 | 30 | 60 | [43 empty] | 省（直辖市、自治区）公司 | 国网重庆市电力公司开州供电分公司 | 16206215006R0223161200 | 16206215006R | 重庆开县中集110kV变电站2号主变增容工程中集110kV变电站2号主变增容工程 |  | 设备增加-技术改造 | 2017-07-11
1582 | 国网重庆市电力公司检修分公司 | 212断路器 | 212 | 20M01000034879371 | 220kV渝黔变电站 | 220kV 母联212 | 国网重庆市电力公司检修分公司 | 江南220千伏变电运维站 |  | 交流220kV | 在运 | 三相 | ABC | 2017-04-20 |  | 组合电器 | 212组合电器 | 否 | 户外式 | 变电 | ZF16-252-GCB | GIS | 弹簧 | SF6 | 山东泰开高压开关有限公司 | 2015-11-01 | 150108-71 |  | 中国 | 252 | 3150 | 50 | 460/1050 | 20 | 50 |  |  |  | 125 | 125 | 50 | 3 | 1 |  |  |  |  | 5000 | 50 | 20 | 60 | 0.6 | 0.53 | 0.5 | [40 empty] | 省（直辖市、自治区）公司 | 国网重庆市电力公司检修分公司 | FM2013 | 152099110014 | 渝黔220kV变电站新建工程 |  | 设备增加-基本建设 | 2016-12-23
1583 | 国网重庆市电力公司永川供电分公司 | 946开关 | 946 | 20M01000035096487 | 110kV梧桐变电站 | 10kV梧高线946 | 国网重庆市电力公司永川供电分公司 | 荣昌变电运维班 |  | 交流10kV | 在运 | 三相 | ABC | 2017-04-11 |  | 开关柜 | 946开关柜 | 否 | 户内式 | 变电 | VEP12T1231D22P21W | 其他 | 弹簧 | 真空 | 厦门华电开关有限公司 | 2016-09-01 | V-014043/10/004 |  | 中国 | 12 | 1250 | 50 | 42/75 | 50 | 31.5 |  |  |  | 80 | 80 | 31.5 | 4 | 1 | 264 | 200 |  |  | 10000 | 100 | 50 | 60 | [7 empty] | 2 | 4 | [34 empty] | 省（直辖市、自治区）公司 | 国网重庆市电力公司永川供电分公司 | PM2009 | PM2009 | 梧桐梧美线 |  | 设备增加-基本建设 | 2017-02-17
1584 | 国网重庆市电力公司市区供电分公司 | 630开关 | 630 | 20M01000036590201 | 110kV西郊变电站 | 10kV 分段630 | 国网重庆市电力公司市区供电分公司 | 变电运维一班 |  | 交流10kV | 在运 | 三相 | ABC | 2017-11-10 |  | 开关柜 | 630开关柜 | 否 | 户内式 | 变电 | 10-VPR-40C(D) | 其他 | 弹簧 | 真空 | 西电三菱电机开关设备有限公司 | 2016-12-13 | 1612-C-37630 |  | 中国 | 12 | 3150 | 50 | 42/75 | 50 | 40 |  |  |  | 100 | 100 | 40 | 4 | 1 | 300 | 230 |  |  | 20000 | 33 | 20 | 40 | [43 empty] | 省（直辖市、自治区）公司 | 国网重庆市电力公司市区供电分公司 | C120011500Y300A0000000 | C120011500Y3 | 大渡口区朝阳气体厂小区供配电设施项目 |  | 设备增加-技术改造 | 2017-10-10
1585 | 国网重庆市电力公司万州供电分公司 | 968开关 | 968 | 20M01000035095727 | 110kV马镇坝变电站 | 10kV备用14线968 | 国网重庆市电力公司万州供电分公司 | 龙都变电运维站 |  | 交流10kV | 退役 | 三相 | ABC | 2017-02-21 |  | 开关柜 | 968开关柜 | 否 | 户内式 | 变电 | ZN65A-EP(A)-12 | 其他 | 弹簧 | 真空 | 北京北开电气股份有限公司 | 2016-08-16 | K2044 |  | 中国 | 12 | 1250 | 50 | 42/75 | 50 | 31.5 |  |  |  | 80 | 80 | 31.5 | 4 | 1 | 400 | 280 |  |  | 20000 | 30 | 10 | 40 | [43 empty] | 省（直辖市、自治区）公司 | 国网重庆市电力公司万州供电分公司 | 16205813203J0122112190 | 16205813203J | 重庆巫溪马镇坝110kV输变电工程 |  | 设备增加-基本建设 | 2017-02-16
1586 | 国网重庆市电力公司巫溪供电分公司 | 952开关 | 952 | 20M01000035095728 | 110kV马镇坝变电站 | 10kV马桂南线952 | 国网重庆市电力公司巫溪供电分公司 | 镇泉运维站 |  | 交流10kV | 在运 | 三相 | ABC | 2017-02-21 |  | 开关柜 | 952开关柜 | 否 | 户内式 | 变电 | ZN65A-EP(A)-12 | 其他 | 弹簧 | 真空 | 北京北开电气股份有限公司 | 2016-08-16 | K2044 |  | 中国 | 12 | 1250 | 50 | 42/75 | 50 | 31.5 |  |  |  | 80 | 80 | 31.5 | 4 | 1 | 400 | 280 |  |  | 20000 | 30 | 10 | 40 | [43 empty] | 省（直辖市、自治区）公司 | 国网重庆市电力公司巫溪供电分公司 | 16205813203J0122113200 | 16205813203J | 重庆巫溪马镇坝110kV输变电工程 |  | 设备增加-基本建设 | 2017-02-16
1587 | 国网重庆市电力公司巫溪供电分公司 | 954开关 | 954 | 20M01000035095729 | 110kV马镇坝变电站 | 10kV马林西线954 | 国网重庆市电力公司巫溪供电分公司 | 镇泉运维站 |  | 交流10kV | 在运 | 三相 | ABC | 2017-02-21 |  | 开关柜 | 954开关柜 | 否 | 户内式 | 变电 | ZN65A-EP(A)-12 | 其他 | 弹簧 | 真空 | 北京北开电气股份有限公司 | 2016-08-16 | K2044 |  | 中国 | 12 | 1250 | 50 | 42/75 | 50 | 31.5 |  |  |  | 80 | 80 | 31.5 | 4 | 1 | 400 | 280 |  |  | 20000 | 30 | 10 | 40 | [43 empty] | 省（直辖市、自治区）公司 | 国网重庆市电力公司巫溪供电分公司 | 16205813203J0122113200 | 16205813203J | 重庆巫溪马镇坝110kV输变电工程 |  | 设备增加-基本建设 | 2017-02-16
1588 | 国网重庆市电力公司巫溪供电分公司 | 965开关 | 965 | 20M01000035095730 | 110kV马镇坝变电站 | 10kV马颐东线965 | 国网重庆市电力公司巫溪供电分公司 | 镇泉运维站 |  | 交流10kV | 在运 | 三相 | ABC | 2017-02-21 | 2018-01-07 | 开关柜 | 965开关柜 | 否 | 户内式 | 变电 | ZN65A-EP(A)-12 | 其他 | 弹簧 | 真空 | 北京北开电气股份有限公司 | 2016-08-16 | K2044 |  | 中国 | 12 | 1250 | 50 | 42/75 | 50 | 31.5 |  |  |  | 80 | 80 | 31.5 | 4 | 1 | 400 | 280 |  |  | 20000 | 30 | 10 | 40 | [43 empty] | 省（直辖市、自治区）公司 | 国网重庆市电力公司巫溪供电分公司 | 16205813203J0122113200 | 16205813203J | 重庆巫溪马镇坝110kV输变电工程 |  | 设备增加-基本建设 | 2017-02-16
1589 | 国网重庆市电力公司万州供电分公司 | 970开关 | 970 | 20M01000035095731 | 110kV马镇坝变电站 | 10kV备用16线970 | 国网重庆市电力公司万州供电分公司 | 龙都变电运维站 |  | 交流10kV | 退役 | 三相 | ABC | 2017-02-21 |  | 开关柜 | 970开关柜 | 否 | 户内式 | 变电 | ZN65A-EP(A)-12 | 其他 | 弹簧 | 真空 | 北京北开电气股份有限公司 | 2016-08-16 | K2044 |  | 中国 | 12 | 1250 | 50 | 42/75 | 50 | 31.5 |  |  |  | 80 | 80 | 31.5 | 4 | 1 | 400 | 280 |  |  | 20000 | 30 | 10 | 40 | [43 empty] | 省（直辖市、自治区）公司 | 国网重庆市电力公司万州供电分公司 | 16205813203J0122112190 | 16205813203J | 重庆巫溪马镇坝110kV输变电工程 |  | 设备增加-基本建设 | 2017-02-16
1590 | 国网重庆市电力公司万州供电分公司 | 957开关 | 957 | 20M01000035095734 | 110kV马镇坝变电站 | 10kV备用7线957 | 国网重庆市电力公司万州供电分公司 | 龙都变电运维站 |  | 交流10kV | 退役 | 三相 | ABC | 2017-02-21 |  | 开关柜 | 957开关柜 | 否 | 户内式 | 变电 | ZN65A-EP(A)-12 | 其他 | 弹簧 | 真空 | 北京北开电气股份有限公司 | 2016-08-16 | K2044 |  | 中国 | 12 | 1250 | 50 | 42/75 | 50 | 31.5 |  |  |  | 80 | 80 | 31.5 | 4 | 1 | 400 | 280 |  |  | 20000 | 30 | 10 | 40 | [43 empty] | 省（直辖市、自治区）公司 | 国网重庆市电力公司万州供电分公司 | 16205813203J0122112190 | 16205813203J | 重庆巫溪马镇坝110kV输变电工程 |  | 设备增加-基本建设 | 2017-02-16
1591 | 国网重庆市电力公司万州供电分公司 | 301开关 | 301 | 20M01000035095735 | 110kV马镇坝变电站 | 110kV #1主变 | 国网重庆市电力公司万州供电分公司 | 龙都变电运维站 |  | 交流35kV | 退役 | 三相 | ABC | 2017-02-21 |  | 开关柜 | 301开关柜 | 否 | 户内式 | 变电 | VDS-40.5/T1250-25 | 其他 | 弹簧 | 真空 | 上海天灵开关厂有限公司 | 2016-07-17 | 302 |  | 中国 | 40.5 | 1250 | 50 | 95/185 | 20 | 25 |  |  |  | 63 | 63 | 25 | 4 | 1 | 1200 | 600 |  |  | 20000 | 30 | 10 | 40 | [43 empty] | 省（直辖市、自治区）公司 | 国网重庆市电力公司万州供电分公司 | 16205813203J0122112186 | 16205813203J | 重庆巫溪马镇坝110kV输变电工程 |  | 设备增加-基本建设 | 2017-02-16
1592 | 国网重庆市电力公司万州供电分公司 | 901开关 | 901 | 20M01000035095736 | 110kV马镇坝变电站 | 110kV #1主变 | 国网重庆市电力公司万州供电分公司 | 龙都变电运维站 |  | 交流10kV | 退役 | 三相 | ABC | 2017-02-21 |  | 开关柜 | 901开关柜 | 否 | 户内式 | 变电 | ZN65A-EP(A)-12 | 其他 | 弹簧 | 真空 | 北京北开电气股份有限公司 | 2016-08-16 | K2062 |  | 中国 | 12 | 4000 | 50 | 42/75 | 50 | 40 |  |  |  | 100 | 100 | 40 | 4 | 1 | 400 | 280 |  |  | 20000 | 30 | 10 | 40 | [43 empty] | 省（直辖市、自治区）公司 | 国网重庆市电力公司万州供电分公司 | 16205813203J0122112190 | 16205813203J | 重庆巫溪马镇坝110kV输变电工程 |  | 设备增加-基本建设 | 2017-02-16
1593 | 国网重庆市电力公司万州供电分公司 | 101开关 | 101 | 20M01000035095737 | 110kV马镇坝变电站 | 110kV #1主变 | 国网重庆市电力公司万州供电分公司 | 龙都变电运维站 |  | 交流110kV | 退役 | 三相 | ABC | 2017-02-21 |  | 组合电器 | 101组合电器 | 否 | 户外式 | 变电 | LWG2-126/T2000-40(A) | GIS | 弹簧 | SF6 | 西安西电开关电气有限公司 | 2016-07-17 | 1GBH03168 |  | 中国 | 126 | 2000 | 50 | 230/550 | 20 | 40 |  |  |  | 100 | 100 | 40 | 4 | 1 |  | 1200 |  |  | 20000 | 30 | 10 | 40 | [43 empty] | 省（直辖市、自治区）公司 | 国网重庆市电力公司万州供电分公司 | 16205813203J0122112267 | 16205813203J | 重庆巫溪马镇坝110kV输变电工程 |  | 设备增加-基本建设 | 2017-02-16
1594 | 国网重庆市电力公司万州供电分公司 | 963开关 | 963 | 20M01000034891711 | 110kV香山变电站 | 10kV #4电容器963 | 国网重庆市电力公司万州供电分公司 | 梁平变电运维站 |  | 交流10kV | 退役 | 三相 | ABC | 2017-01-20 | 2017-01-20 | 开关柜 | 963开关柜 | 否 | 户内式 | 变电 | KYN28A-12/1250-31.5 | 其他 | 弹簧 | 真空 | 北京北开电气股份有限公司 | 2016-09-03 | K2087 |  | 中国 | 12 | 1250 | 50 | 42/75 | 50 | 20 |  |  |  | 80 | 50 | 20 | 4 | 1 | 230 | 200 |  |  | 20000 | 150 | 60 | 150 | [7 empty] | 3 | 3 | [32 empty] | 0 |  | 省（直辖市、自治区）公司 | 国网重庆市电力公司万州供电分公司 | 16206714005V0010000000 | 16206714005V | 忠县香山110kV输变电工程 |  | 设备增加-基本建设 | 2016-12-26
1595 | 国网重庆市电力公司检修分公司 | 331断路器 | 331 | 20M01000035898229 | 500kV巴南变电站 | 35kV #3-1电容器331 | 国网重庆市电力公司检修分公司 | 500千伏南部变电运维站 |  | 交流35kV | 在运 | 三相 | ABC | 2017-07-07 |  | 否 |  | 否 | 户外式 | 变电 | 3AP1FG | 瓷柱式 | 弹簧 | SF6 | 西门子（杭州）高压开关有限公司 | 2017-05-01 | 06/K40038618 |  | 中国 | 72.5 | 4000 | 50 | 160/350 | 30 | 50 |  |  |  | 40 | 100 | 50 | 4 | 1 | 2500 | 900 |  |  | 5000 | 55 | 30 | 60 | 0.6 | 0.52 | 0.5 |  |  |  |  | 3 | 5 | [34 empty] | 省（直辖市、自治区）公司 | 国网重庆市电力公司检修分公司 | 1320001320A90122112270 | 1320001320A9 | 巴南#3号主变新建 | 2.002e+22 | 设备增加-基本建设 | 2017-07-04
1596 | 国网重庆市电力公司江津供电分公司 | 940开关 | 940 | 20M01000039087009 | 110kV德感变电站 | 10kV待用线940 | 国网重庆市电力公司江津供电分公司 | 变电运维班 |  | 交流10kV | 在运 | 三相 | ABC | 2018-12-28 |  | 开关柜 | 940开关柜 | 否 | 户内式 | 变电 | VEM-12B/1250A-31.5KA | 其他 | 弹簧 | 真空 | 许继电气股份有限公司 | 2016-09-01 | 1611GK11836 |  | 中国 | 12 | 1250 | 50 | 42/75 | 50 | 31.5 |  |  |  | 80 | 80 | 31.5 | 4 | 1 | 237 | 200 |  |  | 10000 | 45 | 26 | 100 | [43 empty] | 省（直辖市、自治区）公司 | 国网重庆市电力公司江津供电分公司 | 18201115008L01A1321000 | 18201115008L | 重庆江津德感110kV变电站10kV开关柜扩建工程 |  | 设备增加-技术改造 | 2018-03-15
1597 | 国网重庆市电力公司江津供电分公司 | 941开关 | 941 | 20M01000039087010 | 110kV德感变电站 | 10kV待用线941 | 国网重庆市电力公司江津供电分公司 | 变电运维班 |  | 交流10kV | 在运 | 三相 | ABC | 2018-12-28 |  | 开关柜 | 941开关柜 | 否 | 户内式 | 变电 | VEM-12B/1250A-31.5KA | 其他 | 弹簧 | 真空 | 许继电气股份有限公司 | 2016-09-01 | 1611GK11837 |  | 中国 | 12 | 1250 | 50 | 42/75 | 50 | 31.5 |  |  |  | 80 | 80 | 31.5 | 4 | 1 | 237 | 200 |  |  | 10000 | 45 | 26 | 100 | [43 empty] | 省（直辖市、自治区）公司 | 国网重庆市电力公司江津供电分公司 | 18201115008L00A0000000 | 18201115008L | 重庆江津德感110kV变电站10kV开关柜扩建工程 |  | 设备增加-技术改造 | 2018-03-15
1598 | 国网重庆市电力公司江津供电分公司 | 942开关 | 942 | 20M01000039087011 | 110kV德感变电站 | 10kV待用线942 | 国网重庆市电力公司江津供电分公司 | 变电运维班 |  | 交流10kV | 在运 | 三相 | ABC | 2018-12-28 |  | 开关柜 | 942开关柜 | 否 | 户内式 | 变电 | VEM-12B/1250A-31.5KA | 其他 | 弹簧 | 真空 | 许继电气股份有限公司 | 2016-09-01 | 1611GK11838 |  | 中国 | 12 | 1250 | 50 | 42/75 | 50 | 31.5 |  |  |  | 80 | 80 | 31.5 | 4 | 1 | 237 | 200 |  |  | 10000 | 45 | 26 | 100 | [43 empty] | 省（直辖市、自治区）公司 | 国网重庆市电力公司江津供电分公司 | 18201115008L00A0000000 | 18201115008L | 重庆江津德感110kV变电站10kV开关柜扩建工程 |  | 设备增加-技术改造 | 2018-03-15
1599 | 国网重庆市电力公司检修分公司 | 971开关 | 971 | 20M01000035972547 | 220kV长合变电站 | 10kV待用线971 | 国网重庆市电力公司检修分公司 | 江南220千伏变电运维站 |  | 交流10kV | 在运 | 三相 | ABC | 2018-12-19 |  | 开关柜 | 10kV待用971 | 否 | 户内式 | 变电 | DZN-12 | 瓷柱式 | 弹簧 | 真空 | 许继电气股份有限公司 | 2016-11-01 | DC220 |  | 中国 | 12 | 1250 | 50 | 42/75 | 50 | 31.5 |  |  |  | 31.5 | 80 | 31.5 | 4 | 1 |  |  |  |  | 5000 |  |  | 4 | [43 empty] | 省（直辖市、自治区）公司 | 国网重庆市电力公司检修分公司 | FM2013 | 20170718001 | 10千伏新增间隔台账新建 |  | 设备增加-基本建设 | 2017-07-18
1600 | 国网重庆市电力公司检修分公司 | 976开关 | 976 | 20M01000035972653 | 220kV长合变电站 | 10kV合口线976 | 国网重庆市电力公司检修分公司 | 江南220千伏变电运维站 |  | 交流10kV | 在运 | 三相 | ABC | 2018-12-19 |  | 开关柜 | 10kV待用976 | 否 | 户内式 | 变电 | DZN-12 | 瓷柱式 | 弹簧 | 真空 | 许继电气股份有限公司 | 2016-11-01 | DC220 |  | 中国 | 12 | 1250 | 50 | 42/75 | 50 | 31.5 |  |  |  | 31.5 | 80 | 31.5 | 4 | 1 |  |  |  |  | 5000 |  |  | 4 | [43 empty] | 省（直辖市、自治区）公司 | 国网重庆市电力公司检修分公司 | FM2013 | 20170718001 | 10千伏新增间隔台账新建 |  | 设备增加-基本建设 | 2017-07-18
1601 | 国网重庆市电力公司检修分公司 | 977开关 | 977 | 20M01000035972659 | 220kV长合变电站 | 10kV合塘线977 | 国网重庆市电力公司检修分公司 | 江南220千伏变电运维站 |  | 交流10kV | 在运 | 三相 | ABC | 2018-12-19 |  | 开关柜 | 10kV待用977 | 否 | 户内式 | 变电 | DZN-12 | 瓷柱式 | 弹簧 | 真空 | 许继电气股份有限公司 | 2016-11-01 | DC220 |  | 中国 | 12 | 1250 | 50 | 42/75 | 50 | 31.5 |  |  |  | 31.5 | 80 | 31.5 | 4 | 1 |  |  |  |  | 5000 |  |  | 4 | [43 empty] | 省（直辖市、自治区）公司 | 国网重庆市电力公司检修分公司 |  | 20170718001 | 10千伏新增间隔台账新建 |  | 设备增加-其他途径 | 2017-07-18
1602 | 国网重庆市电力公司检修分公司 | 917断路器 | 917 | 20M01000036098511 | 220kV龙荫变电站 | 10kV荫桥一917 | 国网重庆市电力公司检修分公司 | 北碚220千伏变电运维站 |  | 交流10kV | 在运 | 三相 | ABC | 2017-12-07 |  | 开关柜 | 917开关柜 | 否 | 户内式 | 变电 | 10-VPR-32C(D) | 其他 | 弹簧 | 真空 | 西电三菱电机开关设备有限公司 | 2017-02-01 | 1702-B-37485 |  | 中国 | 12 | 1250 | 50 | 42/75 | 50 | 31.5 |  |  |  | 80 | 80 | 31.5 | 4 | 1 | 300 | 200 |  |  | 10000 | 80 | 30 | 50 | [43 empty] | 省（直辖市、自治区）公司 | 国网重庆市电力公司检修分公司 | FM2013 | 20170815001 | 龙荫10kV间隔新增 |  | 设备增加-基本建设 | 2017-08-15
1603 | 国网重庆市电力公司江北供电分公司 | 959开关 | 959 | 20M01000035688250 | 110kV两路变电站 | 10kV #5电容器959 | 国网重庆市电力公司江北供电分公司 | 空港变电运维班 |  | 交流10kV | 在运 | 三相 | ABC | 2017-06-05 |  | 开关柜 | 959开关柜 | 否 | 户内式 | 变电 | VB5(ZN21B)-12/T1250-31.5 | 其他 | 弹簧 | 真空 | 天一同益电气股份有限公司 | 2017-03-01 | P17210278 |  | 中国 | 12 | 1250 | 50 | 42/75 | 50 | 31.5 |  |  |  | 80 | 80 | 31.5 | 4 | 1 | 300 | 200 |  |  | 10000 | 90 | 60 | 20 | [7 empty] | 3 | 3 | 0 | 0 | [32 empty] | 省（直辖市、自治区）公司 | 国网重庆市电力公司江北供电分公司 | 212005083011 | 212005083011 | 110kv两路站主变增容工程 |  | 设备增加-技术改造 | 2017-05-31
1604 | 国网重庆市电力公司检修分公司 | 953断路器 | 953 | 20M01000034961440 | 220kV渝黔变电站 | 10kV #3电容器953 | 国网重庆市电力公司检修分公司 | 江南220千伏变电运维站 |  | 交流10kV | 在运 | 三相 | ABC | 2017-04-20 |  | 开关柜 | 953开关柜 | 否 | 户内式 | 变电 | VD4/H-12.12.25 | 其他 | 弹簧 | 真空 | 厦门ABB开关有限公司 | 2016-01-01 | 1YHP000050A6936 |  | 中国 | 12 | 1250 | 50 | 42/75 | 50 | 25 |  |  |  | 63 | 63 | 25 | 4 | 1 | 300 | 200 |  |  | 10000 | 80 | 60 | 60 | [43 empty] | 省（直辖市、自治区）公司 | 国网重庆市电力公司检修分公司 | FM2013 | 152099110014 | 渝黔220kV变电站新建工程 |  | 设备增加-基本建设 | 2017-01-05
1605 | 国网重庆市电力公司检修分公司 | 955断路器 | 955 | 20M01000034961441 | 220kV渝黔变电站 | 10kV #5电容器955 | 国网重庆市电力公司检修分公司 | 江南220千伏变电运维站 |  | 交流10kV | 在运 | 三相 | ABC | 2017-04-20 |  | 开关柜 | 955开关柜 | 否 | 户内式 | 变电 | VD4/H-12.12.25 | 其他 | 弹簧 | 真空 | 厦门ABB开关有限公司 | 2016-01-01 | 1YHP000050A6936 |  | 中国 | 12 | 1250 | 50 | 42/75 | 50 | 25 |  |  |  | 63 | 63 | 25 | 4 | 1 | 300 | 200 |  |  | 10000 | 80 | 60 | 60 | [43 empty] | 省（直辖市、自治区）公司 | 国网重庆市电力公司检修分公司 | FM2013 | 152099110014 | 渝黔220kV变电站新建工程 |  | 设备增加-基本建设 | 2017-01-05
1606 | 国网重庆市电力公司万州供电分公司 | 953开关 | 953 | 20M01000035095738 | 110kV马镇坝变电站 | 10kV备用3线953 | 国网重庆市电力公司万州供电分公司 | 龙都变电运维站 |  | 交流10kV | 退役 | 三相 | ABC | 2017-02-21 |  | 开关柜 | 953开关柜 | 否 | 户内式 | 变电 | ZN65A-EP(A)-12 | 其他 | 弹簧 | 真空 | 北京北开电气股份有限公司 | 2016-08-16 | K2044 |  | 中国 | 12 | 1250 | 50 | 42/75 | 50 | 31.5 |  |  |  | 80 | 80 | 31.5 | 4 | 1 | 400 | 280 |  |  | 20000 | 30 | 10 | 40 | [43 empty] | 省（直辖市、自治区）公司 | 国网重庆市电力公司万州供电分公司 | 16205813203J0122112190 | 16205813203J | 重庆巫溪马镇坝110kV输变电工程 |  | 设备增加-基本建设 | 2017-02-16
1607 | 国网重庆市电力公司巫溪供电分公司 | 112开关 | 112 | 20M01000035095740 | 110kV马镇坝变电站 | 110kV 分段112 | 国网重庆市电力公司巫溪供电分公司 | 镇泉运维站 |  | 交流110kV | 在运 | 三相 | ABC | 2017-02-21 |  | 组合电器 | 112组合电器 | 否 | 户外式 | 变电 | LWG2-126/T2000-40(A) | GIS | 弹簧 | SF6 | 西安西电开关电气有限公司 | 2016-07-17 | 1GBH03168 |  | 中国 | 126 | 2000 | 50 | 230/550 | 20 | 40 |  |  |  | 100 | 100 | 40 | 4 | 1 |  | 1200 |  |  | 20000 | 30 | 10 | 40 | [43 empty] | 省（直辖市、自治区）公司 | 国网重庆市电力公司巫溪供电分公司 | 16205813203J0122113200 | 16205813203J | 重庆巫溪马镇坝110kV输变电工程 |  | 设备增加-基本建设 | 2017-02-16
1608 | 国网重庆市电力公司巫溪供电分公司 | 151开关 | 151 | 20M01000035095742 | 110kV马镇坝变电站 | 110kV巫马南线151 | 国网重庆市电力公司巫溪供电分公司 | 镇泉运维站 |  | 交流110kV | 在运 | 三相 | ABC | 2017-02-21 |  | 组合电器 | 151组合电器 | 否 | 户外式 | 变电 | LWG2-126/T2000-40(A) | GIS | 弹簧 | SF6 | 西安西电开关电气有限公司 | 2016-07-17 | 1GBH03168 |  | 中国 | 126 | 2000 | 50 | 230/550 | 20 | 40 |  |  | 0.5 | 100 | 100 | 40 | 4 | 1 |  | 1200 |  |  | 20000 | 30 | 10 | 40 | [43 empty] | 省（直辖市、自治区）公司 | 国网重庆市电力公司巫溪供电分公司 | 16205813203J0122113200 | 16205813203J | 重庆巫溪马镇坝110kV输变电工程 |  | 设备增加-基本建设 | 2017-02-16
1609 | 国网重庆市电力公司巫溪供电分公司 | 355开关 | 355 | 20M01000035095743 | 110kV马镇坝变电站 | 35kV马泉北线355 | 国网重庆市电力公司巫溪供电分公司 | 镇泉运维站 |  | 交流35kV | 在运 | 三相 | ABC | 2017-02-21 |  | 开关柜 | 355开关柜 | 否 | 户内式 | 变电 | VDS-40.5/T1250-25 | 其他 | 弹簧 | 真空 | 上海天灵开关厂有限公司 | 2016-07-17 | 739 |  | 中国 | 40.5 | 1250 | 50 | 95/185 | 20 | 25 |  |  |  | 63 | 63 | 25 | 4 | 1 | 1200 | 600 |  |  | 20000 | 30 | 10 | 40 | [43 empty] | 省（直辖市、自治区）公司 | 国网重庆市电力公司巫溪供电分公司 | 16205813203J0122113200 | 16205813203J | 重庆巫溪马镇坝110kV输变电工程 |  | 设备增加-基本建设 | 2017-02-16
1610 | 国网重庆市电力公司巫溪供电分公司 | 955开关 | 955 | 20M01000035095744 | 110kV马镇坝变电站 | 10kV马颐西线955 | 国网重庆市电力公司巫溪供电分公司 | 镇泉运维站 |  | 交流10kV | 在运 | 三相 | ABC | 2017-02-21 | 2018-01-07 | 开关柜 | 955开关柜 | 否 | 户内式 | 变电 | ZN65A-EP(A)-12 | 其他 | 弹簧 | 真空 | 北京北开电气股份有限公司 | 2016-08-16 | K2044 |  | 中国 | 12 | 1250 | 50 | 42/75 | 50 | 31.5 |  |  |  | 80 | 80 | 31.5 | 4 | 1 | 400 | 280 |  |  | 20000 | 30 | 10 | 40 | [43 empty] | 省（直辖市、自治区）公司 | 国网重庆市电力公司巫溪供电分公司 | 16205813203J0122113200 | 16205813203J | 重庆巫溪马镇坝110kV输变电工程 |  | 设备增加-基本建设 | 2017-02-16
1611 | 国网重庆市电力公司万州供电分公司 | 958开关 | 958 | 20M01000035095745 | 110kV马镇坝变电站 | 10kV马帝线958 | 国网重庆市电力公司万州供电分公司 | 龙都变电运维站 |  | 交流10kV | 退役 | 三相 | ABC | 2017-02-21 | 2018-01-23 | 开关柜 | 958开关柜 | 否 | 户内式 | 变电 | ZN65A-EP(A)-12 | 其他 | 弹簧 | 真空 | 北京北开电气股份有限公司 | 2016-08-16 | K2044 |  | 中国 | 12 | 1250 | 50 | 42/75 | 50 | 31.5 |  |  |  | 80 | 80 | 31.5 | 4 | 1 | 400 | 280 |  |  | 20000 | 30 | 10 | 40 | [43 empty] | 省（直辖市、自治区）公司 | 国网重庆市电力公司万州供电分公司 | 16205813203J0122112190 | 16205813203J | 重庆巫溪马镇坝110kV输变电工程 |  | 设备增加-基本建设 | 2017-02-16
1612 | 国网重庆市电力公司巫溪供电分公司 | 963开关 | 963 | 20M01000035095746 | 110kV马镇坝变电站 | 10kV马河线963 | 国网重庆市电力公司巫溪供电分公司 | 镇泉运维站 |  | 交流10kV | 在运 | 三相 | ABC | 2017-02-21 | 2018-01-23 | 开关柜 | 963开关柜 | 否 | 户内式 | 变电 | ZN65A-EP(A)-12 | 其他 | 弹簧 | 真空 | 北京北开电气股份有限公司 | 2016-08-16 | K2044 |  | 中国 | 12 | 1250 | 50 | 42/75 | 50 | 31.5 |  |  |  | 80 | 80 | 31.5 | 4 | 1 | 400 | 280 |  |  | 20000 | 30 | 10 | 40 | [43 empty] | 省（直辖市、自治区）公司 | 国网重庆市电力公司巫溪供电分公司 | 16205813203J0122113200 | 16205813203J | 重庆巫溪马镇坝110kV输变电工程 |  | 设备增加-基本建设 | 2017-02-16
1613 | 国网重庆市电力公司黔江供电分公司 | 981开关 | 981 | 20M01000041816970 | 110kV青杠变电站 | 10kV #1电容器981 | 国网重庆市电力公司黔江供电分公司 | 变电运维站 |  | 交流10kV | 在运 | 三相 | ABC | 2019-07-23 |  | 开关柜 | 981开关柜 | 否 | 户内式 | 变电 | VEP12T1231D22P21W | 其他 | 弹簧 | 真空 | 厦门华电开关有限公司 | 2019-01-16 |  |  | 中国 | 12 | 1250 | 50 | 42/75 | 50 | 31.5 |  |  |  | 80 | 80 | 31.5 | 4 | 1 | 250 | 200 |  |  | 10000 | 75 | 60 | 60 | [43 empty] | 省（直辖市、自治区）公司 | 国网重庆市电力公司长寿供电分公司 | 16206415004T0110000000 | 16206415004T | 黔江青杠110kV输变电工程 |  | 设备增加-基本建设 | 2019-07-16
1614 | 国网重庆市电力公司黔江供电分公司 | 931开关 | 931 | 20M01000041817175 | 110kV青杠变电站 | 10kV #1接地变931 | 国网重庆市电力公司黔江供电分公司 | 变电运维站 |  | 交流10kV | 在运 | 三相 | ABC | 2019-07-23 |  | 开关柜 | 931开关柜 | 否 | 户内式 | 变电 | VEP12T1231D22P21W | 其他 | 弹簧 | 真空 | 厦门华电开关有限公司 | 2019-01-16 |  |  | 中国 | 12 | 1250 | 50 | 42/75 | 50 | 31.5 |  |  |  | 80 | 80 | 31.5 | 4 | 1 | 250 | 200 |  |  | 10000 | 75 | 60 | 60 | [43 empty] | 省（直辖市、自治区）公司 | 国网重庆市电力公司长寿供电分公司 | 16206415004T0110000000 | 16206415004T | 黔江青杠110kV输变电工程 |  | 设备增加-基本建设 | 2019-07-16
1615 | 国网重庆市电力公司黔江供电分公司 | 932开关 | 932 | 20M01000041817545 | 110kV青杠变电站 | 10kV #2接地变932 | 国网重庆市电力公司黔江供电分公司 | 变电运维站 |  | 交流10kV | 在运 | 三相 | ABC | 2019-07-23 |  | 开关柜 | 932开关柜 | 否 | 户内式 | 变电 | VEP12T1231D22P21W | 其他 | 弹簧 | 真空 | 厦门华电开关有限公司 | 2019-01-16 |  |  | 中国 | 12 | 1250 | 50 | 42/75 | 50 | 31.5 |  |  |  | 80 | 80 | 31.5 | 4 | 1 | 250 | 200 |  |  | 10000 | 75 | 60 | 60 | [43 empty] | 省（直辖市、自治区）公司 | 国网重庆市电力公司长寿供电分公司 | 16206415004T0110000000 | 16206415004T | 黔江青杠110kV输变电工程 |  | 设备增加-基本建设 | 2019-07-16
1616 | 国网重庆市电力公司开州供电分公司 | 980断路器 | 980 | 20M01000035997671 | 110kV中集变电站 | 10kV 2#接地变 | 国网重庆市电力公司开州供电分公司 | 中集变电运维站 |  | 交流10kV | 在运 | 三相 | ABC | 2017-08-10 |  | 开关柜 | 980开关柜 | 否 | 户内式 | 变电 | CVD4-12 | 其他 | 弹簧 | 真空 | 川开电气股份有限公司 | 2017-04-11 | 401 |  | 中国 | 12 | 1250 | 50 | 42/75 | 50 | 31.5 |  | 31.5 |  | 80 | 80 | 31.5 | 4 | 1 | 250 | 180 |  |  | 10000 | 50 | 30 | 60 | [43 empty] | 省（直辖市、自治区）公司 | 国网重庆市电力公司开州供电分公司 | 16206215006R0223161200 | 16206215006R | 重庆开县中集110kV变电站2号主变增容工程中集110kV变电站2号主变增容工程 |  | 设备增加-技术改造 | 2017-07-24
1617 | 国网重庆市电力公司市区供电分公司 | 164开关 | 164 | 20M01000034826485 | 110kV化龙桥变电站 | 110kV九化二线164 | 国网重庆市电力公司市区供电分公司 | 变电运维一班 |  | 交流110kV | 在运 | 三相 | ABC | 2017-04-01 |  | 组合电器 | 164组合电器 | 否 | 户内式 | 变电 | LWG2-126 | GIS | 弹簧 | SF6 | 西安西电开关电气有限公司 | 2016-08-15 | 1GBH03195 |  | 中国 | 126 | 3150 | 50 | 185/450 | 20 | 40 |  |  |  | 100 | 100 | 40 | 4 | 1 |  | 0 |  |  | 10000 | 105 | 35 | 50 | 0.5 |  | 0.4 | [38 empty] | 0 |  | 省（直辖市、自治区）公司 | 国网重庆市电力公司市区供电分公司 | 1.621e+21 | 162099090016 | 220千伏高九路变110千伏送出工程 |  | 设备增加-其他途径 | 2016-12-19
1618 | 国网重庆市电力公司检修分公司 | 261开关 | 261 | 20M01000036004128 | 220kV长合变电站 | 220kV长烧西线261 | 国网重庆市电力公司检修分公司 | 江南220千伏变电运维站 |  | 交流220kV | 在运 | 三相 | ABC | 2017-09-20 |  | 组合电器 | 261组合电器 | 否 | 户外式 | 变电 | ZF11-252L | GIS | 液压 | SF6 | 河南平高电气股份有限公司 | 2017-03-01 | 2016.3247 |  | 中国 | 252 | 3150 | 50 | 460/1050 | 20 | 50 |  |  |  | 125 | 125 | 50 | 3 | 1 |  | 0 | 25 |  | 5000 | 20 | 10 | 60 | 0.6 | 0.52 | 0.5 | 24.5 | 23 | 26 |  | 3 | 4 | [34 empty] | 省（直辖市、自治区）公司 | 国网重庆市电力公司检修分公司 | FM2013 | 20170725001 | 长烧东西设备新增 |  | 设备增加-基本建设 | 2017-07-25
1619 | 国网重庆市电力公司璧山供电分公司 | 320开关 | 320 | 20M01000038708347 | 35kV来凤变电站 | 35kV 分段320 | 国网重庆市电力公司璧山供电分公司 | 变电运维班 |  | 交流35kV | 在运 | 三相 | ABC | 2017-11-26 |  | 否 |  | 是 | 户外式 | 变电 | ZW39-40.5(W)/T2000-31.5 | 瓷柱式 | 弹簧 | 真空 | 江苏如高高压电器有限公司 | 2016-08-01 | DF160565 |  | 中国 | 40.5 | 2000 | 50 | 95/185 | 30 | 31.5 |  |  |  | 80 | 80 | 31.5 | 4 | 1 |  | 400 |  |  | 5000 | 90 | 30 | 80 | [7 empty] | 3 | 5 | [34 empty] | 省（直辖市、自治区）公司 | 国网重庆市电力公司璧山供电分公司 | 2120101500L200G3400000 | 2120101500L2 | 国网重庆璧山公司35kV五龙等变电站35kV母线新增分段间隔 | 2.002e+22 | 设备增加-技术改造 | 2017-11-29
1620 | 国网重庆市电力公司巫溪供电分公司 | 352开关 | 352 | 20M01000035095747 | 110kV马镇坝变电站 | 35kV马凤北线352 | 国网重庆市电力公司巫溪供电分公司 | 镇泉运维站 |  | 交流35kV | 在运 | 三相 | ABC | 2017-02-21 |  | 开关柜 | 352开关柜 | 否 | 户内式 | 变电 | VDS-40.5/T1250-25 | 其他 | 弹簧 | 真空 | 上海天灵开关厂有限公司 | 2016-07-17 | 123452 |  | 中国 | 40.5 | 1250 | 50 | 95/185 | 20 | 25 |  |  |  | 63 | 63 | 25 | 4 | 1 | 1200 | 600 |  |  | 20000 | 30 | 10 | 40 | [43 empty] | 省（直辖市、自治区）公司 | 国网重庆市电力公司巫溪供电分公司 | 16205813203J0122113200 | 16205813203J | 重庆巫溪马镇坝110kV输变电工程 |  | 设备增加-基本建设 | 2017-02-16
1621 | 国网重庆市电力公司巫溪供电分公司 | 354开关 | 354 | 20M01000035095749 | 110kV马镇坝变电站 | 35kV马泉南线354 | 国网重庆市电力公司巫溪供电分公司 | 镇泉运维站 |  | 交流35kV | 在运 | 三相 | ABC | 2017-02-21 |  | 开关柜 | 354开关柜 | 否 | 户内式 | 变电 | VDS-40.5/T1250-25 | 其他 | 弹簧 | 真空 | 上海天灵开关厂有限公司 | 2016-07-17 | 123452 |  | 中国 | 40.5 | 1250 | 50 | 95/185 | 20 | 25 |  |  |  | 63 | 63 | 25 | 4 | 1 | 1200 | 600 |  |  | 20000 | 30 | 10 | 40 | [43 empty] | 省（直辖市、自治区）公司 | 国网重庆市电力公司巫溪供电分公司 | 16205813203J0122113200 | 16205813203J | 重庆巫溪马镇坝110kV输变电工程 |  | 设备增加-基本建设 | 2017-02-16
1622 | 国网重庆市电力公司万州供电分公司 | 951开关 | 951 | 20M01000035095750 | 110kV马镇坝变电站 | 10kV备用1线951 | 国网重庆市电力公司万州供电分公司 | 龙都变电运维站 |  | 交流10kV | 退役 | 三相 | ABC | 2017-02-21 |  | 开关柜 | 951开关柜 | 否 | 户内式 | 变电 | ZN65A-EP(A)-12 | 其他 | 弹簧 | 真空 | 北京北开电气股份有限公司 | 2016-08-16 | K2044 |  | 中国 | 12 | 1250 | 50 | 42/75 | 50 | 31.5 |  |  |  | 80 | 80 | 31.5 | 4 | 1 | 400 | 280 |  |  | 20000 | 30 | 10 | 40 | [43 empty] | 省（直辖市、自治区）公司 | 国网重庆市电力公司万州供电分公司 | 16205813203J0122112190 | 16205813203J | 重庆巫溪马镇坝110kV输变电工程 |  | 设备增加-基本建设 | 2017-02-16
1623 | 国网重庆市电力公司万州供电分公司 | 964开关 | 964 | 20M01000035095751 | 110kV马镇坝变电站 | 10kV备用10线964 | 国网重庆市电力公司万州供电分公司 | 龙都变电运维站 |  | 交流10kV | 退役 | 三相 | ABC | 2017-02-21 |  | 开关柜 | 964开关柜 | 否 | 户内式 | 变电 | ZN65A-EP(A)-12 | 其他 | 弹簧 | 真空 | 北京北开电气股份有限公司 | 2016-08-16 | K2044 |  | 中国 | 12 | 1250 | 50 | 42/75 | 50 | 31.5 |  |  |  | 80 | 80 | 31.5 | 4 | 1 | 400 | 280 |  |  | 20000 | 30 | 10 | 40 | [43 empty] | 省（直辖市、自治区）公司 | 国网重庆市电力公司万州供电分公司 | 16205813203J0122112190 | 16205813203J | 重庆巫溪马镇坝110kV输变电工程 |  | 设备增加-基本建设 | 2017-02-16
1624 | 国网重庆市电力公司万州供电分公司 | 966开关 | 966 | 20M01000035095752 | 110kV马镇坝变电站 | 10kV马林东线966 | 国网重庆市电力公司万州供电分公司 | 龙都变电运维站 |  | 交流10kV | 退役 | 三相 | ABC | 2017-02-21 | 2017-11-02 | 开关柜 | 966开关柜 | 否 | 户内式 | 变电 | ZN65A-EP(A)-12 | 其他 | 弹簧 | 真空 | 北京北开电气股份有限公司 | 2016-08-16 | K2044 |  | 中国 | 12 | 1250 | 50 | 42/75 | 50 | 31.5 |  |  |  | 80 | 80 | 31.5 | 4 | 1 | 400 | 280 |  |  | 20000 | 30 | 10 | 40 | [43 empty] | 省（直辖市、自治区）公司 | 国网重庆市电力公司万州供电分公司 | 16205813203J0122112190 | 16205813203J | 重庆巫溪马镇坝110kV输变电工程 |  | 设备增加-基本建设 | 2017-02-16
1625 | 国网重庆市电力公司巫溪供电分公司 | 969开关 | 969 | 20M01000035095753 | 110kV马镇坝变电站 | 10kV马桂北线969 | 国网重庆市电力公司巫溪供电分公司 | 镇泉运维站 |  | 交流10kV | 在运 | 三相 | ABC | 2017-02-21 |  | 开关柜 | 969开关柜 | 否 | 户内式 | 变电 | ZN65A-EP(A)-12 | 其他 | 弹簧 | 真空 | 北京北开电气股份有限公司 | 2016-08-16 | K2044 |  | 中国 | 12 | 1250 | 50 | 42/75 | 50 | 31.5 |  |  |  | 80 | 80 | 31.5 | 4 | 1 | 400 | 280 |  |  | 20000 | 30 | 10 | 40 | [43 empty] | 省（直辖市、自治区）公司 | 国网重庆市电力公司巫溪供电分公司 | 16205813203J0122113200 | 16205813203J | 重庆巫溪马镇坝110kV输变电工程 |  | 设备增加-基本建设 | 2017-02-16
1626 | 国网重庆市电力公司巫溪供电分公司 | 912开关 | 912 | 20M01000035095754 | 110kV马镇坝变电站 | 10kV 分段912 | 国网重庆市电力公司巫溪供电分公司 | 镇泉运维站 |  | 交流10kV | 在运 | 三相 | ABC | 2017-02-21 |  | 开关柜 | 912开关柜 | 否 | 户内式 | 变电 | ZN65A-EP(A)-12 | 其他 | 弹簧 | 真空 | 北京北开电气股份有限公司 | 2016-08-16 | K2063 |  | 中国 | 12 | 4000 | 50 | 42/75 | 50 | 40 |  |  |  | 100 | 100 | 40 | 4 | 1 | 400 | 280 |  |  | 20000 | 30 | 10 | 40 | [43 empty] | 省（直辖市、自治区）公司 | 国网重庆市电力公司巫溪供电分公司 | 16205813203J0122113200 | 16205813203J | 重庆巫溪马镇坝110kV输变电工程 |  | 设备增加-基本建设 | 2017-02-16
1627 | 国网重庆市电力公司巫溪供电分公司 | 302开关 | 302 | 20M01000035095759 | 110kV马镇坝变电站 | 110kV #2主变 | 国网重庆市电力公司巫溪供电分公司 | 镇泉运维站 |  | 交流35kV | 在运 | 三相 | ABC | 2017-02-21 |  | 开关柜 | 302开关柜 | 否 | 户内式 | 变电 | VDS-40.5/T1250-25 | 其他 | 弹簧 | 真空 | 上海天灵开关厂有限公司 | 2016-07-17 | 302 |  | 中国 | 40.5 | 1250 | 50 | 95/185 | 20 | 25 |  |  |  | 63 | 63 | 25 | 4 | 1 | 1200 | 600 |  |  | 20000 | 30 | 10 | 40 | [43 empty] | 省（直辖市、自治区）公司 | 国网重庆市电力公司巫溪供电分公司 | 16205813203J0122113200 | 16205813203J | 重庆巫溪马镇坝110kV输变电工程 |  | 设备增加-基本建设 | 2017-02-16
1628 | 国网重庆市电力公司巫溪供电分公司 | 902开关 | 902 | 20M01000035095760 | 110kV马镇坝变电站 | 110kV #2主变 | 国网重庆市电力公司巫溪供电分公司 | 镇泉运维站 |  | 交流10kV | 在运 | 三相 | ABC | 2017-02-21 |  | 开关柜 | 902开关柜 | 否 | 户内式 | 变电 | ZN65A-EP(A)-12 | 其他 | 弹簧 | 真空 | 北京北开电气股份有限公司 | 2016-08-16 | K2061 |  | 中国 | 12 | 4000 | 50 | 42/75 | 50 | 40 |  |  |  | 100 | 100 | 40 | 4 | 1 | 400 | 280 |  |  | 20000 | 30 | 10 | 40 | [43 empty] | 省（直辖市、自治区）公司 | 国网重庆市电力公司巫溪供电分公司 | 16205813203J0122113200 | 16205813203J | 重庆巫溪马镇坝110kV输变电工程 |  | 设备增加-基本建设 | 2017-02-16
1629 | 国网重庆市电力公司大足供电分公司 | 924开关 | 924 | 20M01000038698430 | 35kV回龙变电站 | 10kV回金线924 | 国网重庆市电力公司大足供电分公司 | 变电运维班 |  | 交流10kV | 在运 | 三相 | ABC | 2017-12-07 |  | 开关柜 |  | 否 | 户内式 | 变电 | ZN-12/1250-31.5 | 其他 | 弹簧 | 真空 | 深圳市光辉电器实业有限公司 | 2016-11-01 | D16100740 |  | 中国 | 12 | 1250 | 50 | 42/75 | 50 | 31.5 |  |  |  | 80 | 80 | 31.5 | 4 | 1 | 400 | 200 |  |  | 10000 | 60 | 30 | 60 | [43 empty] | 省（直辖市、自治区）公司 | 国网重庆市电力公司大足供电分公司 |  | FM2051008 | FM2051008变电运维站 |  | 设备增加-其他途径 | 2017-12-05
1630 | 国网重庆市电力公司市区供电分公司 | 920开关 | 920 | 20M01000038774362 | 110kV新桥变电站 | 10kV 分段920 | 国网重庆市电力公司市区供电分公司 | 变电运维二班 |  | 交流10kV | 在运 | 三相 | ABC | 2018-01-01 |  | 开关柜 | 920开关柜 | 否 | 户内式 | 变电 | ZN67-12{10-VPR-40CD(D)} | 其他 | 弹簧 | 真空 | 西电三菱电机开关设备有限公司 | 2011-02-19 |  |  | 中国 | 12 | 3150 | 50 | 42/75 | 50 | 40 |  |  |  | 100 | 100 | 40 | 4 | 1 | 280 | 200 |  |  | 5000 | 50 | 30 | 50 | [43 empty] | 省（直辖市、自治区）公司 | 国网重庆市电力公司市区供电分公司 | 162099090057/1 | 162099090057 | 110千伏沙坪坝新桥输变电工程（原沙坪坝局） |  | 设备增加-基本建设 | 2017-12-18
1631 | 国网重庆市电力公司检修分公司 | 958断路器 | 958 | 20M01000034961442 | 220kV渝黔变电站 | 10kV #8电容器958 | 国网重庆市电力公司检修分公司 | 江南220千伏变电运维站 |  | 交流10kV | 在运 | 三相 | ABC | 2017-04-20 |  | 开关柜 | 958开关柜 | 否 | 户内式 | 变电 | VD4/H-12.12.25 | 其他 | 弹簧 | 真空 | 厦门ABB开关有限公司 | 2016-01-01 | 1YHP000050A6938 |  | 中国 | 12 | 1250 | 50 | 42/75 | 50 | 25 |  |  |  | 63 | 63 | 25 | 4 | 1 | 300 | 200 |  |  | 10000 | 80 | 60 | 60 | [43 empty] | 省（直辖市、自治区）公司 | 国网重庆市电力公司检修分公司 | FM2013 | 152099110014 | 渝黔220kV变电站新建工程 |  | 设备增加-基本建设 | 2017-01-05
1632 | 国网重庆市电力公司检修分公司 | 168开关 | 168 | 20M01000038852888 | 220kV敖山变电站 | 110kV敖建二168 | 国网重庆市电力公司检修分公司 | 市区220千伏变电运维站 |  | 交流110kV | 在运 | 三相 | ABC | 2018-01-22 |  | 组合电器 | 168组合电器 | 否 | 户外式 | 变电 | LWG2-126 | GIS | 气动 | SF6 | 西安西电开关电气有限公司 | 2016-09-25 | 1GBH03203 |  | 中国 | 126kV | 3150 | 50 | 100 | 20 | 40 |  |  |  | 40 | 100 | 40 | 4 | 1 |  |  |  |  | 5000 | 80 |  | 60 | [43 empty] | 省（直辖市、自治区）公司 | 国网重庆市电力公司检修分公司 | FM2013 | 20171225001 | 敖建一敖建二回路新增 |  | 设备增加-其他途径 | 2017-12-25
1633 | 国网重庆市电力公司巫溪供电分公司 | 102开关 | 102 | 20M01000035095761 | 110kV马镇坝变电站 | 110kV #2主变 | 国网重庆市电力公司巫溪供电分公司 | 镇泉运维站 |  | 交流110kV | 在运 | 三相 | ABC | 2017-02-21 |  | 组合电器 | 102组合电器 | 否 | 户外式 | 变电 | LWG2-126/T2000-40(A) | GIS | 弹簧 | SF6 | 西安西电开关电气有限公司 | 2016-07-17 | 1GBH03168 |  | 中国 | 126 | 2000 | 50 | 230/550 | 20 | 40 |  |  |  | 100 | 100 | 40 | 4 | 1 |  | 1200 |  |  | 20000 | 30 | 10 | 40 | [43 empty] | 省（直辖市、自治区）公司 | 国网重庆市电力公司巫溪供电分公司 | 16205813203J0122113200 | 16205813203J | 重庆巫溪马镇坝110kV输变电工程 |  | 设备增加-基本建设 | 2017-02-16
1634 | 国网重庆市电力公司南岸供电分公司 | 914断路器 | 914 | 20M01000035050717 | 220kV金家岩变电站 | 10kV #3电容器914 | 国网重庆市电力公司南岸供电分公司 | 丹桂变电运维站 |  | 交流10kV | 在运 | 三相 | ABC | 2017-01-26 |  | 开关柜 | 914开关柜 | 否 | 户内式 | 变电 | VXB-12P | 其他 | 弹簧 | 真空 | 西电宝鸡电气有限公司 | 2015-06-23 | D15060052 |  | 中国 | 12 | 4000 | 50 | 42/75 | 50 | 31.5 |  |  |  | 80 | 80 | 31.5 | 4 | 1 | 400 | 280 |  |  | 5000 |  |  | 50 | [43 empty] | 省（直辖市、自治区）公司 | 国网重庆市电力公司南岸供电分公司 | FM2013 | 2120131320NN | 2120131320NN |  | 设备增加-基本建设 | 2017-01-24
1635 | 国网重庆市电力公司巫溪供电分公司 | 154开关 | 154 | 20M01000035095733 | 110kV马镇坝变电站 | 110kV马镇北线154 | 国网重庆市电力公司巫溪供电分公司 | 镇泉运维站 |  | 交流110kV | 在运 | 三相 | ABC | 2017-02-21 |  | 组合电器 | 154组合电器 | 否 | 户外式 | 变电 | LWG2-126/T2000-40(A) | GIS | 弹簧 | SF6 | 西安西电开关电气有限公司 | 2016-07-17 | 1GBH03168 |  | 中国 | 126 | 2000 | 50 | 230/550 | 20 | 40 |  |  |  | 100 | 100 | 40 | 4 | 1 |  | 1200 |  |  | 20000 | 30 | 10 | 40 | [43 empty] | 省（直辖市、自治区）公司 | 国网重庆市电力公司巫溪供电分公司 | 16205813203J0122113200 | 16205813203J | 重庆巫溪马镇坝110kV输变电工程 |  | 设备增加-基本建设 | 2017-02-16
1636 | 国网重庆市电力公司奉节供电分公司 | 966断路器 | 966 | 20M01000038754649 | 35kV竹园变电站 | 10kV 竹镇线966 | 国网重庆市电力公司奉节供电分公司 | 江北变电运维站 |  | 交流10kV | 在运 | 三相 | ABC | 2017-12-14 | 2017-12-14 | 否 |  | 否 | 户外式 | 变电 | ZW32-12/T1250-25 | 瓷柱式 | 弹簧 | 真空 | 成都旭光电子股份有限公司 | 2017-09-25 | 1186 |  | 中国 | 12 | 1250 | 50 | 42/75 | 50 | 25 |  |  |  | 50 | 50 | 20 | 4 | 1 |  | 200 |  |  | 5000 |  |  | 50 | [9 empty] | 2 | 2 | [32 empty] | 省（直辖市、自治区）公司 | 国网重庆市电力公司奉节供电分公司 | 21207416004L01B0000000 | 21207416004L | 国网重庆奉节公司10kV大厂等线路关口改造 | 2.002e+22 | 设备增加-其他途径 | 2017-12-14
1637 | 国网重庆市电力公司黔江供电分公司 | 302开关 | 302开关 | 20M01000038731878 | 35kV冯家变电站 | 35kV2#主变 | 国网重庆市电力公司黔江供电分公司 | 变电运维站 |  | 交流35kV | 在运 | 三相 | ABC | 2017-05-18 |  | 开关柜 |  | 是 | 户内式 | 变电 | VTC2 | GIS | 弹簧 | 真空 | 山东泰开成套电器有限公司 | 2017-01-09 |  |  | 中国 | 40.5 | 1250 | 50 | 40.5/95/185kv | 20 | 25 |  |  |  | 25 | 63 | 31.5 | 4 | 2 |  |  |  |  | 10000 |  |  | 0.3 | [43 empty] | 省（直辖市、自治区）公司 | 国网重庆市电力公司黔江供电分公司 | 17206415004Z0010000000 | 17206415004Z | 重庆黔江冯家35kV变电站主变增容改造工程 |  | 设备增加-基本建设 | 2017-12-08
1638 | 国网重庆市电力公司巫溪供电分公司 | 152开关 | 152 | 20M01000035095762 | 110kV马镇坝变电站 | 110kV马镇南线152 | 国网重庆市电力公司巫溪供电分公司 | 镇泉运维站 |  | 交流110kV | 在运 | 三相 | ABC | 2017-02-21 |  | 组合电器 | 152组合电器 | 否 | 户外式 | 变电 | LWG2-126/T2000-40(A) | GIS | 弹簧 | SF6 | 西安西电开关电气有限公司 | 2016-07-17 | 1GBH03168 |  | 中国 | 126 | 2000 | 50 | 230/550 | 20 | 40 |  |  |  | 100 | 100 | 40 | 4 | 1 |  | 1200 |  |  | 20000 | 30 | 10 | 40 | [43 empty] | 省（直辖市、自治区）公司 | 国网重庆市电力公司巫溪供电分公司 | 16205813203J0122113200 | 16205813203J | 重庆巫溪马镇坝110kV输变电工程 |  | 设备增加-基本建设 | 2017-02-16
1639 | 国网重庆市电力公司巫溪供电分公司 | 153开关 | 153 | 20M01000035095763 | 110kV马镇坝变电站 | 110kV巫马北线153 | 国网重庆市电力公司巫溪供电分公司 | 镇泉运维站 |  | 交流110kV | 在运 | 三相 | ABC | 2017-02-21 |  | 组合电器 | 153组合电器 | 否 | 户外式 | 变电 | LWG2-126/T2000-40(A) | GIS | 弹簧 | SF6 | 西安西电开关电气有限公司 | 2016-07-17 | 1GBH03168 |  | 中国 | 126 | 2000 | 50 | 230/550 | 20 | 40 |  |  |  | 100 | 100 | 40 | 4 | 1 |  | 1200 |  |  | 20000 | 30 | 10 | 40 | [43 empty] | 省（直辖市、自治区）公司 | 国网重庆市电力公司巫溪供电分公司 | 16205813203J0122113200 | 16205813203J | 重庆巫溪马镇坝110kV输变电工程 |  | 设备增加-基本建设 | 2017-02-16
1640 | 国网重庆市电力公司万州供电分公司 | 956开关 | 956 | 20M01000035095764 | 110kV马镇坝变电站 | 10kV备用6线956 | 国网重庆市电力公司万州供电分公司 | 龙都变电运维站 |  | 交流10kV | 退役 | 三相 | ABC | 2017-02-21 |  | 开关柜 | 956开关柜 | 否 | 户内式 | 变电 | ZN65A-EP(A)-12 | 其他 | 弹簧 | 真空 | 北京北开电气股份有限公司 | 2016-08-16 | K2044 |  | 中国 | 12 | 1250 | 50 | 42/75 | 50 | 31.5 |  |  |  | 80 | 80 | 31.5 | 4 | 1 | 400 | 280 |  |  | 20000 | 30 | 10 | 40 | [43 empty] | 省（直辖市、自治区）公司 | 国网重庆市电力公司万州供电分公司 | 16205813203J0122112190 | 16205813203J | 重庆巫溪马镇坝110kV输变电工程 |  | 设备增加-基本建设 | 2017-02-16
1641 | 国网重庆市电力公司检修分公司 | 263断路器 | 263 | 20M01000034894511 | 220kV渝黔变电站 | 220kV 隆渝东线263 | 国网重庆市电力公司检修分公司 | 江南220千伏变电运维站 |  | 交流220kV | 在运 | 三相 | ABC | 2017-04-20 |  | 组合电器 | 263组合电器 | 否 | 户外式 | 变电 | ZF16-252-GCB | GIS | 弹簧 | SF6 | 山东泰开高压开关有限公司 | 2015-11-01 | 150108-111 |  | 中国 | 252 | 3150 | 50 | 460/1050 | 20 | 50 |  |  |  | 125 | 125 | 50 | 3 | 1 |  |  |  |  | 5000 | 50 | 20 | 60 | 0.6 | 0.53 | 0.5 | [40 empty] | 省（直辖市、自治区）公司 | 国网重庆市电力公司检修分公司 | FM2013 | 152099110014 | 渝黔220kV变电站新建工程 |  | 设备增加-基本建设 | 2016-12-26
1642 | 国网重庆市电力公司检修分公司 | 907断路器 | 907 | 20M01000034964806 | 220kV渝黔变电站 | 10kV #1站用变907 | 国网重庆市电力公司检修分公司 | 江南220千伏变电运维站 |  | 交流10kV | 在运 | 三相 | ABC | 2017-04-20 |  | 开关柜 | 907开关柜 | 否 | 户内式 | 变电 | VD4/H-12.12.25 | 其他 | 弹簧 | 真空 | 厦门ABB开关有限公司 | 2016-01-01 | 1YHP000050A6933 |  | 中国 | 12 | 1250 | 50 | 42/75 | 50 | 25 |  |  |  | 63 | 63 | 25 | 4 | 1 | 300 | 200 |  |  | 10000 | 80 | 60 | 60 | [43 empty] | 省（直辖市、自治区）公司 | 国网重庆市电力公司检修分公司 | FM2013 | 152099110014 | 渝黔220kV变电站新建工程 |  | 设备增加-基本建设 | 2017-01-06
1643 | 国网重庆市电力公司检修分公司 | 908断路器 | 908 | 20M01000034964927 | 220kV渝黔变电站 | 10kV #2站用变908 | 国网重庆市电力公司检修分公司 | 江南220千伏变电运维站 |  | 交流10kV | 在运 | 三相 | ABC | 2017-04-20 |  | 开关柜 | 908开关柜 | 否 | 户内式 | 变电 | VD4/H-12.12.25 | 其他 | 弹簧 | 真空 | 厦门ABB开关有限公司 | 2016-01-01 | 1YHP000050A6947 |  | 中国 | 12 | 1250 | 50 | 42/75 | 50 | 25 |  |  |  | 63 | 63 | 25 | 4 | 1 | 300 | 200 |  |  | 10000 | 80 | 60 | 60 | [43 empty] | 省（直辖市、自治区）公司 | 国网重庆市电力公司检修分公司 | FM2013 | 152099110014 | 渝黔220kV变电站新建工程 |  | 设备增加-基本建设 | 2017-01-06
1644 | 国网重庆市电力公司检修分公司 | 304断路器 | 304 | 20M01000038614489 | 220kV朱家坝变电站 | 110kV 4#主变 | 国网重庆市电力公司检修分公司 | 长寿变电运维站 |  | 交流35kV | 在运 | 三相 | ABC | 2017-11-26 |  | 开关柜 |  | 否 | 户内式 | 变电 | VD4X4012-25 | 其他 | 弹簧 | 真空 | 厦门ABB开关有限公司 | 2017-01-24 | 1YHP000057A4679 |  | 中国 | 40.5 | 1250 | 50 | 95/185 | 20 | 25 |  |  |  | 63 | 63 | 25 | 4 | 1 | 1000 | 400 |  |  | 10000 | 80 | 30 | 40 | [43 empty] | 省（直辖市、自治区）公司 | 国网重庆市电力公司检修分公司 | 21201315002U00B0000000 | 21201315002U | 国网重庆检修公司220kV朱家坝变电站35kV配电装置改造 |  | 设备增加-技术改造 | 2017-11-24
1645 | 国网重庆市电力公司检修分公司 | 995开关 | 995 | 20M01000039117394 | 220kV紫金变电站 | 10kV紫日线995 | 国网重庆市电力公司检修分公司 | 江南220千伏变电运维站 |  | 交流10kV | 在运 | 三相 | ABC | 2018-08-14 |  | 开关柜 | 995开关柜 | 否 | 户内式 | 变电 | VXB-12P | 瓷柱式 | 弹簧 | 真空 | 西电宝鸡电器有限责任公司 | 2017-10-01 | D17100353 |  | 中国 | 12 | 1250 | 50 | 42/75 | 50 | 31.5 |  |  |  | 80 | 80 | 31.5 | 4 | 1 | 264 | 200 | 25 |  | 10000 | 44 | 36 | 80 | [43 empty] | 省（直辖市、自治区）公司 | 国网重庆市电力公司江津供电分公司 | FM2013 | 1 | 1 |  | 设备增加-基本建设 | 2018-03-27
1646 | 国网重庆市电力公司市区供电分公司 | 916开关 | 916 | 20M01000034951803 | 110kV镁桥变电站 | 10kV 备用六线916 | 国网重庆市电力公司市区供电分公司 | 变电运维二班 |  | 交流10kV | 在运 | 三相 | ABC | 2018-07-02 |  | 开关柜 | 916开关柜 | 否 | 户内式 | 变电 | GVSQ1-12 | 其他 | 弹簧 | 真空 | 湖南长高高压开关集团有限公司 | 2016-07-04 | DLA000116050051 | GB1984 | 中国 | 12 | 1250 | 50 | 42/75 | 50 | 31.5 |  |  |  | 80 | 80 | 31.5 | 4 | 1 | 280 | 200 |  |  | 5000 | 50 | 30 | 50 | [43 empty] | 省（直辖市、自治区）公司 | 国网重庆市电力公司市区供电分公司 | 1620011400K10010000000 | 1620011400K1 | 大渡口镁桥(跃进村)110kV输变电工程 |  | 设备增加-基本建设 | 2017-01-03
1647 | 国网重庆市电力公司市区供电分公司 | 102开关 | 102 | 20M01000034952454 | 110kV镁桥变电站 | 110kV #2主变 | 国网重庆市电力公司市区供电分公司 | 变电运维二班 |  | 交流110kV | 在运 | 三相 | ABC | 2018-07-02 |  | 组合电器 | 102组合电器 | 否 | 户内式 | 变电 | ZF29-126 | GIS | 弹簧 | SF6 | 湖南长高高压开关集团股份公司 | 2016-10-04 | GA160041CB02 |  | 中国 | 126 | 2500 | 50 | 185/450 | 20 | 40 |  |  |  | 100 | 100 | 40 | 3 | 1 |  | 0 |  |  | 5000 | 100 | 50 | 50 | 0.6 | 0.55 | 0.5 | [40 empty] | 省（直辖市、自治区）公司 | 国网重庆市电力公司市区供电分公司 | 1620011400K10010000000 | 1620011400K1 | 大渡口镁桥(跃进村)110kV输变电工程 |  | 设备增加-基本建设 | 2017-01-03
1648 | 国网重庆市电力公司市区供电分公司 | 902开关 | 902 | 20M01000034952455 | 110kV镁桥变电站 | 110kV #2主变 | 国网重庆市电力公司市区供电分公司 | 变电运维二班 |  | 交流10kV | 在运 | 三相 | ABC | 2018-07-02 |  | 开关柜 | 902开关柜 | 否 | 户内式 | 变电 | GVSQ1-12 | 其他 | 弹簧 | 真空 | 湖南长高高压开关集团有限公司 | 2016-07-04 | DLA000116050076 | GB1984 | 中国 | 12 | 3150 | 50 | 42/75 | 50 | 31.5 |  |  |  | 80 | 80 | 31.5 | 4 | 1 | 280 | 200 |  |  | 5000 | 50 | 30 | 50 | [43 empty] | 省（直辖市、自治区）公司 | 国网重庆市电力公司市区供电分公司 | 1620011400K10010000000 | 1620011400K1 | 大渡口镁桥(跃进村)110kV输变电工程 |  | 设备增加-基本建设 | 2017-01-03
1649 | 国网重庆市电力公司检修分公司 | 951断路器 | 951 | 20M01000034961322 | 220kV渝黔变电站 | 10kV #1电容器951 | 国网重庆市电力公司检修分公司 | 江南220千伏变电运维站 |  | 交流10kV | 在运 | 三相 | ABC | 2017-04-20 |  | 开关柜 | 951开关柜 | 否 | 户内式 | 变电 | VD4/H-12.12.25 | 其他 | 弹簧 | 真空 | 厦门ABB开关有限公司 | 2016-01-01 | 1YHP000050A6935 |  | 中国 | 12 | 1250 | 50 | 42/75 | 50 | 25 |  |  |  | 63 | 63 | 25 | 4 | 1 | 300 | 200 |  |  | 10000 | 80 | 60 | 60 | [43 empty] | 省（直辖市、自治区）公司 | 国网重庆市电力公司检修分公司 | FM2013 | 152099110014 | 渝黔220kV变电站新建工程 |  | 设备增加-基本建设 | 2017-01-05
1650 | 国网重庆市电力公司市区供电分公司 | 971开关 | 971 | 20M01000038978980 | 110kV沙坪坝变电站 | 10kV #1电容器971 | 国网重庆市电力公司市区供电分公司 | 变电运维二班 |  | 交流10kV | 在运 | 三相 | ABC | 2018-04-27 |  | 开关柜 | 971开关柜 | 否 | 户内式 | 变电 | VTC1 | 其他 | 弹簧 | 真空 | 山东泰开成套电器有限公司 | 2017-10-01 |  |  | 中国 | 12 | 1250 | 50 | 42/75 | 50 | 31.5 |  |  |  | 80 | 80 | 31.5 | 4 | 1 | 280 | 200 |  |  | 5000 | 50 | 30 | 50 | [43 empty] | 省（直辖市、自治区）公司 | 国网重庆市电力公司市区供电分公司 | 16200113205Q0010000000 | 16200113205Q | 沙坪坝渝碚路110千伏输变电工程 |  | 设备增加-基本建设 | 2018-01-25
1651 | 国网重庆市电力公司市区供电分公司 | 644开关 | 644 | 20M01000036590155 | 110kV西郊变电站 | 10kV备用八线644 | 国网重庆市电力公司市区供电分公司 | 变电运维一班 |  | 交流10kV | 在运 | 三相 | ABC | 2017-11-17 |  | 开关柜 | 644开关柜 | 否 | 户内式 | 变电 | CVD4-12 | 其他 | 弹簧 | 真空 | 川开电气股份有限公司 | 2016-11-10 | 113216111401259 |  | 中国 | 12 | 1250 | 50 | 42/75 | 50 | 31.5 |  |  |  | 80 | 80 | 31.5 | 4 | 1 | 300 | 230 |  |  | 20000 | 33 | 20 | 40 | [43 empty] | 省（直辖市、自治区）公司 | 国网重庆市电力公司市区供电分公司 | C120011500ZR00A0000000 | C120011500ZR | 九龙坡区盘龙金茂悦小区供配电设施项目 |  | 设备增加-技术改造 | 2017-11-09
1652 | 国网重庆市电力公司市区供电分公司 | 646开关 | 646 | 20M01000036590157 | 110kV西郊变电站 | 10kV备用十线646 | 国网重庆市电力公司市区供电分公司 | 变电运维一班 |  | 交流10kV | 在运 | 三相 | ABC | 2017-11-17 |  | 开关柜 | 646开关柜 | 否 | 户内式 | 变电 | CVD4-12 | 其他 | 弹簧 | 真空 | 川开电气股份有限公司 | 2016-11-10 | 113216111401259 |  | 中国 | 12 | 1250 | 50 | 42/75 | 50 | 31.5 |  |  |  | 80 | 80 | 31.5 | 4 | 1 | 300 | 230 |  |  | 20000 | 33 | 20 | 40 | [43 empty] | 省（直辖市、自治区）公司 | 国网重庆市电力公司市区供电分公司 | C1200116002G01A0000000 | C1200116002G | 九龙坡区金悦熙街小区供配电设施项目 |  | 设备增加-技术改造 | 2017-11-09
1653 | 国网重庆市电力公司市区供电分公司 | 645开关 | 645 | 20M01000036590161 | 110kV西郊变电站 | 10kV备用九线645 | 国网重庆市电力公司市区供电分公司 | 变电运维一班 |  | 交流10kV | 在运 | 三相 | ABC | 2017-11-17 |  | 开关柜 | 645开关柜 | 否 | 户内式 | 变电 | CVD4-12 | 其他 | 弹簧 | 真空 | 川开电气股份有限公司 | 2016-11-10 | 113216111401259 |  | 中国 | 12 | 1250 | 50 | 42/75 | 50 | 31.5 |  |  |  | 80 | 80 | 31.5 | 4 | 1 | 300 | 230 |  |  | 20000 | 33 | 20 | 40 | [43 empty] | 省（直辖市、自治区）公司 | 国网重庆市电力公司市区供电分公司 | C1200115019Q00A0000000 | C1200115019Q | 九龙坡区保利爱尚里一期B组团小区供配电设施项目 |  | 设备增加-技术改造 | 2017-11-09
1654 | 国网重庆市电力公司市区供电分公司 | 637开关 | 637 | 20M01000036590164 | 110kV西郊变电站 | 10kV备用二线637 | 国网重庆市电力公司市区供电分公司 | 变电运维一班 |  | 交流10kV | 在运 | 三相 | ABC | 2017-11-17 |  | 开关柜 | 637开关柜 | 否 | 户内式 | 变电 | 10-VPR-32C(D) | 其他 | 弹簧 | 真空 | 西电三菱电机开关设备有限公司 | 2016-09-10 | 1069-B-36790 |  | 中国 | 12 | 1250 | 50 | 42/75 | 50 | 31.5 |  |  |  | 80 | 80 | 31.5 | 4 | 1 | 300 | 230 |  |  | 20000 | 33 | 20 | 40 | [43 empty] | 省（直辖市、自治区）公司 | 国网重庆市电力公司市区供电分公司 | C1200116002G01A0000000 | C120011500Y3 | 大渡口区朝阳气体厂小区供配电设施项目 |  | 设备增加-技术改造 | 2017-11-09
1655 | 国网重庆市电力公司市区供电分公司 | 642开关 | 642 | 20M01000036590187 | 110kV西郊变电站 | 10kV备用六线642 | 国网重庆市电力公司市区供电分公司 | 变电运维一班 |  | 交流10kV | 在运 | 三相 | ABC | 2017-11-17 |  | 开关柜 | 642开关柜 | 否 | 户内式 | 变电 | CVD4-12 | 其他 | 弹簧 | 真空 | 川开电气股份有限公司 | 2016-11-10 | 113216111401259 |  | 中国 | 12 | 1250 | 50 | 42/75 | 50 | 31.5 |  |  |  | 80 | 80 | 31.5 | 4 | 1 | 300 | 230 |  |  | 20000 | 33 | 20 | 40 | [43 empty] | 省（直辖市、自治区）公司 | 国网重庆市电力公司市区供电分公司 | C1200115006700A0000000 | C12001150067 | 九龙坡区万科西城一期小区供配电设施项目 |  | 设备增加-技术改造 | 2017-11-09
1656 | 国网重庆市电力公司市区供电分公司 | 643开关 | 643 | 20M01000036590190 | 110kV西郊变电站 | 10kV备用七线643 | 国网重庆市电力公司市区供电分公司 | 变电运维一班 |  | 交流10kV | 在运 | 三相 | ABC | 2017-11-17 |  | 开关柜 | 643开关柜 | 否 | 户内式 | 变电 | CVD4-12 | 其他 | 弹簧 | 真空 | 川开电气股份有限公司 | 2016-11-10 | 113216111401259 |  | 中国 | 12 | 1250 | 50 | 42/75 | 50 | 31.5 |  |  |  | 80 | 80 | 31.5 | 4 | 1 | 300 | 230 |  |  | 20000 | 33 | 20 | 40 | [43 empty] | 省（直辖市、自治区）公司 | 国网重庆市电力公司市区供电分公司 | C120011500Y300A0000000 | C120011500Y3 | 大渡口区朝阳气体厂小区供配电设施项目 |  | 设备增加-技术改造 | 2017-11-09
1657 | 国网重庆市电力公司市区供电分公司 | 638开关 | 638 | 20M01000036590192 | 110kV西郊变电站 | 10kV备用三线638 | 国网重庆市电力公司市区供电分公司 | 变电运维一班 |  | 交流10kV | 在运 | 三相 | ABC | 2017-11-17 |  | 开关柜 | 638开关柜 | 否 | 户内式 | 变电 | 10-VPR-32C(D) | 其他 | 弹簧 | 真空 | 西电三菱电机开关设备有限公司 | 2016-09-10 | 1069-B-36791 |  | 中国 | 12 | 1250 | 50 | 42/75 | 50 | 31.5 |  |  |  | 80 | 80 | 31.5 | 4 | 1 | 300 | 230 |  |  | 20000 | 33 | 20 | 40 | [43 empty] | 省（直辖市、自治区）公司 | 国网重庆市电力公司市区供电分公司 | C120011500Y300A0000000 | C120011500Y3 | 大渡口区朝阳气体厂小区供配电设施项目 |  | 设备增加-技术改造 | 2017-11-09
1658 | 国网重庆市电力公司市区供电分公司 | 641开关 | 641 | 20M01000036590196 | 110kV西郊变电站 | 10kV郊盘线641 | 国网重庆市电力公司市区供电分公司 | 变电运维一班 |  | 交流10kV | 在运 | 三相 | ABC | 2017-11-17 |  | 开关柜 | 641开关柜 | 否 | 户内式 | 变电 | 10-VPR-32C(D) | 其他 | 弹簧 | 真空 | 西电三菱电机开关设备有限公司 | 2016-09-10 | 1069-B-36790 |  | 中国 | 12 | 1250 | 50 | 42/75 | 50 | 31.5 |  |  |  | 80 | 80 | 31.5 | 4 | 1 | 300 | 230 |  |  | 20000 | 33 | 20 | 40 | [43 empty] | 省（直辖市、自治区）公司 | 国网重庆市电力公司市区供电分公司 | C120011500Y300A0000000 | C120011500Y3 | 大渡口区朝阳气体厂小区供配电设施项目 |  | 设备增加-技术改造 | 2017-11-09
1659 | 国网重庆市电力公司市区供电分公司 | 639开关 | 639 | 20M01000036590198 | 110kV西郊变电站 | 10kV郊那线639 | 国网重庆市电力公司市区供电分公司 | 变电运维一班 |  | 交流10kV | 在运 | 三相 | ABC | 2017-11-17 |  | 开关柜 | 639开关柜 | 否 | 户内式 | 变电 | 10-VPR-32C(D) | 其他 | 弹簧 | 真空 | 西电三菱电机开关设备有限公司 | 2016-09-10 | 1069-B-36790 |  | 中国 | 12 | 1250 | 50 | 42/75 | 50 | 31.5 |  |  |  | 80 | 80 | 31.5 | 4 | 1 | 300 | 230 |  |  | 20000 | 33 | 20 | 40 | [43 empty] | 省（直辖市、自治区）公司 | 国网重庆市电力公司市区供电分公司 | C120011500Y300A0000000 | C120011500Y3 | 大渡口区朝阳气体厂小区供配电设施项目 |  | 设备增加-技术改造 | 2017-11-09
1660 | 国网重庆市电力公司江津供电分公司 | 943开关 | 943 | 20M01000039087012 | 110kV德感变电站 | 10kV待用线943 | 国网重庆市电力公司江津供电分公司 | 变电运维班 |  | 交流10kV | 在运 | 三相 | ABC | 2018-12-28 |  | 开关柜 | 943开关柜 | 否 | 户内式 | 变电 | VEM-12B/1250A-31.5KA | 其他 | 弹簧 | 真空 | 许继电气股份有限公司 | 2016-09-01 | 1611GK11839 |  | 中国 | 12 | 1250 | 50 | 42/75 | 50 | 31.5 |  |  |  | 80 | 80 | 31.5 | 4 | 1 | 237 | 200 |  |  | 10000 | 45 | 26 | 100 | [43 empty] | 省（直辖市、自治区）公司 | 国网重庆市电力公司江津供电分公司 | 18201115008L00A0000000 | 18201115008L | 重庆江津德感110kV变电站10kV开关柜扩建工程 |  | 设备增加-技术改造 | 2018-03-15
1661 | 国网重庆市电力公司江津供电分公司 | 944开关 | 944 | 20M01000039087013 | 110kV德感变电站 | 10kV待用线944 | 国网重庆市电力公司江津供电分公司 | 变电运维班 |  | 交流10kV | 在运 | 三相 | ABC | 2018-12-28 |  | 开关柜 | 944开关柜 | 否 | 户内式 | 变电 | VEM-12B/1250A-31.5KA | 其他 | 弹簧 | 真空 | 许继电气股份有限公司 | 2016-09-01 | 1611GK11840 |  | 中国 | 12 | 1250 | 50 | 42/75 | 50 | 31.5 |  |  |  | 80 | 80 | 31.5 | 4 | 1 | 237 | 200 |  |  | 10000 | 45 | 26 | 100 | [43 empty] | 省（直辖市、自治区）公司 | 国网重庆市电力公司江津供电分公司 | 18201115008L00A0000000 | 18201115008L | 重庆江津德感110kV变电站10kV开关柜扩建工程 |  | 设备增加-技术改造 | 2018-03-15
1662 | 国网重庆市电力公司江津供电分公司 | 945开关 | 945 | 20M01000039087014 | 110kV德感变电站 | 10kV待用线945 | 国网重庆市电力公司江津供电分公司 | 变电运维班 |  | 交流10kV | 在运 | 三相 | ABC | 2018-12-28 |  | 开关柜 | 945开关柜 | 否 | 户内式 | 变电 | VEM-12B/1250A-31.5KA | 其他 | 弹簧 | 真空 | 许继电气股份有限公司 | 2016-09-01 | 1611GK11841 |  | 中国 | 12 | 1250 | 50 | 42/75 | 50 | 31.5 |  |  |  | 80 | 80 | 31.5 | 4 | 1 | 237 | 200 |  |  | 10000 | 45 | 26 | 100 | [43 empty] | 省（直辖市、自治区）公司 | 国网重庆市电力公司江津供电分公司 | 18201115008L00A0000000 | 18201115008L | 重庆江津德感110kV变电站10kV开关柜扩建工程 |  | 设备增加-技术改造 | 2018-03-15
1663 | 国网重庆市电力公司市区供电分公司 | 984开关 | 984 | 20M01000039051367 | 110kV沙坪坝变电站 | 10kV #4站用变984 | 国网重庆市电力公司市区供电分公司 | 变电运维二班 |  | 交流10kV | 在运 | 三相 | ABC | 2018-04-27 |  | 开关柜 | 984开关柜 | 否 | 户内式 | 变电 | VTC1 | 其他 | 弹簧 | 真空 | 山东泰开成套电器有限公司 | 2017-10-01 |  |  | 中国 | 12 | 1250 | 50 | 42/75 | 50 | 31.5 |  |  |  | 80 | 80 | 31.5 | 4 | 1 | 280 | 200 |  |  | 5000 | 50 | 30 | 50 | [43 empty] | 省（直辖市、自治区）公司 | 国网重庆市电力公司市区供电分公司 | 16200113205Q0010000000 | 16200113205Q | 沙坪坝渝碚路110千伏输变电工程 |  | 设备增加-基本建设 | 2018-03-01
1664 | 国网重庆市电力公司江津供电分公司 | 982开关 | 982 | 20M01000039087017 | 110kV德感变电站 | 10kV待用线982 | 国网重庆市电力公司江津供电分公司 | 变电运维班 |  | 交流10kV | 在运 | 三相 | ABC | 2018-12-28 |  | 开关柜 | 982开关柜 | 否 | 户内式 | 变电 | VEM-12B/1250A-31.5KA | 其他 | 弹簧 | 真空 | 许继电气股份有限公司 | 2016-09-01 | 1611GK11830 |  | 中国 | 12 | 1250 | 50 | 42/75 | 50 | 31.5 |  |  |  | 80 | 80 | 31.5 | 4 | 1 | 237 | 200 |  | 100 | 10000 | 44 | 36 | 100 | [43 empty] | 省（直辖市、自治区）公司 | 国网重庆市电力公司江津供电分公司 | 18201115008L00A0000000 | 18201115008L | 重庆江津德感110kV变电站10kV开关柜扩建工程 |  | 设备增加-技术改造 | 2018-03-15
1665 | 国网重庆市电力公司江津供电分公司 | 983开关 | 983 | 20M01000039087018 | 110kV德感变电站 | 10kV待用线983 | 国网重庆市电力公司江津供电分公司 | 变电运维班 |  | 交流10kV | 在运 | 三相 | ABC | 2018-12-28 |  | 开关柜 | 983开关柜 | 否 | 户内式 | 变电 | VEM-12B/1250A-31.5KA | 其他 | 弹簧 | 真空 | 许继电气股份有限公司 | 2016-09-01 | 1611GK11829 |  | 中国 | 12 | 1250 | 50 | 42/75 | 50 | 31.5 |  |  |  | 80 | 80 | 31.5 | 4 | 1 | 237 | 200 |  |  | 10000 | 45 | 26 | 100 | [43 empty] | 省（直辖市、自治区）公司 | 国网重庆市电力公司江津供电分公司 | 18201115008L00A0000000 | 18201115008L | 重庆江津德感110kV变电站10kV开关柜扩建工程 |  | 设备增加-技术改造 | 2018-03-15
1666 | 国网重庆市电力公司检修分公司 | 201断路器 | 201 | 20M01000034753716 | 220kV宝洪变电站 | 220kV 1#主变 | 国网重庆市电力公司检修分公司 | 北碚220千伏变电运维站 |  | 交流220kV | 在运 | 三相 | ABC | 2017-06-24 |  | 组合电器 | 201组合电器 | 否 | 户外式 | 变电 | ZF16-252-GCB | GIS | 弹簧 | SF6 | 泰开集团山东泰开高压开关有限公司 | 2014-12-01 | 140078-81 |  | 中国 | 252 | 3150 | 50 | 460/1050 | 20 | 50 |  |  |  | 125 | 125 | 50 | 3 | 1 |  | 0 |  |  | 5000 | 80 | 30 | 50 | 0.6 | 0.55 | 0.5 | [40 empty] | 省（直辖市、自治区）公司 | 国网重庆市电力公司检修分公司 | FM2013 | 152028130002 | 宝洪主变间隔新增 |  | 设备增加-基本建设 | 2014-12-08
1667 | 国网重庆市电力公司江北供电分公司 | 903开关 | 903 | 20M01000035690684 | 110kV两路变电站 | 110kV #3主变 | 国网重庆市电力公司江北供电分公司 | 空港变电运维班 |  | 交流10kV | 在运 | 三相 | ABC | 2017-06-05 |  | 开关柜 | 903开关柜 | 否 | 户内式 | 变电 | VB5(ZN21B)-12/T4000-40 | 其他 | 弹簧 | 真空 | 天一同益电气股份有限公司 | 2017-03-01 | P17210281 |  | 中国 | 12 | 4000 | 50 | 42/75 | 50 | 40 |  |  |  | 100 | 100 | 40 | 4 | 1 | 300 | 200 |  |  | 10000 | 90 | 60 | 20 | [7 empty] | 3 | 3 | 0 | 0 | [32 empty] | 省（直辖市、自治区）公司 | 国网重庆市电力公司江北供电分公司 | 212005083011 | 212005083011 | 110kv两路站主变增容工程 |  | 设备增加-技术改造 | 2017-05-31
1668 | 国网重庆市电力公司市区供电分公司 | 981开关 | 981 | 20M01000038979160 | 110kV沙坪坝变电站 | 10kV #1接地变981 | 国网重庆市电力公司市区供电分公司 | 变电运维二班 |  | 交流10kV | 在运 | 三相 | ABC | 2018-04-27 |  | 开关柜 | 981开关柜 | 否 | 户内式 | 变电 | VTC1 | 其他 | 弹簧 | 真空 | 山东泰开成套电器有限公司 | 2017-10-01 |  |  | 中国 | 12 | 1250 | 50 | 42/75 | 50 | 31.5 |  |  |  | 80 | 80 | 31.5 | 4 | 1 | 280 | 200 |  |  | 5000 | 50 | 30 | 50 | [43 empty] | 省（直辖市、自治区）公司 | 国网重庆市电力公司市区供电分公司 | 16200113205Q0010000000 | 16200113205Q | 沙坪坝渝碚路110千伏输变电工程 |  | 设备增加-基本建设 | 2018-01-25
1669 | 国网重庆市电力公司永川供电分公司 | 944开关 | 944 | 20M01000035096369 | 110kV梧桐变电站 | 10kV梧美线944 | 国网重庆市电力公司永川供电分公司 | 荣昌变电运维班 |  | 交流10kV | 在运 | 三相 | ABC | 2017-03-09 |  | 开关柜 | 944开关柜 | 否 | 户内式 | 变电 | VEP12T1231D22P21W | 其他 | 弹簧 | 真空 | 厦门华电开关有限公司 | 2016-09-01 | V-014043/10/002 |  | 中国 | 12 | 1250 | 50 | 42/75 | 50 | 31.5 |  |  |  | 80 | 80 | 31.5 | 4 | 1 | 264 | 200 |  |  | 10000 | 100 | 50 | 60 | [7 empty] | 2 | 4 | [34 empty] | 省（直辖市、自治区）公司 | 国网重庆市电力公司永川供电分公司 | PM2009 | PM2009 | 梧桐梧美线 |  | 设备增加-基本建设 | 2017-02-17
1670 | 重庆川东电力集团有限责任公司 | 903开关 | 903 | 20M01000039273045 | 110kV大坪变电站 | 110kV #3主变 | 重庆川东电力集团有限责任公司 | 桥南运维站 |  | 交流10kV | 在运 | 三相 | ABC | 2018-06-04 |  | 开关柜 | 903开关柜 | 否 | 户内式 | 变电 | VTC1 | 其他 | 弹簧 | 真空 | 山东泰开成套电器有限公司 | 2018-02-01 | 18C3348 |  | 中国 | 12 | 3150 | 50 | 42/75 | 50 | 40 |  |  |  | 100 | 100 | 40 | 4 | 1 | 300 | 220 |  |  | 20000 | 100 | 40 | 60 | [7 empty] | 3 | 5 | [32 empty] | 0 |  | 省（直辖市、自治区）公司 | 国网重庆市电力公司长寿供电分公司 | 16207515006D0222121000 | FLXX-BA0035S | 重庆涪陵大坪110kV变电站3号主变扩建工程 |  | 设备增加-基本建设 | 2018-05-18
1671 | 国网重庆市电力公司南岸供电分公司 | 982开关 | 982 | 20M01000035779493 | 220kV金家岩变电站 | 10kV #2站用变982 | 国网重庆市电力公司南岸供电分公司 | 丹桂变电运维站 |  | 交流10kV | 在运 | 三相 | ABC | 2017-06-19 |  | 开关柜 | 982开关柜 | 否 | 户内式 | 变电 | VXB-12P | 其他 | 弹簧 | 真空 | 西电宝鸡电气有限公司 | 2015-06-23 | D15060069 |  | 中国 | 12 | 1250 | 50 | 42/75 | 50 | 31.5 |  |  |  | 80 | 80 | 31.5 | 4 | 1 | 400 | 200 |  |  | 5000 | 80 | 50 | 50 | [43 empty] | 省（直辖市、自治区）公司 | 国网重庆市电力公司南岸供电分公司 | FM2013 | 2120131320NN | 10千伏2段 |  | 设备增加-技术改造 | 2017-06-15
1672 | 国网重庆市电力公司南岸供电分公司 | 920开关 | 920 | 20M01000035779893 | 220kV金家岩变电站 | 10kV 分段920 | 国网重庆市电力公司南岸供电分公司 | 丹桂变电运维站 |  | 交流10kV | 在运 | 三相 | ABC | 2017-06-06 |  | 开关柜 | 10kV分段920开关柜 | 否 | 户内式 | 变电 | VXB-12P | 其他 | 弹簧 | 真空 | 西电宝鸡电气有限公司 | 2015-06-23 | D15060090 |  | 中国 | 12 | 4000 | 50 | 42/75 | 50 | 31.5 |  |  |  | 80 | 80 | 31.5 | 4 | 1 | 400 | 300 |  |  | 5000 |  |  | 50 | [43 empty] | 省（直辖市、自治区）公司 | 国网重庆市电力公司南岸供电分公司 | FM2013 | 2120131320NN | 10千伏2段 |  | 设备增加-技术改造 | 2017-06-07
1673 | 国网重庆市电力公司南岸供电分公司 | 974开关 | 岩江974 | 20M01000035779898 | 220kV金家岩变电站 | 10kV岩江线974 | 国网重庆市电力公司南岸供电分公司 | 丹桂变电运维站 |  | 交流10kV | 在运 | 三相 | ABC | 2017-02-25 |  | 开关柜 | 974开关柜 | 否 | 户内式 | 变电 | VXB-12P | 其他 | 弹簧 | 真空 | 西电宝鸡电气有限公司 | 2015-06-23 | D15060064 |  | 中国 | 12 | 4000 | 50 | 42/75 | 50 | 31.5 |  |  |  | 80 | 80 | 31.5 | 4 | 1 | 400 | 200 |  |  | 5000 |  |  | 50 | [43 empty] | 省（直辖市、自治区）公司 | 国网重庆市电力公司南岸供电分公司 | FM2013 | 2120131320NN | 10千伏2段 |  | 设备增加-技术改造 | 2017-02-05
1674 | 国网重庆市电力公司南岸供电分公司 | 964开关 | 岩居电964 | 20M01000035780040 | 220kV金家岩变电站 | 10kV岩居电线964 | 国网重庆市电力公司南岸供电分公司 | 丹桂变电运维站 |  | 交流10kV | 在运 | 三相 | ABC | 2017-06-06 |  | 开关柜 | 964开关柜 | 否 | 户内式 | 变电 | VXB-12P | 其他 | 弹簧 | 真空 | 西电宝鸡电气有限公司 | 2015-06-23 | D15060059 |  | 中国 | 12 | 4000 | 50 | 42/75 | 50 | 31.5 |  |  |  | 80 | 80 | 31.5 | 4 | 1 | 400 | 250 |  |  | 5000 |  |  | 50 | [43 empty] | 省（直辖市、自治区）公司 | 国网重庆市电力公司南岸供电分公司 | FM2013 | 2120131320NN | 10千伏2段 |  | 设备增加-技术改造 | 2017-06-08
1675 | 国网重庆市电力公司检修分公司 | 921断路器 | 921 | 20M01000034961512 | 220kV渝黔变电站 | 10kV备用线921 | 国网重庆市电力公司检修分公司 | 江南220千伏变电运维站 |  | 交流10kV | 在运 | 三相 | ABC | 2018-12-19 |  | 开关柜 | 921开关柜 | 否 | 户内式 | 变电 | VD4/H-12.12.25 | 其他 | 弹簧 | 真空 | 厦门ABB开关有限公司 | 2016-01-01 | 1YHP000050A6941 |  | 中国 | 12 | 1250 | 50 | 42/75 | 50 | 25 |  |  |  | 63 | 63 | 25 | 4 | 1 | 300 | 200 |  |  | 10000 | 80 | 60 | 60 | [43 empty] | 省（直辖市、自治区）公司 | 国网重庆市电力公司检修分公司 | FM2013 | 1.521e+21 | 1.521e+21 |  | 设备增加-基本建设 | 2017-01-05
1676 | 国网重庆市电力公司酉阳供电分公司 | 301断路器 | 301 | 20M01000038688601 | 35kV毛坝变电站 | 35kV #1主变 | 国网重庆市电力公司酉阳供电分公司 | 城南变电运维班 |  | 交流35kV | 在运 | 三相 | ABC | 2017-12-08 |  | 否 |  | 否 | 户外式 | 变电 | LW8-40.5 | 瓷柱式 | 弹簧 | SF6 | 石家庄科林电气设备有限公司 | 2017-07-01 | CGSG1703 |  | 中国 | 40.5 | 1250 | 50 | 95/185 | 30 | 31.5 |  |  |  | 80 | 80 | 31.5 | 4 | 1 | 1113 | 400 |  |  | 5000 |  |  | 40 | 0.5 | 0.42 | 0.4 |  |  |  |  | 2 | 3 | [32 empty] | 0 |  | 省（直辖市、自治区）公司 | 国网重庆市电力公司酉阳供电分公司 | 1.7207e+21 | 172072160056 | 重庆酉阳毛坝35kV变电站1号主变增容工程 | 2.002e+22 | 设备增加-其他途径 | 2017-12-03
1677 | 国网重庆市电力公司市区供电分公司 | 972开关 | 972 | 20M01000034890074 | 110kV镁桥变电站 | 10kV #2电容器972 | 国网重庆市电力公司市区供电分公司 | 变电运维二班 |  | 交流10kV | 在运 | 三相 | ABC | 2018-07-02 |  | 开关柜 | 972开关柜 | 否 | 户内式 | 变电 | GVSQ1-12 | 其他 | 弹簧 | 真空 | 湖南长高高压开关集团有限公司 | 2016-07-04 | DLA000116050074 | GB1984 | 中国 | 12 | 1250 | 50 | 42/75 | 50 | 31.5 |  |  |  | 80 | 80 | 31.5 | 4 | 1 | 280 | 200 |  |  | 5000 | 50 | 30 | 50 | [43 empty] | 省（直辖市、自治区）公司 | 国网重庆市电力公司市区供电分公司 | 1620011400K10010000000 | 1620011400K1 | 大渡口镁桥(跃进村)110kV输变电工程 |  | 设备增加-基本建设 | 2016-12-26
1678 | 国网重庆市电力公司黔江供电分公司 | 967开关 | 967开关 | 20M01000038734644 | 35kV冯家变电站 | 10kV 冯东线967 | 国网重庆市电力公司黔江供电分公司 | 变电运维站 |  | 交流10kV | 在运 | 三相 | ABC | 2017-05-18 |  | 开关柜 | 967开关柜 | 是 | 户内式 | 变电 | VTC1 | 其他 | 弹簧 | 真空 | 山东泰开成套电器有限公司 | 2017-02-10 |  |  | 中国 | 12 | 1250 | 50 | 12/42/75kv | 30 | 25 |  |  |  | 25 | 150 | 31.5 | 4 | 2 |  |  |  |  | 10000 |  |  | 3 | [43 empty] | 省（直辖市、自治区）公司 | 国网重庆市电力公司黔江供电分公司 | 17206415004Z0010000000 | 17206415004Z | 重庆黔江冯家35kV变电站主变增容改造工程 |  | 设备增加-技术改造 | 2017-12-09
1679 | 国网重庆市电力公司忠县供电分公司 | 354开关 | 354 | 20M01000039093398 | 35kV水坪变电站 | 35kV备用三线354 | 国网重庆市电力公司忠县供电分公司 | 变电运维班 |  | 交流35kV | 在运 | 三相 | ABC | 2018-01-20 |  | 开关柜 | 备用三线354开关柜 | 否 | 户内式 | 变电 | ZWF-40.5/T1250-31.5 | 其他 | 弹簧 | 真空 | 乐山一拉得电网自动化有限公司 | 2017-07-06 | 20170704 |  | 中国 | 40.5 | 1250 | 50 | 95/185 | 30 | 31.5 |  |  |  | 78.75 | 78.75 | 31.5 | 4 | 1 |  |  |  |  | 10000 |  |  | 50 | [43 empty] | 省（直辖市、自治区）公司 | 国网重庆市电力公司忠县供电分公司 | FM2067 | 20171220 | 35kV水坪变电站输变电工程 |  | 设备增加-其他途径 | 2017-12-22
1680 | 国网重庆市电力公司检修分公司 | 926断路器 | 926 | 20M01000034963505 | 220kV渝黔变电站 | 10kV备用线926 | 国网重庆市电力公司检修分公司 | 江南220千伏变电运维站 |  | 交流10kV | 在运 | 三相 | ABC | 2018-12-19 |  | 开关柜 | 926开关柜 | 否 | 户内式 | 变电 | VD4/H-12.12.25 | 其他 | 弹簧 | 真空 | 厦门ABB开关有限公司 | 2016-01-01 | 1YHP000050A6946 |  | 中国 | 12 | 1250 | 50 | 42/75 | 50 | 25 |  |  |  | 63 | 63 | 25 | 4 | 1 | 300 | 200 |  |  | 10000 | 80 | 60 | 60 | [43 empty] | 省（直辖市、自治区）公司 | 国网重庆市电力公司检修分公司 | FM2013 | 1.521e+21 | 1.521e+21 |  | 设备增加-基本建设 | 2017-01-05
1681 | 国网重庆市电力公司黔江供电分公司 | 963开关 | 963开关 | 20M01000036170957 | 35kV蓬东变电站 | 10kV 蓬五线963 | 国网重庆市电力公司黔江供电分公司 | 变电运维站 |  | 交流10kV | 在运 | 三相 | ABC | 2017-07-10 | 2017-07-10 | 开关柜 | 10kV 蓬五线963开关柜 | 否 | 户内式 | 变电 | VTC1 | 其他 | 弹簧 | 真空 | 山东泰开成套电器有限公司 | 2017-03-30 | 17C3474 |  | 中国 | 12 | 1250 | 50 | 12/42/75kV | 30 | 25 |  |  |  | 25 | 150 | 31.5 | 4 | 2 |  |  |  |  | 10000 | 180 | 20 | 3 | [43 empty] | 省（直辖市、自治区）公司 | 国网重庆市电力公司黔江供电分公司 |  | 172064150051 | 重庆黔江蓬东35kV变电站增容改造工程 |  | 设备增加-其他途径 | 2017-07-11
1682 | 国网重庆市电力公司检修分公司 | 975开关 | 975 | 20M01000035972650 | 220kV长合变电站 | 10kV合溪线975 | 国网重庆市电力公司检修分公司 | 江南220千伏变电运维站 |  | 交流10kV | 在运 | 三相 | ABC | 2018-12-19 |  | 开关柜 | 10kV待用975 | 否 | 户内式 | 变电 | DZN-12 | 瓷柱式 | 弹簧 | 真空 | 许继电气股份有限公司 | 2016-11-01 | DC220 |  | 中国 | 12 | 1250 | 50 | 42/75 | 50 | 31.5 |  |  |  | 31.5 | 80 | 31.5 | 4 | 1 |  |  |  |  | 5000 |  |  | 4 | [43 empty] | 省（直辖市、自治区）公司 | 国网重庆市电力公司检修分公司 |  | 20170718001 | 10千伏新增间隔台账新建 |  | 设备增加-其他途径 | 2017-07-18
1683 | 国网重庆市电力公司江北供电分公司 | 112开关 | 112 | 20M01000038549421 | 110kV盘溪变电站 | 110kV 母联112 | 国网重庆市电力公司江北供电分公司 | 盘溪变电运维班 |  | 交流110kV | 在运 | 三相 | ABC | 2017-11-17 |  | 组合电器 | 112组合电器 | 否 | 户外式 | 变电 | ZF12B-126(L)-CB | GIS | 弹簧 | SF6 | 河南平高电气股份有限公司 | 2017-04-01 | 2016.1161 |  | 中国 | 126 | 2000 | 50 | 230/550 | 20 | 40 |  |  |  | 100 | 100 | 40 | 4 | 1 |  | 0 |  |  | 10000 | 30 | 20 | 50 | 0.6 | 0.52 | 0.5 |  |  |  |  | 3 | 3 | 0 | 0 | [32 empty] | 省（直辖市、自治区）公司 | 国网重庆市电力公司江北供电分公司 | 2120051500YA00B0000000 | 2120051500YA | 国网重庆江北公司110kV盘溪站110kV配电装置改造 |  | 设备增加-技术改造 | 2017-11-15
1684 | 国网重庆市电力公司检修分公司 | 171开关 | 171 | 20M01000038936566 | 220kV梨树湾变电站 | 110kV梨沙二线171 | 国网重庆市电力公司检修分公司 | 市区220千伏变电运维站 |  | 交流110kV | 在运 | 三相 | ABC | 2018-04-27 |  | 组合电器 | 171组合电器 | 否 | 户内式 | 变电 | LWG2-126 | GIS | 弹簧 | SF6 | 西安西电开关电气有限公司 | 2017-10-16 | 1GBH03401 |  | 中国 | 126 | 2000 | 50 | 230/550 | 20 | 40 |  |  |  | 100 | 100 | 40 | 4 | 0 |  |  |  |  | 5000 |  |  | 80 | 0.5 | [5 empty] | 20 | [36 empty] | 省（直辖市、自治区）公司 | 国网重庆市电力公司检修分公司 | FM2013 | 20180116001 | 备用五备用六回路新增 |  | 设备增加-基本建设 | 2018-01-16
1685 | 国网重庆市电力公司奉节供电分公司 | 912断路器 | 912 | 20M01000038754653 | 35kV竹园变电站 | 10kV 分段912 | 国网重庆市电力公司奉节供电分公司 | 江北变电运维站 |  | 交流10kV | 在运 | 三相 | ABC | 2017-12-14 | 2017-12-14 | 否 |  | 否 | 户外式 | 变电 | ZW32-12/T1250-25 | 瓷柱式 | 弹簧 | 真空 | 成都旭光电子股份有限公司 | 2017-08-14 | 66132 |  | 中国 | 12 | 1250 | 50 | 42/75 | 50 | 20 |  |  |  | 50 | 50 | 20 | 4 | 1 |  | 200 |  |  | 5000 |  |  | 50 | [9 empty] | 2 | 2 | [32 empty] | 省（直辖市、自治区）公司 | 国网重庆市电力公司奉节供电分公司 | 21207416004L01B0000000 | 21207416004L | 国网重庆奉节公司10kV大厂等线路关口改造 | 2.002e+22 | 设备增加-其他途径 | 2017-12-14
1686 | 国网重庆市电力公司市区供电分公司 | 923开关 | 923 | 20M01000034952042 | 110kV镁桥变电站 | 10kV 备用十二线923 | 国网重庆市电力公司市区供电分公司 | 变电运维二班 |  | 交流10kV | 在运 | 三相 | ABC | 2018-07-02 |  | 开关柜 | 923开关柜 | 否 | 户内式 | 变电 | GVSQ1-12 | 其他 | 弹簧 | 真空 | 湖南长高高压开关集团有限公司 | 2016-07-04 | DLA000116050059 | GB1984 | 中国 | 12 | 1250 | 50 | 42/75 | 50 | 31.5 |  |  |  | 80 | 80 | 31.5 | 4 | 1 | 280 | 200 |  |  | 5000 | 50 | 30 | 50 | [43 empty] | 省（直辖市、自治区）公司 | 国网重庆市电力公司市区供电分公司 | 1620011400K10010000000 | 1620011400K1 | 大渡口镁桥(跃进村)110kV输变电工程 |  | 设备增加-基本建设 | 2017-01-03
1687 | 国网重庆市电力公司市区供电分公司 | 914开关 | 914 | 20M01000034952184 | 110kV镁桥变电站 | 10kV 备用四线914 | 国网重庆市电力公司市区供电分公司 | 变电运维二班 |  | 交流10kV | 在运 | 三相 | ABC | 2018-07-02 |  | 开关柜 | 914开关柜 | 否 | 户内式 | 变电 | GVSQ1-12 | 其他 | 弹簧 | 真空 | 湖南长高高压开关集团有限公司 | 2016-07-04 | DLA000116050052 | GB1984 | 中国 | 12 | 1250 | 50 | 42/75 | 50 | 31.5 |  |  |  | 80 | 80 | 31.5 | 4 | 1 | 280 | 200 |  |  | 5000 | 50 | 30 | 50 | [43 empty] | 省（直辖市、自治区）公司 | 国网重庆市电力公司市区供电分公司 | 1620011400K10010000000 | 1620011400K1 | 大渡口镁桥(跃进村)110kV输变电工程 |  | 设备增加-基本建设 | 2017-01-03
1688 | 国网重庆市电力公司市区供电分公司 | 935开关 | 935 | 20M01000034951733 | 110kV镁桥变电站 | 10kV 备用二十三线935 | 国网重庆市电力公司市区供电分公司 | 变电运维二班 |  | 交流10kV | 在运 | 三相 | ABC | 2018-07-02 |  | 开关柜 | 935开关柜 | 否 | 户内式 | 变电 | GVSQ1-12 | 其他 | 弹簧 | 真空 | 湖南长高高压开关集团有限公司 | 2016-07-04 | DLA000116050078 | GB1984 | 中国 | 12 | 1250 | 50 | 42/75 | 50 | 31.5 |  |  |  | 80 | 80 | 31.5 | 4 | 1 | 280 | 200 |  |  | 5000 | 50 | 30 | 50 | [43 empty] | 省（直辖市、自治区）公司 | 国网重庆市电力公司市区供电分公司 | 1620011400K10010000000 | 1620011400K1 | 大渡口镁桥(跃进村)110kV输变电工程 |  | 设备增加-基本建设 | 2017-01-03
1689 | 国网重庆市电力公司市区供电分公司 | 936开关 | 936 | 20M01000034951735 | 110kV镁桥变电站 | 10kV 备用二十四线936 | 国网重庆市电力公司市区供电分公司 | 变电运维二班 |  | 交流10kV | 在运 | 三相 | ABC | 2018-07-02 |  | 开关柜 | 936开关柜 | 否 | 户内式 | 变电 | GVSQ1-12 | 其他 | 弹簧 | 真空 | 湖南长高高压开关集团有限公司 | 2016-07-04 | DLA000116050063 | GB1984 | 中国 | 12 | 1250 | 50 | 42/75 | 50 | 31.5 |  |  |  | 80 | 80 | 31.5 | 4 | 1 | 280 | 200 |  |  | 5000 | 50 | 30 | 50 | [43 empty] | 省（直辖市、自治区）公司 | 国网重庆市电力公司市区供电分公司 | 1620011400K10010000000 | 1620011400K1 | 大渡口镁桥(跃进村)110kV输变电工程 |  | 设备增加-基本建设 | 2017-01-03
1690 | 国网重庆市电力公司市区供电分公司 | 915开关 | 915 | 20M01000034952234 | 110kV镁桥变电站 | 10kV镁达线915 | 国网重庆市电力公司市区供电分公司 | 变电运维二班 |  | 交流10kV | 在运 | 三相 | ABC | 2018-07-02 |  | 开关柜 | 915开关柜 | 否 | 户内式 | 变电 | GVSQ1-12 | 其他 | 弹簧 | 真空 | 湖南长高高压开关集团有限公司 | 2016-07-04 | DLA000116050056 | GB1984 | 中国 | 12 | 1250 | 50 | 42/75 | 50 | 31.5 |  |  |  | 80 | 80 | 31.5 | 4 | 1 | 280 | 200 |  |  | 5000 | 50 | 30 | 50 | [43 empty] | 省（直辖市、自治区）公司 | 国网重庆市电力公司市区供电分公司 | 1620011400K10010000000 | 1620011400K1 | 大渡口镁桥(跃进村)110kV输变电工程 |  | 设备增加-基本建设 | 2017-01-03
1691 | 国网重庆市电力公司市区供电分公司 | 901开关 | 901 | 20M01000034952448 | 110kV镁桥变电站 | 110kV #1主变 | 国网重庆市电力公司市区供电分公司 | 变电运维二班 |  | 交流10kV | 在运 | 三相 | ABC | 2018-07-02 |  | 开关柜 | 901开关柜 | 否 | 户内式 | 变电 | GVSQ1-12 | 其他 | 弹簧 | 真空 | 湖南长高高压开关集团有限公司 | 2016-07-04 | DLA000116050064 | GB1984 | 中国 | 12 | 3150 | 50 | 42/75 | 50 | 31.5 |  |  |  | 80 | 80 | 31.5 | 4 | 1 | 280 | 200 |  |  | 5000 | 50 | 30 | 50 | [43 empty] | 省（直辖市、自治区）公司 | 国网重庆市电力公司市区供电分公司 | 1620011400K10010000000 | 1620011400K1 | 大渡口镁桥(跃进村)110kV输变电工程 |  | 设备增加-基本建设 | 2017-01-03
1692 | 国网重庆市电力公司南岸供电分公司 | 938断路器 | 938 | 20M01000035107749 | 220kV金家岩变电站 | 10kV 岩商三线938 | 国网重庆市电力公司南岸供电分公司 | 丹桂变电运维站 |  | 交流10kV | 在运 | 三相 | ABC | 2017-02-20 |  | 开关柜 | 938开关柜 | 否 | 户内式 | 变电 | VXB-12P | 其他 | 弹簧 | 真空 | 西电宝鸡电气有限公司 | 2015-06-23 | D150601897 |  | 中国 | 12 | 1250 | 50 | 42/75 | 50 | 31.5 |  |  |  | 80 | 80 | 31.5 | 4 | 1 | 400 | 200 |  |  | 5000 | 80 | 50 | 50 | [43 empty] | 省（直辖市、自治区）公司 | 国网重庆市电力公司南岸供电分公司 | FM2013 | 20170221 | 20170221 |  | 设备增加-技术改造 | 2017-02-21
1693 | 国网重庆市电力公司江北供电分公司 | 962开关 | 962 | 20M01000035683047 | 110kV两路变电站 | 10kV #3接地变962 | 国网重庆市电力公司江北供电分公司 | 空港变电运维班 |  | 交流10kV | 在运 | 三相 | ABC | 2017-06-05 |  | 开关柜 | 962开关柜 | 否 | 户内式 | 变电 | VB5(ZN21B)-12/T1250-31.5 | 其他 | 弹簧 | 真空 | 天一同益电气股份有限公司 | 2017-03-01 | P17210277 |  | 中国 | 12 | 1250 | 50 | 42/75 | 50 | 31.5 |  |  |  | 80 | 80 | 31.5 | 4 | 1 | 300 | 200 |  |  | 10000 | 90 | 60 | 20 | [7 empty] | 3 | 3 | 0 | 0 | [32 empty] | 省（直辖市、自治区）公司 | 国网重庆市电力公司江北供电分公司 | 212005083011 | 212005083011 | 110kv两路站主变增容工程 |  | 设备增加-技术改造 | 2017-05-27
1694 | 国网重庆市电力公司市区供电分公司 | 913开关 | 913 | 20M01000034952028 | 110kV镁桥变电站 | 10kV镁江三线913 | 国网重庆市电力公司市区供电分公司 | 变电运维二班 |  | 交流10kV | 在运 | 三相 | ABC | 2018-07-02 |  | 开关柜 | 913开关柜 | 否 | 户内式 | 变电 | GVSQ1-12 | 其他 | 弹簧 | 真空 | 湖南长高高压开关集团有限公司 | 2016-07-04 | DLA000116050054 | GB1984 | 中国 | 12 | 1250 | 50 | 42/75 | 50 | 31.5 |  |  |  | 80 | 80 | 31.5 | 4 | 1 | 280 | 200 |  |  | 5000 | 50 | 30 | 50 | [43 empty] | 省（直辖市、自治区）公司 | 国网重庆市电力公司市区供电分公司 | 1620011400K10010000000 | 1620011400K1 | 大渡口镁桥(跃进村)110kV输变电工程 |  | 设备增加-基本建设 | 2017-01-03
1695 | 国网重庆市电力公司市区供电分公司 | 101开关 | 101 | 20M01000034952447 | 110kV镁桥变电站 | 110kV #1主变 | 国网重庆市电力公司市区供电分公司 | 变电运维二班 |  | 交流110kV | 在运 | 三相 | ABC | 2018-07-02 |  | 组合电器 | 101组合电器 | 否 | 户内式 | 变电 | ZF29-126 | GIS | 弹簧 | SF6 | 湖南长高高压开关集团股份公司 | 2016-10-04 | GA160041CB03 |  | 中国 | 126 | 2500 | 50 | 185/450 | 20 | 40 |  |  |  | 100 | 100 | 40 | 3 | 1 |  | 0 |  |  | 5000 | 100 | 50 | 50 | 0.6 | 0.55 | 0.5 | [40 empty] | 省（直辖市、自治区）公司 | 国网重庆市电力公司市区供电分公司 | 1620011400K10010000000 | 1620011400K1 | 大渡口镁桥(跃进村)110kV输变电工程 |  | 设备增加-基本建设 | 2017-01-03
1696 | 国网重庆市电力公司市区供电分公司 | 926开关 | 926 | 20M01000034952173 | 110kV镁桥变电站 | 10kV 镁田线926 | 国网重庆市电力公司市区供电分公司 | 变电运维二班 |  | 交流10kV | 在运 | 三相 | ABC | 2018-07-02 |  | 开关柜 | 926开关柜 | 否 | 户内式 | 变电 | GVSQ1-12 | 其他 | 弹簧 | 真空 | 湖南长高高压开关集团有限公司 | 2016-07-04 | DLA000116050058 | GB1984 | 中国 | 12 | 1250 | 50 | 42/75 | 50 | 31.5 |  |  |  | 80 | 80 | 31.5 | 4 | 1 | 280 | 200 |  |  | 5000 | 50 | 30 | 50 | [43 empty] | 省（直辖市、自治区）公司 | 国网重庆市电力公司市区供电分公司 | 1620011400K10010000000 | 1620011400K1 | 大渡口镁桥(跃进村)110kV输变电工程 |  | 设备增加-基本建设 | 2017-01-03
1697 | 国网重庆市电力公司巫溪供电分公司 | 353开关 | 353 | 20M01000035095748 | 110kV马镇坝变电站 | 35kV马凤南线353 | 国网重庆市电力公司巫溪供电分公司 | 镇泉运维站 |  | 交流35kV | 在运 | 三相 | ABC | 2017-02-21 |  | 开关柜 | 353开关柜 | 否 | 户内式 | 变电 | VDS-40.5/T1250-25 | 其他 | 弹簧 | 真空 | 上海天灵开关厂有限公司 | 2016-07-17 | 123452 |  | 中国 | 40.5 | 1250 | 50 | 95/185 | 20 | 25 |  |  |  | 63 | 63 | 25 | 4 | 1 | 1200 | 600 |  |  | 20000 | 30 | 10 | 40 | [43 empty] | 省（直辖市、自治区）公司 | 国网重庆市电力公司巫溪供电分公司 | 16205813203J0122113200 | 16205813203J | 重庆巫溪马镇坝110kV输变电工程 |  | 设备增加-基本建设 | 2017-02-16
1698 | 国网重庆市电力公司万州供电分公司 | 312开关 | 312 | 20M01000035095732 | 110kV马镇坝变电站 | 35kV 分段312 | 国网重庆市电力公司万州供电分公司 | 龙都变电运维站 |  | 交流35kV | 退役 | 三相 | ABC | 2017-02-21 |  | 开关柜 | 312开关柜 | 否 | 户内式 | 变电 | VDS-40.5/T1250-25 | 其他 | 弹簧 | 真空 | 上海天灵开关厂有限公司 | 2016-07-17 | 123456 |  | 中国 | 40.5 | 1250 | 50 | 95/185 | 20 | 25 |  |  |  | 63 | 63 | 25 | 4 | 1 | 1200 | 600 |  |  | 20000 | 30 | 10 | 40 | [43 empty] | 省（直辖市、自治区）公司 | 国网重庆市电力公司万州供电分公司 | 16205813203J0122112186 | 16205813203J | 重庆巫溪马镇坝110kV输变电工程 |  | 设备增加-基本建设 | 2017-02-16
1699 | 国网重庆市电力公司万州供电分公司 | 967开关 | 967 | 20M01000035095741 | 110kV马镇坝变电站 | 10kV备用13线967 | 国网重庆市电力公司万州供电分公司 | 龙都变电运维站 |  | 交流10kV | 退役 | 三相 | ABC | 2017-02-21 |  | 开关柜 | 967开关柜 | 否 | 户内式 | 变电 | ZN65A-EP(A)-12 | 其他 | 弹簧 | 真空 | 北京北开电气股份有限公司 | 2016-08-16 | K2044 |  | 中国 | 12 | 1250 | 50 | 42/75 | 50 | 31.5 |  |  |  | 80 | 80 | 31.5 | 4 | 1 | 400 | 280 |  |  | 20000 | 30 | 10 | 40 | [43 empty] | 省（直辖市、自治区）公司 | 国网重庆市电力公司万州供电分公司 | 16205813203J0122112190 | 16205813203J | 重庆巫溪马镇坝110kV输变电工程 |  | 设备增加-基本建设 | 2017-02-16
1700 | 国网重庆市电力公司潼南供电分公司 | 934开关 | 934 | 20M01000038809724 | 110kV潼南变电站 | 10kV潼运二线934 | 国网重庆市电力公司潼南供电分公司 | 凉风垭运维站 |  | 交流10kV | 在运 | 三相 | ABC | 2018-03-21 |  | 开关柜 | 934开关柜 | 否 | 户内式 | 变电 | VEP12T1225D22P21W | 其他 | 弹簧 | 真空 | 厦门华电开关有限公司 | 2018-01-01 | 17000657/10/002 |  | 中国 | 12 | 1250 | 50 | 42/75 | 50 | 25 |  |  |  | 63 | 63 | 25 | 4 | 1 | 265 | 200 |  |  | 10000 | 50 | 30 | 50 | [43 empty] | 省（直辖市、自治区）公司 | 国网重庆市电力公司潼南供电分公司 | FM2054 | 2017122001 | 潼运一、二线新增 |  | 设备增加-基本建设 | 2017-12-20
1701 | 国网重庆市电力公司市区供电分公司 | 956开关 | 956 | 20M01000038975300 | 110kV沙坪坝变电站 | 10kV沙诺线956 | 国网重庆市电力公司市区供电分公司 | 变电运维二班 |  | 交流10kV | 在运 | 三相 | ABC | 2018-04-27 |  | 开关柜 | 956开关柜 | 否 | 户内式 | 变电 | VTC1 | 其他 | 弹簧 | 真空 | 山东泰开成套电器有限公司 | 2017-10-01 |  |  | 中国 | 12 | 1250 | 50 | 42/75 | 50 | 31.5 |  |  |  | 80 | 80 | 31.5 | 4 | 1 | 280 | 200 |  |  | 5000 | 50 | 30 | 50 | [43 empty] | 省（直辖市、自治区）公司 | 国网重庆市电力公司市区供电分公司 | 16200113205Q0010000000 | 16200113205Q | 沙坪坝渝碚路110千伏输变电工程 |  | 设备增加-基本建设 | 2018-01-24
1702 | 国网重庆市电力公司市区供电分公司 | 962开关 | 962 | 20M01000038975662 | 110kV沙坪坝变电站 | 10kV 备用四十七线962 | 国网重庆市电力公司市区供电分公司 | 变电运维二班 |  | 交流10kV | 在运 | 三相 | ABC | 2018-04-27 |  | 开关柜 | 962开关柜 | 否 | 户内式 | 变电 | VTC1 | 其他 | 弹簧 | 真空 | 山东泰开成套电器有限公司 | 2017-10-01 |  |  | 中国 | 12 | 1250 | 50 | 42/75 | 50 | 31.5 |  |  |  | 80 | 80 | 31.5 | 4 | 1 | 280 | 200 |  |  | 5000 | 50 | 30 | 50 | [43 empty] | 省（直辖市、自治区）公司 | 国网重庆市电力公司市区供电分公司 | 16200113205Q0010000000 | 16200113205Q | 沙坪坝渝碚路110千伏输变电工程 |  | 设备增加-基本建设 | 2018-01-24
1703 | 国网重庆市电力公司检修分公司 | 264断路器 | 264 | 20M01000034894512 | 220kV渝黔变电站 | 220kV 隆渝西线264 | 国网重庆市电力公司检修分公司 | 江南220千伏变电运维站 |  | 交流220kV | 在运 | 三相 | ABC | 2017-04-20 |  | 组合电器 | 264组合电器 | 否 | 户外式 | 变电 | ZF16-252-GCB | GIS | 弹簧 | SF6 | 山东泰开高压开关有限公司 | 2015-11-01 | 150108-101 |  | 中国 | 252 | 3150 | 50 | 460/1050 | 20 | 50 |  |  |  | 125 | 125 | 50 | 3 | 1 |  |  |  |  | 5000 | 50 | 20 | 60 | 0.6 | 0.53 | 0.5 | [40 empty] | 省（直辖市、自治区）公司 | 国网重庆市电力公司检修分公司 | FM2013 | 152099110014 | 渝黔220kV变电站新建工程 |  | 设备增加-基本建设 | 2016-12-26
1704 | 国网重庆市电力公司市区供电分公司 | 163开关 | 163 | 20M01000034822308 | 110kV化龙桥变电站 | 110kV九化一线163 | 国网重庆市电力公司市区供电分公司 | 变电运维一班 |  | 交流110kV | 在运 | 三相 | ABC | 2017-04-01 |  | 组合电器 | 163组合电器 | 否 | 户内式 | 变电 | LWG2-126 | GIS | 弹簧 | SF6 | 西安西电开关电气有限公司 | 2016-08-15 | 1GBH03195 |  | 中国 | 126 | 3150 | 50 | 185/450 | 20 | 40 |  |  |  | 100 | 100 | 40 | 4 | 1 |  | 0 |  |  | 10000 |  |  | 50 | 0.5 |  | 0.4 | [38 empty] | 0 |  | 省（直辖市、自治区）公司 | 国网重庆市电力公司市区供电分公司 | 1.621e+21 | 162099090016 | 220千伏高九路变110千伏送出工程 |  | 设备增加-其他途径 | 2016-12-19
1705 | 国网重庆市电力公司市区供电分公司 | 913开关 | 913 | 20M01000038781389 | 110kV新桥变电站 | 10kV 备用三线913 | 国网重庆市电力公司市区供电分公司 | 变电运维二班 |  | 交流10kV | 在运 | 三相 | ABC | 2018-01-01 |  | 开关柜 | 913开关柜 | 否 | 户内式 | 变电 | VBP-1212B32 | 其他 | 弹簧 | 真空 | 广州白云电器设备股份有限公司 | 2017-08-19 |  |  | 中国 | 12 | 1250 | 50 | 42/75 | 50 | 31.5 |  |  |  | 80 | 80 | 31.5 | 4 | 1 | 280 | 200 |  |  | 5000 | 50 | 30 | 50 | [43 empty] | 省（直辖市、自治区）公司 | 国网重庆市电力公司市区供电分公司 | 162099090057/1 | 162099090057 | 110千伏沙坪坝新桥输变电工程（原沙坪坝局） |  | 设备增加-基本建设 | 2017-12-18
1706 | 国网重庆市电力公司江北供电分公司 | 978开关 | 978 | 20M01000039001732 | 110kV新牌坊变电站 | 10kV #4站用变978 | 国网重庆市电力公司江北供电分公司 | 盘溪变电运维班 |  | 交流10kV | 在运 | 三相 | ABC | 2018-02-06 |  | 开关柜 | 978开关柜 | 否 | 户内式 | 变电 | VSK | 其他 | 弹簧 | 真空 | 西电陕西陕开电器集团有限公司 | 2016-07-01 | D16070414 |  | 中国 | 12 | 1250 | 50 | 42/75 | 50 | 31.5 |  |  |  | 80 | 80 | 31.5 | 4 | 1 | 300 | 200 |  |  | 10000 | 90 | 50 | 60 | [7 empty] | 3 | 3 | 0 | 0 | [32 empty] | 省（直辖市、自治区）公司 | 国网重庆市电力公司江北供电分公司 | 1620051320VU0120000000 | 1620051320VU | 渝北新牌坊110千伏输变电工程 |  | 设备增加-基本建设 | 2018-02-02
1707 | 国网重庆市电力公司石柱供电分公司 | 312开关 | 312 | 20M01000038685264 | 110kV金彰变电站 | 35kV 分段312 | 国网重庆市电力公司石柱供电分公司 | 变电运维班 |  | 交流35kV | 在运 | 三相 | ABC | 2018-02-01 | 2012-04-25 | 开关柜 | 312开关柜 | 否 | 户内式 | 变电 | VD4-40.5 | 其他 | 弹簧 | 真空 | 厦门ABB高压开关有限公司 | 2017-09-01 | 1yHp000011A9618 |  | 中国 | 40.5 | 1250 | 50 | 95/185 | 30 | 31.5 |  |  |  | 80 | 80 | 31.5 | 4 | 1 | 800 | 400 |  |  | 20000 | 70 | 40 | 40 | [7 empty] | 3 | 5 | [34 empty] | 省（直辖市、自治区）公司 | 国网重庆市电力公司石柱供电分公司 |  | FM2070 | 金彰设备新增 |  | 设备增加-其他途径 | 2012-04-28
1708 | 国网重庆市电力公司永川供电分公司 | 938开关 | 938 | 20M01000035046449 | 110kV玉清变电站 | 10kV玉川二线938 | 国网重庆市电力公司永川供电分公司 | 永川变电运维班 |  | 交流10kV | 在运 | 三相 | ABC | 2017-01-25 | 2018-06-05 | 开关柜 | 938开关柜 | 否 | 户内式 | 变电 | 10-VPR-32C(D) | 其他 | 弹簧 | 真空 | 西电三菱电机开关设备有限公司 | 2016-06-18 | 1606-18 |  | 中国 | 12 | 1250 | 50 | 42/75 | 50 | 31.5 |  |  |  | 80 | 80 | 31.5 | 4 | 1 | 264 | 200 |  |  | 20000 | 100 | 50 | 80 | [7 empty] | 3 | 5 | [34 empty] | 省（直辖市、自治区）公司 | 国网重庆市电力公司永川供电分公司 | PM2009 | PM2009 | 重庆置铖蓝鹏房地产有限公司“置铖御府”10KV配电工程 |  | 设备增加-基本建设 | 2017-01-23
1709 | 国网重庆市电力公司忠县供电分公司 | 964开关 | 964 | 20M01000034892005 | 110kV香山变电站 | 10kV山公二线964 | 国网重庆市电力公司忠县供电分公司 | 变电运维班 |  | 交流10kV | 在运 | 三相 | ABC | 2017-01-20 | 2017-01-20 | 开关柜 | 964开关柜 | 否 | 户内式 | 变电 | KYN28A-12/1250-31.5 | 其他 | 弹簧 | 真空 | 北京北开电气股份有限公司 | 2016-09-03 | K2103 |  | 中国 | 12 | 1250 | 50 | 42/75 | 50 | 20 |  |  |  | 80 | 50 | 20 | 4 | 1 | 230 | 200 |  |  | 20000 | 150 | 60 | 150 | [7 empty] | 3 | 3 | [32 empty] | 0 |  | 省（直辖市、自治区）公司 | 国网重庆市电力公司忠县供电分公司 | 16206714005V0010000000 | 16206714005V | 忠县香山110kV输变电工程 |  | 设备增加-基本建设 | 2016-12-26
1710 | 国网重庆市电力公司检修分公司 | 923断路器 | 923 | 20M01000034963373 | 220kV渝黔变电站 | 10kV备用线923 | 国网重庆市电力公司检修分公司 | 江南220千伏变电运维站 |  | 交流10kV | 在运 | 三相 | ABC | 2018-12-19 |  | 开关柜 | 923开关柜 | 否 | 户内式 | 变电 | VD4/H-12.12.25 | 其他 | 弹簧 | 真空 | 厦门ABB开关有限公司 | 2016-01-01 | 1YHP000050A6943 |  | 中国 | 12 | 1250 | 50 | 42/75 | 50 | 25 |  |  |  | 63 | 63 | 25 | 4 | 1 | 300 | 200 |  |  | 10000 | 80 | 60 | 60 | [43 empty] | 省（直辖市、自治区）公司 | 国网重庆市电力公司检修分公司 | FM2013 | 1.521e+21 | 1.521e+21 |  | 设备增加-基本建设 | 2017-01-05
1711 | 国网重庆市电力公司检修分公司 | 928断路器 | 928 | 20M01000034963529 | 220kV渝黔变电站 | 10kV备用线928 | 国网重庆市电力公司检修分公司 | 江南220千伏变电运维站 |  | 交流10kV | 在运 | 三相 | ABC | 2018-12-19 |  | 开关柜 | 928开关柜 | 否 | 户内式 | 变电 | VD4/H-12.12.25 | 其他 | 弹簧 | 真空 | 厦门ABB开关有限公司 | 2016-01-01 | 1YHP000050A6948 |  | 中国 | 12 | 1250 | 50 | 42/75 | 50 | 25 |  |  |  | 63 | 63 | 25 | 4 | 1 | 300 | 200 |  |  | 10000 | 80 | 60 | 60 | [43 empty] | 省（直辖市、自治区）公司 | 国网重庆市电力公司检修分公司 | FM2013 | 1.521e+21 | 1.521e+21 |  | 设备增加-基本建设 | 2017-01-05
1712 | 国网重庆市电力公司江北供电分公司 | 917开关 | 917 | 20M01000035077618 | 35kV统景变电站 | 10kV #2#电容器917 | 国网重庆市电力公司江北供电分公司 | 空港变电运维班 |  | 交流10kV | 在运 | 三相 | ABC | 2017-02-20 |  | 开关柜 | 917开关柜 | 否 | 户内式 | 变电 | ZN73-12 | 其他 | 弹簧 | 真空 | 广州白云电器设备股份有限公司 | 2016-09-01 | ZN731608001 |  | 中国 | 12 | 1250 | 50 | 42/75 | 50 | 25 |  |  |  | 63 | 63 | 25 | 4 | 1 | 300 | 200 |  |  | 10000 | 90 | 30 | 50 | [7 empty] | 3 | 3 | 0 | 0 | [32 empty] | 省（直辖市、自治区）公司 | 国网重庆市电力公司江北供电分公司 | 21200516001D01B0000000 | 21200516001D | 国网重庆江北公司35kV统景变电站10kV间隔改造工程 |  | 设备增加-技术改造 | 2017-02-14
1713 | 国网重庆市电力公司石柱供电分公司 | 353开关 | 353 | 20M01000038685587 | 110kV金彰变电站 | 35kV彰纸线353 | 国网重庆市电力公司石柱供电分公司 | 变电运维班 |  | 交流35kV | 在运 | 三相 | ABC | 2018-02-01 | 2018-02-01 | 开关柜 | 353开关柜 | 否 | 户内式 | 变电 | VD4-40.5 | 其他 | 弹簧 | 真空 | 厦门ABB高压开关有限公司 | 2017-11-01 | 1yHp000011A9618 |  | 中国 | 40.5 | 1250 | 50 | 95/185 | 30 | 31.5 |  |  |  | 80 | 80 | 31.5 | 4 | 1 | 800 | 400 |  |  | 20000 | 70 | 40 | 40 | [7 empty] | 3 | 5 | [34 empty] | 省（直辖市、自治区）公司 | 国网重庆市电力公司石柱供电分公司 |  | FM2070 | 金彰设备新增 |  | 设备增加-其他途径 | 2017-12-01
1714 | 国网重庆市电力公司石柱供电分公司 | 354开关 | 354 | 20M01000038685589 | 110kV金彰变电站 | 35kV彰银东线354 | 国网重庆市电力公司石柱供电分公司 | 变电运维班 |  | 交流35kV | 在运 | 三相 | ABC | 2018-02-01 | 2018-02-01 | 开关柜 | 354开关柜 | 否 | 户内式 | 变电 | VD4-40.5 | 其他 | 弹簧 | 真空 | 厦门ABB高压开关有限公司 | 2017-11-01 | 1yHp000011A9618 |  | 中国 | 40.5 | 1250 | 50 | 95/185 | 30 | 31.5 |  |  |  | 80 | 80 | 31.5 | 4 | 1 | 800 | 400 |  |  | 20000 | 70 | 40 | 40 | [7 empty] | 3 | 5 | [34 empty] | 省（直辖市、自治区）公司 | 国网重庆市电力公司石柱供电分公司 |  | FM2070 | 金彰设备新增 |  | 设备增加-其他途径 | 2017-12-01
1715 | 国网重庆市电力公司市区供电分公司 | 955开关 | 955 | 20M01000038975805 | 110kV沙坪坝变电站 | 10kV 备用四十一线955 | 国网重庆市电力公司市区供电分公司 | 变电运维二班 |  | 交流10kV | 在运 | 三相 | ABC | 2018-04-27 |  | 开关柜 | 955开关柜 | 否 | 户内式 | 变电 | VTC1 | 其他 | 弹簧 | 真空 | 山东泰开成套电器有限公司 | 2017-10-01 |  |  | 中国 | 12 | 1250 | 50 | 42/75 | 50 | 31.5 |  |  |  | 80 | 80 | 31.5 | 4 | 1 | 280 | 200 |  |  | 5000 | 50 | 30 | 50 | [43 empty] | 省（直辖市、自治区）公司 | 国网重庆市电力公司市区供电分公司 | 16200113205Q0010000000 | 16200113205Q | 沙坪坝渝碚路110千伏输变电工程 |  | 设备增加-基本建设 | 2018-01-24
1716 | 国网重庆市电力公司市区供电分公司 | 911开关 | 911 | 20M01000038975942 | 110kV沙坪坝变电站 | 10kV 备用一线911 | 国网重庆市电力公司市区供电分公司 | 变电运维二班 |  | 交流10kV | 在运 | 三相 | ABC | 2018-04-27 |  | 开关柜 | 911开关柜 | 否 | 户内式 | 变电 | VTC1 | 其他 | 弹簧 | 真空 | 山东泰开成套电器有限公司 | 2017-10-01 |  |  | 中国 | 12 | 1250 | 50 | 42/75 | 50 | 31.5 |  |  |  | 80 | 80 | 31.5 | 4 | 1 | 280 | 200 |  |  | 5000 | 50 | 30 | 50 | [43 empty] | 省（直辖市、自治区）公司 | 国网重庆市电力公司市区供电分公司 | 16200113205Q0010000000 | 16200113205Q | 沙坪坝渝碚路110千伏输变电工程 |  | 设备增加-基本建设 | 2018-01-24
1717 | 国网重庆市电力公司黔江供电分公司 | 983开关 | 983 | 20M01000041817549 | 110kV青杠变电站 | 10kV #3电容器983 | 国网重庆市电力公司黔江供电分公司 | 变电运维站 |  | 交流10kV | 在运 | 三相 | ABC | 2019-07-23 |  | 开关柜 | 983开关柜 | 否 | 户内式 | 变电 | VEP12T1231D22P21W | 其他 | 弹簧 | 真空 | 厦门华电开关有限公司 | 2019-01-16 |  |  | 中国 | 12 | 1250 | 50 | 42/75 | 50 | 31.5 |  |  |  | 80 | 80 | 31.5 | 4 | 1 | 250 | 200 |  |  | 10000 | 75 | 60 | 60 | [43 empty] | 省（直辖市、自治区）公司 | 国网重庆市电力公司长寿供电分公司 | 16206415004T0110000000 | 16206415004T | 黔江青杠110kV输变电工程 |  | 设备增加-基本建设 | 2019-07-16
1718 | 国网重庆市电力公司检修分公司 | 942开关 | 942 | 20M01000041822444 | 220kV高九路变电站 | 10kV九村线942 | 国网重庆市电力公司检修分公司 | 市区220千伏变电运维站 |  | 交流10kV | 在运 | 三相 | ABC | 2019-07-26 |  | 开关柜 | 942开关柜 | 否 | 户内式 | 变电 | ZN63A-12(VS1) | 其他 | 弹簧 | 真空 | 重庆汇源实业有限公司 | 2019-04-01 | D201904075 |  |  | 12 | 1250 | 50 | 42/75 | 50 | 31.5 |  |  |  | 80 | 80 | 31.5 | 4 | 1 | 300 | 200 |  |  | 10000 |  |  | 80 | [43 empty] | 省（直辖市、自治区）公司 | 国网重庆市电力公司检修分公司 | FM2013 | FM2013 | 高富一、二线新增 |  | 设备增加-基本建设 | 2019-07-17
1719 | 国网重庆市电力公司江北供电分公司 | 956开关 | 956 | 20M01000035754663 | 110kV两路变电站 | 10kV两创二线956 | 国网重庆市电力公司江北供电分公司 | 空港变电运维班 |  | 交流10kV | 在运 | 三相 | ABC | 2017-06-05 | 2019-11-16 | 开关柜 | 956开关柜 | 否 | 户内式 | 变电 | VB5(2N21B)-12/T1250-31.5 | 其他 | 弹簧 | 真空 | 天一同益电气股份有限公司 | 2017-03-01 | P17210622 |  | 中国 | 12 | 1250 | 50 | 42/75 | 50 | 31.5 |  |  |  | 80 | 80 | 31.5 | 4 | 1 | 300 | 200 |  | 0 | 10000 | 30 | 20 | 75 | [7 empty] | 2 | 2 | [34 empty] | 省（直辖市、自治区）公司 | 国网重庆市电力公司江北供电分公司 | 212005083011 | 212005083011 | 110kv两路站主变增容工程 |  | 设备增加-技术改造 | 2017-06-12
1720 | 国网重庆市电力公司江北供电分公司 | 957开关 | 957 | 20M01000035754749 | 110kV两路变电站 | 10kV待用十一线957 | 国网重庆市电力公司江北供电分公司 | 空港变电运维班 |  | 交流10kV | 在运 | 三相 | ABC | 2017-06-05 |  | 开关柜 | 957开关柜 | 否 | 户内式 | 变电 | VB5(2N21B)-12/T1250-31.5 | 其他 | 弹簧 | 真空 | 天一同益电气股份有限公司 | 2017-03-01 | P17210622 |  | 中国 | 12 | 1250 | 50 | 42/75 | 50 | 31.5 |  |  |  | 80 | 80 | 31.5 | 4 | 1 | 300 | 200 |  | 0 | 10000 | 30 | 20 | 75 | [7 empty] | 2 | 2 | [34 empty] | 省（直辖市、自治区）公司 | 国网重庆市电力公司江北供电分公司 | 212005083011 | 212005083011 | 110kv两路站主变增容工程 |  | 设备增加-技术改造 | 2017-06-12
1721 | 国网重庆市电力公司江北供电分公司 | 946开关 | 946 | 20M01000035754761 | 110kV两路变电站 | 10kV两西线946 | 国网重庆市电力公司江北供电分公司 | 空港变电运维班 |  | 交流10kV | 在运 | 三相 | ABC | 2017-07-09 |  | 开关柜 | 946开关柜 | 否 | 户内式 | 变电 | VB5(2N21B)-12/T1250-31.5 | 其他 | 弹簧 | 真空 | 天一同益电气股份有限公司 | 2017-03-01 | P17210622 |  | 中国 | 12 | 1250 | 50 | 42/75 | 50 | 31.5 |  |  |  | 80 | 80 | 31.5 | 4 | 1 | 300 | 200 |  | 0 | 10000 | 30 | 20 | 75 | [7 empty] | 2 | 2 | 0 | 0 | [32 empty] | 省（直辖市、自治区）公司 | 国网重庆市电力公司江北供电分公司 | 212005083011 | 212005083011 | 110kv两路站主变增容工程 |  | 设备增加-技术改造 | 2017-06-12
1722 | 国网重庆市电力公司市区供电分公司 | 974开关 | 974 | 20M01000038773491 | 110kV新桥变电站 | 10kV #4电容器974 | 国网重庆市电力公司市区供电分公司 | 变电运维二班 |  | 交流10kV | 在运 | 三相 | ABC | 2018-01-01 |  | 开关柜 | 974开关柜 | 否 | 户内式 | 变电 | ZN67-12{10-VPR-32CD(D)} | 其他 | 弹簧 | 真空 | 西电三菱电机开关设备有限公司 | 2011-02-21 |  |  | 中国 | 12 | 1250 | 50 | 42/75 | 50 | 31.5 |  |  |  | 80 | 80 | 31.5 | 4 | 1 | 280 | 200 |  |  | 5000 | 50 | 30 | 50 | [43 empty] | 省（直辖市、自治区）公司 | 国网重庆市电力公司市区供电分公司 | 162099090057/1 | 162099090057 | 110千伏沙坪坝新桥输变电工程（原沙坪坝局） |  | 设备增加-基本建设 | 2017-12-18
1723 | 国网重庆市电力公司北碚供电分公司 | 902开关 | 902 | 20M01000034978438 | 110kV缙云山变电站 | 110kV #2主变 | 国网重庆市电力公司北碚供电分公司 | 北碚片区变电运维班 |  | 交流10kV | 在运 | 三相 | ABC | 2017-02-06 |  | 开关柜 | 902开关柜 | 否 | 户内式 | 变电 | VGD-12 | 其他 | 弹簧 | 真空 | 大连三友电器设备有限公司 | 2016-04-10 | 20164070 |  | 中国 | 12 | 3150 | 50 | 42/75 | 50 | 31.5 |  |  |  | 80 | 80 | 31.5 | 4 | 1 | 300 | 200 |  |  | 20000 | 80 | 40 | 60 | [43 empty] | 省（直辖市、自治区）公司 | 国网重庆市电力公司北碚供电分公司 | 17200614007M0010000000 | 17200614007M | 北碚缙云山110千伏变电站改造工程 |  | 设备增加-技术改造 | 2017-01-10
1724 | 国网重庆市电力公司北碚供电分公司 | 931开关 | 931 | 20M01000034978907 | 110kV缙云山变电站 | 10kV云阳线931 | 国网重庆市电力公司北碚供电分公司 | 北碚片区变电运维班 |  | 交流10kV | 在运 | 三相 | ABC | 2017-02-06 |  | 开关柜 | 931开关柜 | 否 | 户内式 | 变电 | VGD-12 | 其他 | 弹簧 | 真空 | 大连三友电器设备有限公司 | 2016-04-10 | 20164088 |  | 中国 | 12 | 1250 | 50 | 42/75 | 50 | 31.5 |  |  |  | 80 | 80 | 31.5 | 4 | 1 | 300 | 200 |  |  | 20000 | 80 | 40 | 60 | [43 empty] | 省（直辖市、自治区）公司 | 国网重庆市电力公司北碚供电分公司 | 17200614007M0010000000 | 17200614007M | 北碚缙云山110千伏变电站改造工程 |  | 设备增加-技术改造 | 2017-01-10
1725 | 国网重庆市电力公司北碚供电分公司 | 933开关 | 933 | 20M01000034978908 | 110kV缙云山变电站 | 10kV云九线933 | 国网重庆市电力公司北碚供电分公司 | 北碚片区变电运维班 |  | 交流10kV | 在运 | 三相 | ABC | 2017-02-06 |  | 开关柜 | 933开关柜 | 否 | 户内式 | 变电 | VGD-12 | 其他 | 弹簧 | 真空 | 大连三友电器设备有限公司 | 2016-04-10 | 20164071 |  | 中国 | 12 | 1250 | 50 | 42/75 | 50 | 31.5 |  |  |  | 80 | 80 | 31.5 | 4 | 1 | 300 | 200 |  |  | 20000 | 80 | 40 | 60 | [43 empty] | 省（直辖市、自治区）公司 | 国网重庆市电力公司北碚供电分公司 | 17200614007M0010000000 | 17200614007M | 北碚缙云山110千伏变电站改造工程 |  | 设备增加-其他途径 | 2017-01-10
1726 | 国网重庆市电力公司忠县供电分公司 | 962开关 | 962 | 20M01000034891709 | 110kV香山变电站 | 10kV #3电容器962 | 国网重庆市电力公司忠县供电分公司 | 变电运维班 |  | 交流10kV | 在运 | 三相 | ABC | 2017-01-20 | 2017-01-20 | 开关柜 | 962开关柜 | 否 | 户内式 | 变电 | KYN28A-12/1250-31.5 | 其他 | 弹簧 | 真空 | 北京北开电气股份有限公司 | 2016-09-03 | K2086 |  | 中国 | 12 | 1250 | 50 | 42/75 | 50 | 20 |  |  |  | 80 | 50 | 20 | 4 | 1 | 230 | 200 |  |  | 20000 | 150 | 60 | 150 | [7 empty] | 3 | 3 | [32 empty] | 0 |  | 省（直辖市、自治区）公司 | 国网重庆市电力公司忠县供电分公司 | 16206714005V0010000000 | 16206714005V | 忠县香山110kV输变电工程 |  | 设备增加-基本建设 | 2016-12-26
1727 | 国网重庆市电力公司市区供电分公司 | 162开关 | 162 | 20M01000034952808 | 110kV镁桥变电站 | 110kV 柏镁线162 | 国网重庆市电力公司市区供电分公司 | 变电运维二班 |  | 交流110kV | 在运 | 三相 | ABC | 2018-07-02 |  | 组合电器 | 162组合电器 | 否 | 户内式 | 变电 | ZF29-126 | GIS | 弹簧 | SF6 | 湖南长高高压开关集团股份公司 | 2016-10-04 | GA160041CB05 |  | 中国 | 126 | 2500 | 50 | 185/450 | 20 | 40 |  |  |  | 100 | 100 | 40 | 3 | 1 |  | 0 |  |  | 5000 | 100 | 50 | 50 | 0.6 | 0.55 | 0.5 | [40 empty] | 省（直辖市、自治区）公司 | 国网重庆市电力公司市区供电分公司 | 1620011400K10010000000 | 1620011400K1 | 大渡口镁桥(跃进村)110kV输变电工程 |  | 设备增加-基本建设 | 2017-01-03
1728 | 国网重庆市电力公司检修分公司 | 920断路器 | 920 | 20M01000035251671 | 220kV宝洪变电站 | 10kV 分段920 | 国网重庆市电力公司检修分公司 | 北碚220千伏变电运维站 |  | 交流10kV | 在运 | 三相 | ABC | 2017-06-24 |  | 开关柜 | 920开关柜 | 否 | 户内式 | 变电 | VED4-12 | 其他 | 弹簧 | 真空 | 江苏东源电器集团股份有限公司 | 2014-03-01 | 2014415 |  | 中国 | 12 | 4000 | 50 | 42/75 | 50 | 40 |  | 40 |  | 100 | 100 | 40 | 4 | 1 | 300 | 200 |  |  | 10000 | 80 | 30 | 50 | [43 empty] | 省（直辖市、自治区）公司 | 国网重庆市电力公司检修分公司 | FM2013 | 152028130002 | 10kV间隔新增 |  | 设备增加-基本建设 | 2014-03-07
1729 | 国网重庆市电力公司大足供电分公司 | 912开关 | 912 | 20M01000036179262 | 35kV多宝变电站 | 10kV多铁线912 | 国网重庆市电力公司大足供电分公司 | 变电运维班 |  | 交流10kV | 在运 | 三相 | ABC | 2017-10-17 |  | 开关柜 |  | 否 | 户内式 | 变电 | VTC1 | 其他 | 弹簧 | 真空 | 山东泰开成套电器有限公司 | 2017-04-01 | 17C3740 |  | 中国 | 12 | 1250 | 50 | 42/75 | 50 | 31.5 |  |  |  | 80 | 80 | 31.5 | 4 | 1 | 300 | 200 |  |  | 10000 | 30 | 20 | 60 | [43 empty] | 省（直辖市、自治区）公司 | 国网重庆市电力公司大足供电分公司 | 17205115004T0220000000 | 17205115004T | 大足多宝35千伏输变电工程 |  | 设备增加-基本建设 | 2017-09-01
1730 | 国网重庆市电力公司大足供电分公司 | 354断路器 | 354 | 20M01000036179266 | 35kV多宝变电站 | 35kV多三线354 | 国网重庆市电力公司大足供电分公司 | 变电运维班 |  | 交流35kV | 在运 | 三相 | ABC | 2017-09-27 |  | 开关柜 |  | 否 | 户内式 | 变电 | NPV-40.5/1250-31.5 | 其他 | 弹簧 | 真空 | 江苏南瑞帕威尔电气有限公司 | 2017-03-01 | PV170257 |  | 中国 | 40.5 | 1250 | 50 | 95/185 | 20 | 31.5 |  |  |  | 80 | 80 | 31.5 | 4 | 1 | 1000 | 500 |  |  | 10000 | 30 | 20 | 60 | [43 empty] | 省（直辖市、自治区）公司 | 国网重庆市电力公司大足供电分公司 | 17205115004T0220000000 | 17205115004T | 大足多宝35千伏输变电工程 |  | 设备增加-基本建设 | 2017-09-01
1731 | 国网重庆市电力公司大足供电分公司 | 921断路器 | 921 | 20M01000036179268 | 35kV多宝变电站 | 10kV #2电容器921 | 国网重庆市电力公司大足供电分公司 | 变电运维班 |  | 交流10kV | 在运 | 三相 | ABC | 2017-10-17 |  | 开关柜 |  | 否 | 户内式 | 变电 | VTC1 | 其他 | 弹簧 | 真空 | 山东泰开成套电器有限公司 | 2017-04-01 | 17C3740 |  | 中国 | 12 | 1250 | 50 | 42/75 | 50 | 31.5 |  |  |  | 80 | 80 | 31.5 | 4 | 1 | 300 | 200 |  |  | 10000 | 30 | 20 | 60 | [43 empty] | 省（直辖市、自治区）公司 | 国网重庆市电力公司大足供电分公司 | 17205115004T0220000000 | 17205115004T | 大足多宝35千伏输变电工程 |  | 设备增加-基本建设 | 2017-09-01
1732 | 国网重庆市电力公司大足供电分公司 | 301断路器 | 301 | 20M01000036179275 | 35kV多宝变电站 | 35kV 1#主变 | 国网重庆市电力公司大足供电分公司 | 变电运维班 |  | 交流35kV | 在运 | 三相 | ABC | 2017-10-17 |  | 开关柜 |  | 否 | 户内式 | 变电 | NPV-40.5/1250-31.5 | 其他 | 弹簧 | 真空 | 江苏南瑞帕威尔电气有限公司 | 2017-03-01 | PV170257 |  | 中国 | 40.5 | 1250 | 50 | 95/185 | 20 | 31.5 |  |  |  | 80 | 80 | 31.5 | 4 | 1 | 1000 | 500 |  |  | 10000 | 30 | 20 | 60 | [43 empty] | 省（直辖市、自治区）公司 | 国网重庆市电力公司大足供电分公司 | 17205115004T0220000000 | 17205115004T | 大足多宝35千伏输变电工程 |  | 设备增加-基本建设 | 2017-09-01
1733 | 国网重庆市电力公司大足供电分公司 | 901断路器 | 901 | 20M01000036179276 | 35kV多宝变电站 | 35kV 1#主变 | 国网重庆市电力公司大足供电分公司 | 变电运维班 |  | 交流10kV | 在运 | 三相 | ABC | 2017-10-17 |  | 开关柜 |  | 否 | 户内式 | 变电 | VTC1 | 其他 | 弹簧 | 真空 | 山东泰开成套电器有限公司 | 2017-04-01 | 17C3740 |  | 中国 | 12 | 1250 | 50 | 42/75 | 50 | 31.5 |  |  |  | 80 | 80 | 31.5 | 4 | 1 | 300 | 200 |  |  | 10000 | 30 | 20 | 60 | [43 empty] | 省（直辖市、自治区）公司 | 国网重庆市电力公司大足供电分公司 | 17205115004T0220000000 | 17205115004T | 大足多宝35千伏输变电工程 |  | 设备增加-基本建设 | 2017-09-01
1734 | 国网重庆市电力公司大足供电分公司 | 922开关 | 922 | 20M01000036179280 | 35kV多宝变电站 | 10kV多红线922 | 国网重庆市电力公司大足供电分公司 | 变电运维班 |  | 交流10kV | 在运 | 三相 | ABC | 2017-10-17 |  | 开关柜 |  | 否 | 户内式 | 变电 | VTC1 | 其他 | 弹簧 | 真空 | 山东泰开成套电器有限公司 | 2017-04-01 | 17C3740 |  | 中国 | 12 | 1250 | 50 | 42/75 | 50 | 31.5 |  |  |  | 80 | 80 | 31.5 | 4 | 1 | 300 | 200 |  |  | 10000 | 30 | 20 | 60 | [43 empty] | 省（直辖市、自治区）公司 | 国网重庆市电力公司大足供电分公司 | 17205115004T0220000000 | 17205115004T | 大足多宝35千伏输变电工程 |  | 设备增加-基本建设 | 2017-09-01
1735 | 国网重庆市电力公司大足供电分公司 | 923断路器 | 923 | 20M01000036179283 | 35kV多宝变电站 | 10kV备用五线923 | 国网重庆市电力公司大足供电分公司 | 变电运维班 |  | 交流10kV | 在运 | 三相 | ABC | 2017-10-17 |  | 开关柜 |  | 否 | 户内式 | 变电 | VTC1 | 其他 | 弹簧 | 真空 | 山东泰开成套电器有限公司 | 2017-04-01 | 17C3740 |  | 中国 | 12 | 1250 | 50 | 42/75 | 50 | 31.5 |  |  |  | 80 | 80 | 31.5 | 4 | 1 | 300 | 200 |  |  | 10000 | 30 | 20 | 60 | [43 empty] | 省（直辖市、自治区）公司 | 国网重庆市电力公司大足供电分公司 | 17205115004T0220000000 | 17205115004T | 大足多宝35千伏输变电工程 |  | 设备增加-基本建设 | 2017-09-01
1736 | 国网重庆市电力公司大足供电分公司 | 320断路器 | 320 | 20M01000036179285 | 35kV多宝变电站 | 35kV 分段320 | 国网重庆市电力公司大足供电分公司 | 变电运维班 |  | 交流35kV | 在运 | 三相 | ABC | 2017-09-27 |  | 开关柜 |  | 否 | 户内式 | 变电 | NPV-40.5/1250-31.5 | 其他 | 弹簧 | 真空 | 江苏南瑞帕威尔电气有限公司 | 2017-03-01 | PV170257 |  | 中国 | 40.5 | 1250 | 50 | 95/185 | 20 | 31.5 |  |  |  | 80 | 80 | 31.5 | 4 | 1 | 1000 | 500 |  |  | 10000 | 30 | 20 | 60 | [43 empty] | 省（直辖市、自治区）公司 | 国网重庆市电力公司大足供电分公司 | 17205115004T0220000000 | 17205115004T | 大足多宝35千伏输变电工程 |  | 设备增加-基本建设 | 2017-09-01
1737 | 国网重庆市电力公司大足供电分公司 | 902断路器 | 902 | 20M01000036179289 | 35kV多宝变电站 | 35kV 2#主变 | 国网重庆市电力公司大足供电分公司 | 变电运维班 |  | 交流10kV | 在运 | 三相 | ABC | 2017-10-17 |  | 开关柜 |  | 否 | 户内式 | 变电 | VTC1 | 其他 | 弹簧 | 真空 | 山东泰开成套电器有限公司 | 2017-04-01 | 17C3740 |  | 中国 | 12 | 1250 | 50 | 42/75 | 50 | 31.5 |  |  |  | 80 | 80 | 31.5 | 4 | 1 | 300 | 200 |  |  | 10000 | 30 | 20 | 60 | [43 empty] | 省（直辖市、自治区）公司 | 国网重庆市电力公司大足供电分公司 | 17205115004T0220000000 | 17205115004T | 大足多宝35千伏输变电工程 |  | 设备增加-基本建设 | 2017-09-01
1738 | 国网重庆市电力公司检修分公司 | 901断路器 | 901 | 20M01000034959174 | 220kV双山变电站 | 220kV 1#主变 | 国网重庆市电力公司检修分公司 | 市区220千伏变电运维站 |  | 交流10kV | 在运 | 三相 | ABC | 2017-01-24 |  | 开关柜 | 901开关柜 | 否 | 户内式 | 变电 | VTK-12 | 其他 | 弹簧 | 真空 | 山东泰开真空开关有限公司 | 2016-07-05 | 160557 |  | 中国 | 12 | 3150 | 50 | 42/75 | 50 | 31.5 |  |  |  | 80 | 80 | 31.5 | 4 | 1 | 200 | 180 |  |  | 5000 | 20 | 10 | 80 | [43 empty] | 省（直辖市、自治区）公司 | 国网重庆市电力公司检修分公司 | FM2013 | 15209714000N | 双山主变增容 |  | 设备增加-基本建设 | 2017-01-04
1739 | 国网重庆市电力公司綦南供电分公司 | 902断路器 | 902 | 20M01000039040158 | 220kV綦江变电站 | 220kV 2#主变 | 国网重庆市电力公司綦南供电分公司 | 綦江变电运维站 |  | 交流10kV | 在运 | 三相 | ABC | 2018-02-22 |  | 开关柜 | 902开关柜 | 否 | 户内式 | 变电 | VB5-12 | 其他 | 弹簧 | 真空 | 福州天宇电气股份有限公司 | 2017-09-01 | S210561 |  | 中国 | 12 | 4000 | 50 | 42/75 | 50 | 40 |  |  |  | 100 | 100 | 40 | 4 | 1 | 300 | 240 |  |  | 10000 | 100 | 30 | 40 | [43 empty] | 省（直辖市、自治区）公司 | 国网重庆市电力公司綦南供电分公司 | 2120071600J101B0000000 | 2120071600J1 | 国网重庆綦南公司220kV綦江变电站10kVⅡ段母线开关柜改造 |  | 设备增加-技术改造 | 2018-02-13
1740 | 国网重庆市电力公司大足供电分公司 | 914开关 | 914 | 20M01000035969549 | 35kV回龙变电站 | 10kV回泽一线914 | 国网重庆市电力公司大足供电分公司 | 变电运维班 |  | 交流10kV | 在运 | 三相 | ABC | 2017-11-10 |  | 开关柜 |  | 否 | 户内式 | 变电 | ZN63S-12 | 其他 | 弹簧 | 真空 | 正泰电气股份有限公司 | 2017-06-08 |  |  | 中国 | 12 | 1250 | 50 | 42/75 | 50 | 31.5 |  |  |  | 80 | 80 | 31.5 | 4 | 1 | 400 | 200 |  |  | 10000 | 60 | 30 | 60 | [43 empty] | 省（直辖市、自治区）公司 | 国网重庆市电力公司大足供电分公司 |  | FM2051008 | FM2051008变电运维站 |  | 设备增加-其他途径 | 2017-07-18
1741 | 国网重庆市电力公司北碚供电分公司 | 945开关 | 945 | 20M01000039210161 | 110kV书院变电站 | 10kV书电线945 | 国网重庆市电力公司北碚供电分公司 | 江东变电运维班 |  | 交流10kV | 在运 | 三相 | ABC | 2018-05-31 |  | 开关柜 | 945开关柜 | 否 | 户内式 | 变电 | VEP12T1231D22P21W | 其他 | 弹簧 | 真空 | 厦门华电开关有限公司 | 2017-12-01 | 39001109/20/001 |  | 中国 | 12 | 1250 | 50 | 42/75 | 50 | 31.5 |  |  |  | 80 | 80 | 31.5 | 4 | 1 | 265 | 200 |  | 0 | 30000 | 80 | 20 | 40 | [7 empty] | 2 | 3 | [32 empty] | 0 |  | 省（直辖市、自治区）公司 | 国网重庆市电力公司北碚供电分公司 | PM2006 | 2017受电-187J | 中国电信股份有限公司（增容）10kV配电工程 |  | 设备增加-其他途径 | 2018-05-03
1742 | 国网重庆市电力公司检修分公司 | 176开关 | 176 | 20M01000036160204 | 220kV书房变电站 | 110kV书柳南线176 | 国网重庆市电力公司检修分公司 | 江南220千伏变电运维站 |  | 交流110kV | 在运 | 三相 | ABC | 2017-09-12 |  | 组合电器 | 176组合电器 | 否 | 户外式 | 变电 | ZF12-126(L) | GIS | 弹簧 | SF6 | 河南平高电气股份有限公司 | 2016-07-01 | 20168109 |  | 中国 | 126 | 3150 | 50 | 230/550 | 20 | 31.5 |  |  |  | 80 | 80 | 31.5 | 3 | 1 |  | 0 | 25 |  | 5000 | 20 | 10 | 60 | 0.6 | 0.55 | 0.5 |  |  |  |  | 3 | 4 | [6 empty] | 550 | 650 | 550 | 230 | 275 | 345 | [20 empty] | 0 |  | 省（直辖市、自治区）公司 | 国网重庆市电力公司检修分公司 | FM2013 | 20170829001 | 书柳南、北新投 |  | 设备增加-基本建设 | 2017-08-29
1743 | 国网重庆市电力公司市区供电分公司 | 918开关 | 918 | 20M01000038774465 | 110kV新桥变电站 | 10kV 备用八线918 | 国网重庆市电力公司市区供电分公司 | 变电运维二班 |  | 交流10kV | 在运 | 三相 | ABC | 2018-01-01 |  | 开关柜 | 918开关柜 | 否 | 户内式 | 变电 | ZN67-12{10-VPR-32CD(D)} | 其他 | 弹簧 | 真空 | 西电三菱电机开关设备有限公司 | 2011-02-21 |  |  | 中国 | 12 | 1250 | 50 | 42/75 | 50 | 31.5 |  |  |  | 80 | 80 | 31.5 | 4 | 1 | 280 | 200 |  |  | 5000 | 50 | 30 | 50 | [43 empty] | 省（直辖市、自治区）公司 | 国网重庆市电力公司市区供电分公司 | 162099090057/1 | 162099090057 | 110千伏沙坪坝新桥输变电工程（原沙坪坝局） |  | 设备增加-基本建设 | 2017-12-18
1744 | 国网重庆市电力公司长寿供电分公司 | 981开关 | 981 | 20M01000035542179 | 110kV石沱变电站 | 10kV #1电容器981 | 国网重庆市电力公司长寿供电分公司 | 涪陵公司变电运维站 |  | 交流10kV | 在运 | 三相 | ABC | 2017-09-20 | 2017-09-20 | 开关柜 | 981开关柜 | 否 | 户内式 | 变电 | EVH1-12/T | 其他 | 弹簧 | 真空 | 中国长城电工天水长城开关厂有限公司 | 2016-04-01 | 20150623F0038 |  | 中国 | 12 | 1250 | 50 | 42/75 | 50 | 25 |  | 25 |  | 63 | 63 | 25 | 4 | 1 | 320 | 220 |  |  | 10000 | 60 | 30 | 40 | [7 empty] | 2 | 4 | [21 empty] | 220 | [12 empty] | 省（直辖市、自治区）公司 | 国网重庆市电力公司长寿供电分公司 | 1.621e+21 | 1620081320MK0220000000 | 涪陵石沱110千伏输变电工程石沱110千伏变电站新建工程 |  | 设备增加-基本建设 | 2017-04-27
1745 | 国网重庆市电力公司长寿供电分公司 | 164开关 | 164 | 20M01000035542180 | 110kV石沱变电站 | 110kV拱石南线164 | 国网重庆市电力公司长寿供电分公司 | 涪陵公司变电运维站 |  | 交流110kV | 在运 | 三相 | ABC | 2017-09-20 | 2017-09-20 | 否 |  | 否 | 户外式 | 变电 | LTB145D1/B | 瓷柱式 | 弹簧 | SF6 | 北京ABB高压开关设备有限公司 | 2016-12-01 | 136083210-002 |  | 中国 | 126 | 3150 | 50 | 185/450 | 20 | 40 |  |  |  | 100 | 100 | 40 | 3 | 1 | 3936 | 1100 |  |  | 5000 | 70 | 40 | 50 | 0.5 | 0.45 | 0.43 |  |  |  |  | 2 | 3 | [19 empty] | 5 | [14 empty] | 省（直辖市、自治区）公司 | 国网重庆市电力公司长寿供电分公司 | 1620081320MK0222112261 | 1620081320MK | 涪陵石沱110千伏输变电工程石沱110千伏变电站新建工程 | 2.002e+22 | 设备增加-基本建设 | 2017-04-27
1746 | 国网重庆市电力公司长寿供电分公司 | 353开关 | 353 | 20M01000035542181 | 110kV石沱变电站 | 35kV石蔺线353 | 国网重庆市电力公司长寿供电分公司 | 涪陵公司变电运维站 |  | 交流35kV | 在运 | 三相 | ABC | 2017-09-20 | 2017-09-20 | 开关柜 | 353开关柜 | 否 | 户内式 | 变电 | VTC2-40.5 | 其他 | 弹簧 | 真空 | 山东泰开成套电器有限公司 | 2016-12-01 | 14C0599 |  | 中国 | 40.5 | 1250 | 50 | 95/185 | 20 | 25 |  |  |  | 63 | 63 | 25 | 4 | 1 | 1032 | 400 |  |  | 20000 | 70 | 40 | 50 | [7 empty] | 2 | 4 | [15 empty] | 220 | [18 empty] | 省（直辖市、自治区）公司 | 国网重庆市电力公司长寿供电分公司 | 1.621e+21 | 1620081320MK0220000000 | 涪陵石沱110千伏输变电工程石沱110千伏变电站新建工程 |  | 设备增加-基本建设 | 2017-04-27
1747 | 国网重庆市电力公司长寿供电分公司 | 982开关 | 982 | 20M01000035542184 | 110kV石沱变电站 | 10kV #2电容器982 | 国网重庆市电力公司长寿供电分公司 | 涪陵公司变电运维站 |  | 交流10kV | 在运 | 三相 | ABC | 2017-09-20 | 2017-09-20 | 开关柜 | 982开关柜 | 否 | 户内式 | 变电 | EVH1-12/T | 其他 | 弹簧 | 真空 | 中国长城电工天水长城开关厂有限公司 | 2016-04-01 | 20150623F0036 |  | 中国 | 12 | 1250 | 50 | 42/75 | 50 | 25 |  | 25 |  | 63 | 63 | 25 | 4 | 1 | 320 | 220 |  |  | 10000 | 60 | 30 | 40 | [7 empty] | 2 | 4 | [21 empty] | 220 | [12 empty] | 省（直辖市、自治区）公司 | 国网重庆市电力公司长寿供电分公司 | 1.621e+21 | 1620081320MK0220000000 | 涪陵石沱110千伏输变电工程石沱110千伏变电站新建工程 |  | 设备增加-基本建设 | 2017-04-27
1748 | 国网重庆市电力公司长寿供电分公司 | 959开关 | 959 | 20M01000035542185 | 110kV石沱变电站 | 10kV待用九线959 | 国网重庆市电力公司长寿供电分公司 | 涪陵公司变电运维站 |  | 交流10kV | 在运 | 三相 | ABC | 2017-09-20 | 2017-09-20 | 开关柜 | 959开关柜 | 否 | 户内式 | 变电 | EVH1-12/T | 其他 | 弹簧 | 真空 | 中国长城电工天水长城开关厂有限公司 | 2016-04-01 | 20150623F0024 |  | 中国 | 12 | 1250 | 50 | 42/75 | 50 | 25 |  | 25 |  | 63 | 63 | 25 | 4 | 1 | 320 | 220 |  |  | 10000 | 60 | 30 | 40 | [7 empty] | 2 | 4 | [21 empty] | 220 | [12 empty] | 省（直辖市、自治区）公司 | 国网重庆市电力公司长寿供电分公司 | 1.621e+21 | 1620081320MK0220000000 | 涪陵石沱110千伏输变电工程石沱110千伏变电站新建工程 |  | 设备增加-基本建设 | 2017-04-27
1749 | 国网重庆市电力公司长寿供电分公司 | 962开关 | 962 | 20M01000035542186 | 110kV石沱变电站 | 10kV待用十二线962 | 国网重庆市电力公司长寿供电分公司 | 涪陵公司变电运维站 |  | 交流10kV | 在运 | 三相 | ABC | 2017-09-20 | 2017-09-20 | 开关柜 | 962开关柜 | 否 | 户内式 | 变电 | EVH1-12/T | 其他 | 弹簧 | 真空 | 中国长城电工天水长城开关厂有限公司 | 2016-04-01 | 20150623F0029 |  | 中国 | 12 | 1250 | 50 | 42/75 | 50 | 25 |  | 25 |  | 63 | 63 | 25 | 4 | 1 | 320 | 220 |  |  | 10000 | 60 | 30 | 40 | [7 empty] | 2 | 4 | [21 empty] | 220 | [12 empty] | 省（直辖市、自治区）公司 | 国网重庆市电力公司长寿供电分公司 | 1.621e+21 | 1620081320MK0220000000 | 涪陵石沱110千伏输变电工程石沱110千伏变电站新建工程 |  | 设备增加-基本建设 | 2017-04-27
1750 | 国网重庆市电力公司长寿供电分公司 | 960开关 | 960 | 20M01000035542268 | 110kV石沱变电站 | 10kV待用十线960 | 国网重庆市电力公司长寿供电分公司 | 涪陵公司变电运维站 |  | 交流10kV | 在运 | 三相 | ABC | 2017-09-20 | 2017-09-20 | 开关柜 | 960开关柜 | 否 | 户内式 | 变电 | EVH1-12/T | 其他 | 弹簧 | 真空 | 中国长城电工天水长城开关厂有限公司 | 2016-04-01 | 20150623F0026 |  | 中国 | 12 | 1250 | 50 | 42/75 | 50 | 25 |  | 25 |  | 63 | 63 | 25 | 4 | 1 | 320 | 220 |  |  | 10000 | 60 | 30 | 40 | [7 empty] | 2 | 4 | [21 empty] | 220 | [12 empty] | 省（直辖市、自治区）公司 | 国网重庆市电力公司长寿供电分公司 | 1.621e+21 | 1620081320MK0220000000 | 涪陵石沱110千伏输变电工程石沱110千伏变电站新建工程 |  | 设备增加-基本建设 | 2017-04-27
1751 | 国网重庆市电力公司长寿供电分公司 | 963开关 | 963 | 20M01000035542269 | 110kV石沱变电站 | 10kV待用十三线963 | 国网重庆市电力公司长寿供电分公司 | 涪陵公司变电运维站 |  | 交流10kV | 在运 | 三相 | ABC | 2017-09-20 | 2017-09-20 | 开关柜 | 963开关柜 | 否 | 户内式 | 变电 | EVH1-12/T | 其他 | 弹簧 | 真空 | 中国长城电工天水长城开关厂有限公司 | 2016-04-01 | 20150623F0025 |  | 中国 | 12 | 1250 | 50 | 42/75 | 50 | 25 |  | 25 |  | 63 | 63 | 25 | 4 | 1 | 320 | 220 |  |  | 10000 | 60 | 30 | 40 | [7 empty] | 2 | 4 | [21 empty] | 220 | [12 empty] | 省（直辖市、自治区）公司 | 国网重庆市电力公司长寿供电分公司 | 1.621e+21 | 1620081320MK0220000000 | 涪陵石沱110千伏输变电工程石沱110千伏变电站新建工程 |  | 设备增加-基本建设 | 2017-04-27
1752 | 国网重庆市电力公司检修分公司 | 261断路器 | 261 | 20M01000036435876 | 220kV渝黔变电站 | 220kV渝牵南线261 | 国网重庆市电力公司检修分公司 | 江南220千伏变电运维站 |  | 交流220kV | 在运 | 三相 | ABC | 2017-12-06 |  | 组合电器 | 261组合电器 | 否 | 户外式 | 变电 | ZF16-252-GCB | GIS | 弹簧 | SF6 | 山东泰开高压开关有限公司 | 2017-02-01 | 170003-141 |  | 中国 | 252 | 3150 | 50 | 460/1050 | 20 | 50 |  |  |  | 125 | 125 | 50 | 3 | 1 |  |  |  |  | 5000 | 50 | 20 | 60 | 0.6 | 0.53 | 0.5 | [40 empty] | 省（直辖市、自治区）公司 | 国网重庆市电力公司检修分公司 | 1520001400J40120000000 | 1520001400J4 | 渝黔变电站220kV间隔扩建工程 |  | 设备增加-基本建设 | 2017-10-17
1753 | 国网重庆市电力公司市区供电分公司 | 163开关 | 163 | 20M01000038781654 | 110kV新桥变电站 | 110kV 备用三线163 | 国网重庆市电力公司市区供电分公司 | 变电运维二班 |  | 交流110kV | 在运 | 三相 | ABC | 2018-01-01 |  | 组合电器 | 163组合电器 | 否 | 户内式 | 变电 | F35-CB4 | GIS | 弹簧 | SF6 | AREVA | 2011-04-19 | 1005/3 |  | 法国 | 145 | 2500 | 50 | 185/450 | 20 | 40 |  |  |  | 100 | 100 | 40 | 4 | 1 |  | 0 |  |  | 5000 | 100 | 50 | 50 | 0.63 | 0.58 | 0.55 | [40 empty] | 省（直辖市、自治区）公司 | 国网重庆市电力公司市区供电分公司 | 162099090057/1 | 162099090057 | 110千伏沙坪坝新桥输变电工程（原沙坪坝局） |  | 设备增加-基本建设 | 2017-12-18
1754 | 国网重庆市电力公司南岸供电分公司 | 912断路器 | 912 | 20M01000035038446 | 220kV金家岩变电站 | 10kV #1电容器912 | 国网重庆市电力公司南岸供电分公司 | 丹桂变电运维站 |  | 交流10kV | 在运 | 三相 | ABC | 2018-12-19 |  | 开关柜 | 912开关柜 | 否 | 户内式 | 变电 | VXB-12P | 其他 | 弹簧 | 真空 | 西电宝鸡电气有限公司 | 2015-06-23 | D15060089 |  | 中国 | 12 | 4000 | 50 | 42/75 | 50 | 31.5 |  |  |  | 80 | 80 | 31.5 | 4 | 1 | 400 | 280 |  |  | 5000 |  |  | 50 | [43 empty] | 省（直辖市、自治区）公司 | 国网重庆市电力公司南岸供电分公司 | FM2013 | 2120131320NN | 2120131320NN |  | 设备增加-基本建设 | 2017-01-20
1755 | 国网重庆市电力公司忠县供电分公司 | 959开关 | 959 | 20M01000039093423 | 35kV水坪变电站 | 10kV备用八线959 | 国网重庆市电力公司忠县供电分公司 | 变电运维班 |  | 交流10kV | 在运 | 三相 | ABC | 2018-01-20 |  | 开关柜 | 备用八线959开关柜 | 否 | 户内式 | 变电 | VXG-12 | 其他 | 电磁 | 真空 | 成都旭光电子股份有限公司 | 2017-08-18 |  |  | 中国 | 12 | 1250 | 50 | 42/75 | 50 | 31.5 |  |  |  | 78.75 | 78.75 | 31.5 | 4 | 1 |  |  |  |  | 200 |  |  | 50 | [43 empty] | 省（直辖市、自治区）公司 | 国网重庆市电力公司忠县供电分公司 | FM2067 | 20171220 | 35kV水坪变电站输变电工程 |  | 设备增加-其他途径 | 2017-12-22
1756 | 国网重庆市电力公司市区供电分公司 | 921开关 | 921 | 20M01000038781539 | 110kV新桥变电站 | 10kV 备用十线921 | 国网重庆市电力公司市区供电分公司 | 变电运维二班 |  | 交流10kV | 在运 | 三相 | ABC | 2018-01-01 |  | 开关柜 | 921开关柜 | 否 | 户内式 | 变电 | ZN67-12{10-VPR-32CD(D)} | 其他 | 弹簧 | 真空 | 西电三菱电机开关设备有限公司 | 2011-02-21 |  |  | 中国 | 12 | 1250 | 50 | 42/75 | 50 | 31.5 |  |  |  | 80 | 80 | 31.5 | 4 | 1 | 280 | 200 |  |  | 5000 | 50 | 30 | 50 | [43 empty] | 省（直辖市、自治区）公司 | 国网重庆市电力公司市区供电分公司 | 162099090057/1 | 162099090057 | 110千伏沙坪坝新桥输变电工程（原沙坪坝局） |  | 设备增加-基本建设 | 2017-12-18
1757 | 国网重庆市电力公司市区供电分公司 | 112开关 | 112 | 20M01000038781735 | 110kV新桥变电站 | 110kV 母联112 | 国网重庆市电力公司市区供电分公司 | 变电运维二班 |  | 交流110kV | 在运 | 三相 | ABC | 2018-01-01 |  | 组合电器 | 112组合电器 | 否 | 户内式 | 变电 | F35-CB4 | GIS | 弹簧 | SF6 | AREVA | 2011-04-19 | 1005/7 |  | 法国 | 145 | 2500 | 50 | 185/450 | 20 | 40 |  |  |  | 100 | 100 | 40 | 4 | 1 |  | 0 |  |  | 5000 | 100 | 50 | 50 | 0.63 | 0.58 | 0.55 | [40 empty] | 省（直辖市、自治区）公司 | 国网重庆市电力公司市区供电分公司 | 162099090057/1 | 162099090057 | 110千伏沙坪坝新桥输变电工程（原沙坪坝局） |  | 设备增加-基本建设 | 2017-12-18
1758 | 国网重庆市电力公司长寿供电分公司 | 932开关 | 932 | 20M01000035542270 | 110kV石沱变电站 | 10kV #2接地变932 | 国网重庆市电力公司长寿供电分公司 | 涪陵公司变电运维站 |  | 交流10kV | 在运 | 三相 | ABC | 2017-09-20 | 2017-09-20 | 开关柜 | 932开关柜 | 否 | 户内式 | 变电 | EVH1-12/T | 其他 | 弹簧 | 真空 | 中国长城电工天水长城开关厂有限公司 | 2016-04-01 | 20150623F0020 |  | 中国 | 12 | 1250 | 50 | 42/75 | 50 | 25 |  | 25 |  | 63 | 63 | 25 | 4 | 1 | 320 | 220 |  |  | 10000 | 60 | 30 | 40 | [7 empty] | 2 | 4 | [21 empty] | 220 | [12 empty] | 省（直辖市、自治区）公司 | 国网重庆市电力公司长寿供电分公司 | 1.621e+21 | 1620081320MK0220000000 | 涪陵石沱110千伏输变电工程石沱110千伏变电站新建工程 |  | 设备增加-基本建设 | 2017-04-27
1759 | 国网重庆市电力公司长寿供电分公司 | 954开关 | 954 | 20M01000035542271 | 110kV石沱变电站 | 10kV待用四线954 | 国网重庆市电力公司长寿供电分公司 | 涪陵公司变电运维站 |  | 交流10kV | 在运 | 三相 | ABC | 2017-09-20 | 2017-09-20 | 开关柜 | 954开关柜 | 否 | 户内式 | 变电 | EVH1-12/T | 其他 | 弹簧 | 真空 | 中国长城电工天水长城开关厂有限公司 | 2016-04-01 | 20150623F0022 |  | 中国 | 12 | 1250 | 50 | 42/75 | 50 | 25 |  | 25 |  | 63 | 63 | 25 | 4 | 1 | 320 | 220 |  |  | 10000 | 60 | 30 | 40 | [7 empty] | 2 | 4 | [21 empty] | 220 | [12 empty] | 省（直辖市、自治区）公司 | 国网重庆市电力公司长寿供电分公司 | 1.621e+21 | 1620081320MK0220000000 | 涪陵石沱110千伏输变电工程石沱110千伏变电站新建工程 |  | 设备增加-基本建设 | 2017-04-27
1760 | 国网重庆市电力公司长寿供电分公司 | 931开关 | 931 | 20M01000035542272 | 110kV石沱变电站 | 10kV #1接地变931 | 国网重庆市电力公司长寿供电分公司 | 涪陵公司变电运维站 |  | 交流10kV | 在运 | 三相 | ABC | 2017-09-20 | 2017-09-20 | 开关柜 | 931开关柜 | 否 | 户内式 | 变电 | EVH1-12/T | 其他 | 弹簧 | 真空 | 中国长城电工天水长城开关厂有限公司 | 2016-04-01 | 20150623F0021 |  | 中国 | 12 | 1250 | 50 | 42/75 | 50 | 25 |  | 25 |  | 63 | 63 | 25 | 4 | 1 | 320 | 220 |  |  | 10000 | 60 | 30 | 40 | [7 empty] | 2 | 4 | [21 empty] | 220 | [12 empty] | 省（直辖市、自治区）公司 | 国网重庆市电力公司长寿供电分公司 | 1.621e+21 | 1620081320MK0220000000 | 涪陵石沱110千伏输变电工程石沱110千伏变电站新建工程 |  | 设备增加-基本建设 | 2017-04-27
1761 | 国网重庆市电力公司长寿供电分公司 | 965开关 | 965 | 20M01000035542274 | 110kV石沱变电站 | 10kV待用十五线965 | 国网重庆市电力公司长寿供电分公司 | 涪陵公司变电运维站 |  | 交流10kV | 在运 | 三相 | ABC | 2017-09-20 | 2017-09-20 | 开关柜 | 965开关柜 | 否 | 户内式 | 变电 | EVH1-12/T | 其他 | 弹簧 | 真空 | 中国长城电工天水长城开关厂有限公司 | 2016-04-01 | 20150623F0032 |  | 中国 | 12 | 1250 | 50 | 42/75 | 50 | 25 |  | 25 |  | 63 | 63 | 25 | 4 | 1 | 320 | 220 |  |  | 10000 | 60 | 30 | 40 | [7 empty] | 2 | 4 | [21 empty] | 220 | [12 empty] | 省（直辖市、自治区）公司 | 国网重庆市电力公司长寿供电分公司 | 1.621e+21 | 1620081320MK0220000000 | 涪陵石沱110千伏输变电工程石沱110千伏变电站新建工程 |  | 设备增加-基本建设 | 2017-04-27
1762 | 国网重庆市电力公司长寿供电分公司 | 312开关 | 312 | 20M01000035542275 | 110kV石沱变电站 | 35kV 分段312 | 国网重庆市电力公司长寿供电分公司 | 涪陵公司变电运维站 |  | 交流35kV | 在运 | 三相 | ABC | 2017-09-20 | 2017-09-20 | 开关柜 | 312开关柜 | 否 | 户内式 | 变电 | ZN85A-40.5 | 其他 | 弹簧 | 真空 | 西电陕西陕开电器集团有限公司 | 2015-07-01 | D15060308 |  | 中国 | 40.5 | 1250 | 50 | 95/185 | 20 | 25 |  |  |  | 63 | 63 | 25 | 4 | 1 | 1032 | 400 |  |  | 20000 | 70 | 40 | 50 | [7 empty] | 2 | 4 | [15 empty] | 220 | [18 empty] | 省（直辖市、自治区）公司 | 国网重庆市电力公司长寿供电分公司 | 1.621e+21 | 1620081320MK0220000000 | 涪陵石沱110千伏输变电工程石沱110千伏变电站新建工程 |  | 设备增加-基本建设 | 2017-04-27
1763 | 国网重庆市电力公司长寿供电分公司 | 952开关 | 952 | 20M01000035542277 | 110kV石沱变电站 | 10kV石酒线952 | 国网重庆市电力公司长寿供电分公司 | 涪陵公司变电运维站 |  | 交流10kV | 在运 | 三相 | ABC | 2017-09-20 | 2017-09-20 | 开关柜 | 952开关柜 | 否 | 户内式 | 变电 | EVH1-12/T | 其他 | 弹簧 | 真空 | 中国长城电工天水长城开关厂有限公司 | 2016-04-01 | 20150623F0041 |  | 中国 | 12 | 1250 | 50 | 42/75 | 50 | 25 |  | 25 |  | 63 | 63 | 25 | 4 | 1 | 320 | 220 |  |  | 10000 | 60 | 30 | 40 | [7 empty] | 2 | 4 | [21 empty] | 220 | [12 empty] | 省（直辖市、自治区）公司 | 国网重庆市电力公司长寿供电分公司 | 1.621e+21 | 1620081320MK0220000000 | 涪陵石沱110千伏输变电工程石沱110千伏变电站新建工程 |  | 设备增加-基本建设 | 2017-04-27
1764 | 国网重庆市电力公司长寿供电分公司 | 351开关 | 351 | 20M01000035542280 | 110kV石沱变电站 | 35kV石新线351 | 国网重庆市电力公司长寿供电分公司 | 涪陵公司变电运维站 |  | 交流35kV | 在运 | 三相 | ABC | 2017-09-20 | 2017-09-20 | 开关柜 | 351开关柜 | 否 | 户内式 | 变电 | ZN85A-40.5 | 其他 | 弹簧 | 真空 | 西电陕西陕开电器集团有限公司 | 2015-07-01 | D15060308 |  | 中国 | 40.5 | 1250 | 50 | 95/185 | 20 | 25 |  |  |  | 63 | 63 | 25 | 4 | 1 | 1032 | 400 |  |  | 20000 | 70 | 40 | 50 | [7 empty] | 2 | 4 | [15 empty] | 220 | [18 empty] | 省（直辖市、自治区）公司 | 国网重庆市电力公司长寿供电分公司 | 1.621e+21 | 1620081320MK0220000000 | 涪陵石沱110千伏输变电工程石沱110千伏变电站新建工程 |  | 设备增加-基本建设 | 2017-04-27
1765 | 国网重庆市电力公司长寿供电分公司 | 961开关 | 961 | 20M01000035542282 | 110kV石沱变电站 | 10kV待用十一线961 | 国网重庆市电力公司长寿供电分公司 | 涪陵公司变电运维站 |  | 交流10kV | 在运 | 三相 | ABC | 2017-09-20 | 2017-09-20 | 开关柜 | 961开关柜 | 否 | 户内式 | 变电 | EVH1-12/T | 其他 | 弹簧 | 真空 | 中国长城电工天水长城开关厂有限公司 | 2016-04-01 | 20150623F0030 |  | 中国 | 12 | 1250 | 50 | 42/75 | 50 | 25 |  | 25 |  | 63 | 63 | 25 | 4 | 1 | 320 | 220 |  |  | 10000 | 60 | 30 | 40 | [7 empty] | 2 | 4 | [21 empty] | 220 | [12 empty] | 省（直辖市、自治区）公司 | 国网重庆市电力公司长寿供电分公司 | 1.621e+21 | 1620081320MK0220000000 | 涪陵石沱110千伏输变电工程石沱110千伏变电站新建工程 |  | 设备增加-基本建设 | 2017-04-27
1766 | 国网重庆市电力公司长寿供电分公司 | 966开关 | 966 | 20M01000035542283 | 110kV石沱变电站 | 10kV石镇线966 | 国网重庆市电力公司长寿供电分公司 | 涪陵公司变电运维站 |  | 交流10kV | 在运 | 三相 | ABC | 2017-09-20 | 2017-09-20 | 开关柜 | 966开关柜 | 否 | 户内式 | 变电 | EVH1-12/T | 其他 | 弹簧 | 真空 | 中国长城电工天水长城开关厂有限公司 | 2016-04-01 | 20150623F0031 |  | 中国 | 12 | 1250 | 50 | 42/75 | 50 | 25 |  | 25 |  | 63 | 63 | 25 | 4 | 1 | 320 | 220 |  |  | 10000 | 60 | 30 | 40 | [7 empty] | 2 | 4 | [21 empty] | 220 | [12 empty] | 省（直辖市、自治区）公司 | 国网重庆市电力公司长寿供电分公司 | 1.621e+21 | 1620081320MK0220000000 | 涪陵石沱110千伏输变电工程石沱110千伏变电站新建工程 |  | 设备增加-基本建设 | 2017-04-27
1767 | 国网重庆市电力公司检修分公司 | 928断路器 | 928 | 20M01000035477748 | 220kV微电园变电站 | 10kV 微香一线928 | 国网重庆市电力公司检修分公司 | 北碚220千伏变电运维站 |  | 交流10kV | 在运 | 三相 | ABC | 2017-05-26 |  | 开关柜 | 928开关柜 | 否 | 户内式 | 变电 | VD4/Z12.12.32.PT | 其他 | 弹簧 | 真空 | 厦门ABB开关有限公司 | 2016-12-01 | 1YHP000049A7518 |  | 中国 | 12 | 1250 | 50 | 42/75 | 50 | 31.5 | 80 | 31.5 |  | 80 | 80 | 31.5 | 4 | 1 | 300 | 200 |  | 0 | 10000 | 80 | 30 | 50 | [43 empty] | 省（直辖市、自治区）公司 | 国网重庆市电力公司检修分公司 | FM2013 | 20170417 | 微宫一二新投回路 |  | 设备增加-基本建设 | 2017-04-17
1768 | 国网重庆市电力公司忠县供电分公司 | 967开关 | 967 | 20M01000039093449 | 35kV水坪变电站 | 10kV备用十三线967 | 国网重庆市电力公司忠县供电分公司 | 变电运维班 |  | 交流10kV | 在运 | 三相 | ABC | 2018-01-20 |  | 开关柜 | 备用十三线967开关柜 | 否 | 户内式 | 变电 | VXG-12 | 其他 | 电磁 | 真空 | 成都旭光电子股份有限公司 | 2017-08-18 |  |  | 中国 | 12 | 1250 | 50 | 42/75 | 50 | 31.5 |  |  |  | 78.75 | 78.75 | 31.5 | 4 | 1 |  |  |  |  | 200 |  |  | 50 | [43 empty] | 省（直辖市、自治区）公司 | 国网重庆市电力公司忠县供电分公司 | FM2067 | 20171220 | 35kV水坪变电站输变电工程 |  | 设备增加-其他途径 | 2017-12-21
1769 | 国网重庆市电力公司忠县供电分公司 | 969开关 | 969 | 20M01000039093450 | 35kV水坪变电站 | 10kV备用十五线969 | 国网重庆市电力公司忠县供电分公司 | 变电运维班 |  | 交流10kV | 在运 | 三相 | ABC | 2018-01-20 |  | 开关柜 | 备用十五线969开关柜 | 否 | 户内式 | 变电 | VXG-12 | 其他 | 电磁 | 真空 | 成都旭光电子股份有限公司 | 2017-08-18 |  |  | 中国 | 12 | 1250 | 50 | 42/75 | 50 | 31.5 |  |  |  | 78.75 | 78.75 | 31.5 | 4 | 1 |  |  |  |  | 200 |  |  | 50 | [43 empty] | 省（直辖市、自治区）公司 | 国网重庆市电力公司忠县供电分公司 | FM2067 | 20171220 | 35kV水坪变电站输变电工程 |  | 设备增加-其他途径 | 2017-12-21
1770 | 国网重庆市电力公司检修分公司 | 325断路器 | 325 | 20M01000035466730 | 500kV张家坝变电站 | 35kV #2-2电抗器325 | 国网重庆市电力公司检修分公司 | 东南变电运维站 |  | 交流35kV | 在运 | 三相 | ABC | 2017-04-15 |  | 否 |  | 否 | 户外式 | 变电 | 3AP1-FG | 瓷柱式 | 弹簧 | SF6 | 西门子（杭州）高压开关有限公司 | 2016-12-13 | K40037315 |  | 中国 | 72.5 | 4000 | 50 | 160/350 | 20 | 40 |  |  |  | 100 | 100 | 40 | 4 | 1 |  |  |  |  | 5000 | 80 | 30 | 60 | [43 empty] | 省（直辖市、自治区）公司 | 国网重庆市电力公司检修分公司 | 13200013218Y0420000000 | 13200013218Y | 张家坝500kV变电站扩建工程 | 2.002e+22 | 设备增加-基本建设 | 2017-04-13
1771 | 国网重庆市电力公司长寿供电分公司 | 101开关 | 101 | 20M01000035542284 | 110kV石沱变电站 | 110kV #1主变 | 国网重庆市电力公司长寿供电分公司 | 涪陵公司变电运维站 |  | 交流110kV | 在运 | 三相 | ABC | 2017-09-20 | 2017-09-20 | 否 |  | 否 | 户外式 | 变电 | LTB145D1/B | 瓷柱式 | 弹簧 | SF6 | 北京ABB高压开关设备有限公司 | 2016-12-01 | 136083210-002 |  | 中国 | 126 | 3150 | 50 | 185/450 | 20 | 40 |  |  |  | 100 | 100 | 40 | 3 | 1 | 3936 | 1100 |  |  | 5000 | 70 | 40 | 50 | 0.5 | 0.45 | 0.43 |  |  |  |  | 2 | 3 | [19 empty] | 5 | [14 empty] | 省（直辖市、自治区）公司 | 国网重庆市电力公司长寿供电分公司 | 1620081320MK0222112261 | 1620081320MK | 涪陵石沱110千伏输变电工程石沱110千伏变电站新建工程 | 2.002e+22 | 设备增加-基本建设 | 2017-04-27
1772 | 国网重庆市电力公司长寿供电分公司 | 901开关 | 901 | 20M01000035542285 | 110kV石沱变电站 | 110kV #1主变 | 国网重庆市电力公司长寿供电分公司 | 涪陵公司变电运维站 |  | 交流10kV | 在运 | 三相 | ABC | 2017-09-20 | 2017-09-20 | 开关柜 | 901开关柜 | 否 | 户内式 | 变电 | EVH1-12/T | 其他 | 弹簧 | 真空 | 中国长城电工天水长城开关厂有限公司 | 2016-04-01 | 20150623F0018 |  | 中国 | 12 | 3150 | 50 | 42/75 | 50 | 31.5 |  | 31.5 |  | 80 | 80 | 31.5 | 4 | 1 | 320 | 220 |  |  | 10000 | 60 | 30 | 40 | [7 empty] | 2 | 4 | [21 empty] | 220 | [12 empty] | 省（直辖市、自治区）公司 | 国网重庆市电力公司长寿供电分公司 | 1.621e+21 | 1620081320MK0220000000 | 涪陵石沱110千伏输变电工程石沱110千伏变电站新建工程 |  | 设备增加-基本建设 | 2017-04-27
1773 | 国网重庆市电力公司长寿供电分公司 | 301开关 | 301 | 20M01000035542286 | 110kV石沱变电站 | 110kV #1主变 | 国网重庆市电力公司长寿供电分公司 | 涪陵公司变电运维站 |  | 交流35kV | 在运 | 三相 | ABC | 2017-09-20 | 2017-09-20 | 开关柜 | 301开关柜 | 否 | 户内式 | 变电 | ZN85A-40.5 | 其他 | 弹簧 | 真空 | 西电陕西陕开电器集团有限公司 | 2015-07-01 | D15060308 |  | 中国 | 40.5 | 1250 | 50 | 95/185 | 20 | 25 |  |  |  | 63 | 63 | 25 | 4 | 1 | 1032 | 400 |  |  | 20000 | 70 | 40 | 50 | [7 empty] | 2 | 4 | [15 empty] | 220 | [18 empty] | 省（直辖市、自治区）公司 | 国网重庆市电力公司长寿供电分公司 | 1.621e+21 | 1620081320MK0220000000 | 涪陵石沱110千伏输变电工程石沱110千伏变电站新建工程 |  | 设备增加-基本建设 | 2017-04-27
1774 | 国网重庆市电力公司长寿供电分公司 | 953开关 | 953 | 20M01000035542287 | 110kV石沱变电站 | 10kV待用三线953 | 国网重庆市电力公司长寿供电分公司 | 涪陵公司变电运维站 |  | 交流10kV | 在运 | 三相 | ABC | 2017-09-20 | 2017-09-20 | 开关柜 | 953开关柜 | 否 | 户内式 | 变电 | EVH1-12/T | 其他 | 弹簧 | 真空 | 中国长城电工天水长城开关厂有限公司 | 2016-04-01 | 20150623F0033 |  | 中国 | 12 | 1250 | 50 | 42/75 | 50 | 25 |  | 25 |  | 63 | 63 | 25 | 4 | 1 | 320 | 220 |  |  | 10000 | 60 | 30 | 40 | [7 empty] | 2 | 4 | [21 empty] | 220 | [12 empty] | 省（直辖市、自治区）公司 | 国网重庆市电力公司长寿供电分公司 | 1.621e+21 | 1620081320MK0220000000 | 涪陵石沱110千伏输变电工程石沱110千伏变电站新建工程 |  | 设备增加-基本建设 | 2017-04-27
1775 | 国网重庆市电力公司长寿供电分公司 | 955开关 | 955 | 20M01000035542288 | 110kV石沱变电站 | 10kV待用五线955 | 国网重庆市电力公司长寿供电分公司 | 涪陵公司变电运维站 |  | 交流10kV | 在运 | 三相 | ABC | 2017-09-20 | 2017-09-20 | 开关柜 | 955开关柜 | 否 | 户内式 | 变电 | EVH1-12/T | 其他 | 弹簧 | 真空 | 中国长城电工天水长城开关厂有限公司 | 2016-04-01 | 20150623F0034 |  | 中国 | 12 | 1250 | 50 | 42/75 | 50 | 25 |  | 25 |  | 63 | 63 | 25 | 4 | 1 | 320 | 220 |  |  | 10000 | 60 | 30 | 40 | [7 empty] | 2 | 4 | [21 empty] | 220 | [12 empty] | 省（直辖市、自治区）公司 | 国网重庆市电力公司长寿供电分公司 | 1.621e+21 | 1620081320MK0220000000 | 涪陵石沱110千伏输变电工程石沱110千伏变电站新建工程 |  | 设备增加-基本建设 | 2017-04-27
1776 | 国网重庆市电力公司长寿供电分公司 | 112开关 | 112 | 20M01000035542289 | 110kV石沱变电站 | 110kV 母联112 | 国网重庆市电力公司长寿供电分公司 | 涪陵公司变电运维站 |  | 交流110kV | 在运 | 三相 | ABC | 2017-09-20 | 2017-09-20 | 否 |  | 否 | 户外式 | 变电 | LTB145D1/B | 瓷柱式 | 弹簧 | SF6 | 北京ABB高压开关设备有限公司 | 2016-12-01 | 136083210-002 |  | 中国 | 126 | 3150 | 50 | 185/450 | 20 | 40 |  |  |  | 100 | 100 | 40 | 3 | 1 | 3936 | 1100 |  |  | 5000 | 70 | 40 | 50 | 0.5 | 0.45 | 0.43 |  |  |  |  | 2 | 3 | [19 empty] | 5 | [14 empty] | 省（直辖市、自治区）公司 | 国网重庆市电力公司长寿供电分公司 | 1620081320MK0222112261 | 1620081320MK | 涪陵石沱110千伏输变电工程石沱110千伏变电站新建工程 | 2.002e+22 | 设备增加-基本建设 | 2017-04-27
1777 | 国网重庆市电力公司长寿供电分公司 | 984开关 | 984 | 20M01000035542291 | 110kV石沱变电站 | 10kV #4电容器984 | 国网重庆市电力公司长寿供电分公司 | 涪陵公司变电运维站 |  | 交流10kV | 在运 | 三相 | ABC | 2017-09-20 | 2017-09-20 | 开关柜 | 984开关柜 | 否 | 户内式 | 变电 | EVH1-12/T | 其他 | 弹簧 | 真空 | 中国长城电工天水长城开关厂有限公司 | 2016-04-01 | 20150623F0037 |  | 中国 | 12 | 1250 | 50 | 42/75 | 50 | 25 |  | 25 |  | 63 | 63 | 25 | 4 | 1 | 320 | 220 |  |  | 10000 | 60 | 30 | 40 | [7 empty] | 2 | 4 | [21 empty] | 220 | [12 empty] | 省（直辖市、自治区）公司 | 国网重庆市电力公司长寿供电分公司 | 1.621e+21 | 1620081320MK0220000000 | 涪陵石沱110千伏输变电工程石沱110千伏变电站新建工程 |  | 设备增加-基本建设 | 2017-04-27
1778 | 国网重庆市电力公司长寿供电分公司 | 951开关 | 951 | 20M01000035542292 | 110kV石沱变电站 | 10kV石美线951 | 国网重庆市电力公司长寿供电分公司 | 涪陵公司变电运维站 |  | 交流10kV | 在运 | 三相 | ABC | 2017-09-20 | 2017-09-20 | 开关柜 | 951开关柜 | 否 | 户内式 | 变电 | EVH1-12/T | 其他 | 弹簧 | 真空 | 中国长城电工天水长城开关厂有限公司 | 2016-04-01 | 20150623F0027 |  | 中国 | 12 | 1250 | 50 | 42/75 | 50 | 25 |  | 25 |  | 63 | 63 | 25 | 4 | 1 | 320 | 220 |  |  | 10000 | 60 | 30 | 40 | [7 empty] | 2 | 4 | [21 empty] | 220 | [12 empty] | 省（直辖市、自治区）公司 | 国网重庆市电力公司长寿供电分公司 | 1.621e+21 | 1620081320MK0220000000 | 涪陵石沱110千伏输变电工程石沱110千伏变电站新建工程 |  | 设备增加-基本建设 | 2017-04-27
1779 | 国网重庆市电力公司长寿供电分公司 | 956开关 | 956 | 20M01000035542293 | 110kV石沱变电站 | 10kV待用六线956 | 国网重庆市电力公司长寿供电分公司 | 涪陵公司变电运维站 |  | 交流10kV | 在运 | 三相 | ABC | 2017-09-20 | 2017-09-20 | 开关柜 | 956开关柜 | 否 | 户内式 | 变电 | EVH1-12/T | 其他 | 弹簧 | 真空 | 中国长城电工天水长城开关厂有限公司 | 2016-04-01 | 20150623F0035 |  | 中国 | 12 | 1250 | 50 | 42/75 | 50 | 25 |  | 25 |  | 63 | 63 | 25 | 4 | 1 | 320 | 220 |  |  | 10000 | 60 | 30 | 40 | [7 empty] | 2 | 4 | [21 empty] | 220 | [12 empty] | 省（直辖市、自治区）公司 | 国网重庆市电力公司长寿供电分公司 | 1.621e+21 | 1620081320MK0220000000 | 涪陵石沱110千伏输变电工程石沱110千伏变电站新建工程 |  | 设备增加-基本建设 | 2017-04-27
1780 | 国网重庆市电力公司南岸供电分公司 | 969开关 | 969 | 20M01000035779320 | 220kV金家岩变电站 | 10kV #8电容器969 | 国网重庆市电力公司南岸供电分公司 | 丹桂变电运维站 |  | 交流10kV | 在运 | 三相 | ABC | 2017-06-19 |  | 开关柜 | 969开关柜 | 否 | 户内式 | 变电 | VXB-12P | 其他 | 弹簧 | 真空 | 西电宝鸡电气有限公司 | 2015-06-23 | D15060055 |  | 中国 | 12 | 1250 | 50 | 42/75 | 50 | 31.5 |  |  |  | 80 | 80 | 31.5 | 4 | 1 | 400 | 200 |  |  | 5000 | 80 | 50 | 50 | [43 empty] | 省（直辖市、自治区）公司 | 国网重庆市电力公司南岸供电分公司 | FM2013 | 2120131320NN | 10千伏2段 |  | 设备增加-技术改造 | 2017-06-15
1781 | 国网重庆市电力公司北碚供电分公司 | 311开关 | 311 | 20M01000035464114 | 110kV缙云山变电站 | 35kV待用四线311 | 国网重庆市电力公司北碚供电分公司 | 北碚片区变电运维班 |  | 交流35kV | 在运 | 三相 | ABC | 2017-04-24 |  | 开关柜 | 311开关柜 | 否 | 户内式 | 变电 | PGV1-40.5 | 其他 | 弹簧 | 真空 | 平高集团有限公司 | 2016-05-12 | 16050702 |  | 中国 | 40.5 | 1250 | 50 | 95/185 | 30 | 31.5 |  |  |  | 80 | 80 | 31.5 | 4 | 1 | 1000 | 500 |  |  | 20000 | 80 | 40 | 60 | [43 empty] | 省（直辖市、自治区）公司 | 国网重庆市电力公司北碚供电分公司 | 17200614007M0010000000 | 17200614007M | 北碚缙云山110千伏变电站改造工程 |  | 设备增加-技术改造 | 2017-04-13
1782 | 国网重庆市电力公司长寿供电分公司 | 166开关 | 166 | 20M01000035519493 | 110kV北拱变电站 | 110kV拱石北线166 | 国网重庆市电力公司长寿供电分公司 | 涪陵公司变电运维站 |  | 交流110kV | 在运 | 三相 | ABC | 2017-09-20 | 2017-09-20 | 否 |  | 否 | 户外式 | 变电 | GL312 | 瓷柱式 | 弹簧 | SF6 | 苏州阿尔斯通高压电气开关有限公司 | 2016-01-01 | 312PB16012 |  | 中国 | 145 | 3150 | 50 | 185/450 | 20 | 40 |  |  |  | 100 | 100 | 40 | 4 | 1 | 4515 | 1100 |  |  | 10000 | 70 | 40 | 50 | 0.64 | [6 empty] | 2 | 3 | [19 empty] | 10 | [14 empty] | 省（直辖市、自治区）公司 | 国网重庆市电力公司长寿供电分公司 | 1620081320MK0322112261 | 1620081320MK | 涪陵石沱110千伏输变电工程北拱变电站110千伏间隔扩建工程 | 2.002e+22 | 设备增加-基本建设 | 2017-04-24
1783 | 国网重庆市电力公司长寿供电分公司 | 958开关 | 958 | 20M01000035542294 | 110kV石沱变电站 | 10kV待用八线958 | 国网重庆市电力公司长寿供电分公司 | 涪陵公司变电运维站 |  | 交流10kV | 在运 | 三相 | ABC | 2017-09-20 | 2017-09-20 | 开关柜 | 958开关柜 | 否 | 户内式 | 变电 | EVH1-12/T | 其他 | 弹簧 | 真空 | 中国长城电工天水长城开关厂有限公司 | 2016-04-01 | 20150623F0040 |  | 中国 | 12 | 1250 | 50 | 42/75 | 50 | 25 |  | 25 |  | 63 | 63 | 25 | 4 | 1 | 320 | 220 |  |  | 10000 | 60 | 30 | 40 | [7 empty] | 2 | 4 | [21 empty] | 220 | [12 empty] | 省（直辖市、自治区）公司 | 国网重庆市电力公司长寿供电分公司 | 1.621e+21 | 1620081320MK0220000000 | 涪陵石沱110千伏输变电工程石沱110千伏变电站新建工程 |  | 设备增加-基本建设 | 2017-04-27
1784 | 国网重庆市电力公司长寿供电分公司 | 352开关 | 352 | 20M01000035542295 | 110kV石沱变电站 | 35kV待用二线352 | 国网重庆市电力公司长寿供电分公司 | 涪陵公司变电运维站 |  | 交流35kV | 在运 | 三相 | ABC | 2017-09-20 | 2017-09-20 | 开关柜 | 352开关柜 | 否 | 户内式 | 变电 | ZN85A-40.5 | 其他 | 弹簧 | 真空 | 西电陕西陕开电器集团有限公司 | 2015-07-01 | D15060308 |  | 中国 | 40.5 | 1250 | 50 | 95/185 | 20 | 25 |  |  |  | 63 | 63 | 25 | 4 | 1 | 1032 | 400 |  |  | 20000 | 70 | 40 | 50 | [7 empty] | 2 | 4 | [15 empty] | 220 | [18 empty] | 省（直辖市、自治区）公司 | 国网重庆市电力公司长寿供电分公司 | 1.621e+21 | 1620081320MK0220000000 | 涪陵石沱110千伏输变电工程石沱110千伏变电站新建工程 |  | 设备增加-基本建设 | 2017-04-27
1785 | 国网重庆市电力公司长寿供电分公司 | 163开关 | 163 | 20M01000035542296 | 110kV石沱变电站 | 110kV拱石北线163 | 国网重庆市电力公司长寿供电分公司 | 涪陵公司变电运维站 |  | 交流110kV | 在运 | 三相 | ABC | 2017-09-20 | 2017-09-20 | 否 |  | 否 | 户外式 | 变电 | LTB145D1/B | 瓷柱式 | 弹簧 | SF6 | 北京ABB高压开关设备有限公司 | 2016-12-01 | 136083210-002 |  | 中国 | 126 | 3150 | 50 | 185/450 | 20 | 40 |  |  |  | 100 | 100 | 40 | 3 | 1 | 3936 | 1100 |  |  | 5000 | 70 | 40 | 50 | 0.5 | 0.45 | 0.43 |  |  |  |  | 2 | 3 | [19 empty] | 5 | [14 empty] | 省（直辖市、自治区）公司 | 国网重庆市电力公司长寿供电分公司 | 1620081320MK0222112261 | 1620081320MK | 涪陵石沱110千伏输变电工程石沱110千伏变电站新建工程 | 2.002e+22 | 设备增加-基本建设 | 2017-04-27
1786 | 国网重庆市电力公司长寿供电分公司 | 102开关 | 102 | 20M01000035542297 | 110kV石沱变电站 | 110kV #2主变 | 国网重庆市电力公司长寿供电分公司 | 涪陵公司变电运维站 |  | 交流110kV | 在运 | 三相 | ABC | 2017-09-20 | 2017-09-20 | 否 |  | 否 | 户外式 | 变电 | LTB145D1/B | 瓷柱式 | 弹簧 | SF6 | 北京ABB高压开关设备有限公司 | 2016-12-01 | 136083210-002 |  | 中国 | 126 | 3150 | 50 | 185/450 | 20 | 40 |  |  |  | 100 | 100 | 40 | 3 | 1 | 3936 | 1100 |  |  | 5000 | 70 | 40 | 50 | 0.5 | 0.45 | 0.43 |  |  |  |  | 2 | 3 | [19 empty] | 5 | [14 empty] | 省（直辖市、自治区）公司 | 国网重庆市电力公司长寿供电分公司 | 1620081320MK0222112261 | 1620081320MK | 涪陵石沱110千伏输变电工程石沱110千伏变电站新建工程 | 2.002e+22 | 设备增加-基本建设 | 2017-04-27
1787 | 国网重庆市电力公司长寿供电分公司 | 902开关 | 902 | 20M01000035542298 | 110kV石沱变电站 | 110kV #2主变 | 国网重庆市电力公司长寿供电分公司 | 涪陵公司变电运维站 |  | 交流10kV | 在运 | 三相 | ABC | 2017-09-20 | 2017-09-20 | 开关柜 | 902开关柜 | 否 | 户内式 | 变电 | EVH1-12/T | 其他 | 弹簧 | 真空 | 中国长城电工天水长城开关厂有限公司 | 2016-04-01 | 20150623F0017 |  | 中国 | 12 | 3150 | 50 | 42/75 | 50 | 31.5 |  | 31.5 |  | 80 | 80 | 31.5 | 4 | 1 | 320 | 220 |  |  | 10000 | 60 | 30 | 40 | [7 empty] | 2 | 4 | [21 empty] | 220 | [12 empty] | 省（直辖市、自治区）公司 | 国网重庆市电力公司长寿供电分公司 | 1.621e+21 | 1620081320MK0220000000 | 涪陵石沱110千伏输变电工程石沱110千伏变电站新建工程 |  | 设备增加-基本建设 | 2017-04-27
1788 | 国网重庆市电力公司检修分公司 | 916断路器 | 916 | 20M01000035301201 | 220kV龙荫变电站 | 10kV荫书线916 | 国网重庆市电力公司检修分公司 | 北碚220千伏变电运维站 |  | 交流10kV | 在运 | 三相 | ABC | 2017-03-21 |  | 开关柜 | 916开关柜 | 否 | 户内式 | 变电 | 10-VPR-32C(D) | 其他 | 弹簧 | 真空 | 西电三菱电机开关设备有限公司 | 2016-12-01 | 1612-B-37436 |  | 中国 | 12 | 1250 | 50 | 42/75 | 50 | 31.5 |  |  |  | 80 | 80 | 31.5 | 4 | 1 | 300 | 200 |  |  | 10000 | 80 | 30 | 50 | [43 empty] | 省（直辖市、自治区）公司 | 国网重庆市电力公司检修分公司 | FM2013 | 20170321 | 10KV设备台账新增 |  | 设备增加-基本建设 | 2017-03-21
1789 | 国网重庆市电力公司黔江供电分公司 | 961断路器 | 961 | 20M01000038738834 | 35kV冯家变电站 | 10kV冯药线961 | 国网重庆市电力公司黔江供电分公司 | 变电运维站 |  | 交流10kV | 在运 | 三相 | ABC | 2017-05-18 |  | 开关柜 | 961开关柜 | 是 | 户内式 | 变电 | VTC1 | 其他 | 弹簧 | 真空 | 山东泰开成套电器有限公司 | 2017-02-10 |  |  | 中国 | 12 | 1250 | 50 | 12/42/75kv | 30 | 25 |  |  |  | 25 | 150 | 31.5 | 4 | 2 |  |  |  |  | 10000 |  |  | 3 | [43 empty] | 省（直辖市、自治区）公司 | 国网重庆市电力公司黔江供电分公司 | 17206415004Z0010000000 | 17206415004Z | 重庆黔江冯家35kV变电站主变增容改造工程 |  | 设备增加-技术改造 | 2017-12-10
1790 | 国网重庆市电力公司忠县供电分公司 | 103开关 | 103 | 20M01000034892078 | 110kV香山变电站 | 110kV # #3主变主变 | 国网重庆市电力公司忠县供电分公司 | 变电运维班 |  | 交流110kV | 在运 | 三相 | ABC | 2017-01-20 | 2017-01-20 | 组合电器 | 103组合电器 | 否 | 户外式 | 变电 | LWG2-126/T2000-40(A) | GIS | 弹簧 | SF6 | 西安西电高压开关有限责任公司 | 2016-07-29 | 1GBH03157 |  | 中国 | 126 | 2000 | 50 | 230/550 | 20 | 40 |  |  |  | 100 | 100 | 40 | 4 | 1 |  | 1000 |  |  | 5000 | 150 | 60 | 60 | 0.5 | 0.45 | 0.42 |  |  |  |  | 3 | 5 | [34 empty] | 省（直辖市、自治区）公司 | 国网重庆市电力公司忠县供电分公司 | 16206714005V0010000000 | 16206714005V | 忠县香山110kV输变电工程 |  | 设备增加-基本建设 | 2016-12-26
1791 | 国网重庆市电力公司江北供电分公司 | 301开关 | 301 | 20M01000035148442 | 110kV两路变电站 | 110kV 1#主变 | 国网重庆市电力公司江北供电分公司 | 空港变电运维班 |  | 交流35kV | 在运 | 三相 | ABC | 2017-02-24 |  | 开关柜 | 301开关柜 | 否 | 户内式 | 变电 | ZN(VEM)-40.5B | 其他 | 弹簧 | 真空 | 许继电气股份有限公司 | 2016-11-01 | 1690 |  | 中国 | 40.5 | 1250 | 50 | 95/185 | 30 | 31.5 |  |  |  | 80 | 80 | 31.5 | 4 | 1 | 1012 | 400 |  |  | 10000 | 70 | 40 | 30 | [7 empty] | 2 | 2 | 0 | 0 | [32 empty] | 省（直辖市、自治区）公司 | 国网重庆市电力公司江北供电分公司 | 212005083011 | 212005083011 | 110kv两路站主变增容工程 |  | 设备增加-技术改造 | 2017-02-24
1792 | 国网重庆市电力公司石柱供电分公司 | 302开关 | 302 | 20M01000035643865 | 35kV马武变电站 | 35kV #2主变 | 国网重庆市电力公司石柱供电分公司 | 变电运维班 |  | 交流35kV | 在运 | 三相 | ABC | 2017-06-01 |  | 否 |  | 否 | 户外式 | 变电 | LW8A-40.5 | 瓷柱式 | 弹簧 | SF6 | 正泰电气股份有限公司 | 2016-12-22 |  |  | 中国 | 40.5 | 2500 | 50 | 95/185 | 20 | 31.5 |  |  |  | 80 | 80 | 31.5 | 4 | 1 | 1000 | 300 |  |  | 5000 | 20 | 10 | 3 | [28 empty] | 5 | [14 empty] | 省（直辖市、自治区）公司 | 国网重庆市电力公司石柱供电分公司 | 17207013202K0222122000 | 17207013202K | 马武变电站建设 | 2.002e+22 | 设备增加-基本建设 | 2017-05-19
1793 | 国网重庆市电力公司长寿供电分公司 | 302开关 | 302 | 20M01000035542299 | 110kV石沱变电站 | 110kV #2主变 | 国网重庆市电力公司长寿供电分公司 | 涪陵公司变电运维站 |  | 交流35kV | 在运 | 三相 | ABC | 2017-09-20 | 2017-09-20 | 开关柜 | 302开关柜 | 否 | 户内式 | 变电 | ZN85A-40.5 | 其他 | 弹簧 | 真空 | 西电陕西陕开电器集团有限公司 | 2015-07-01 | D15060308 |  | 中国 | 40.5 | 1250 | 50 | 95/185 | 20 | 25 |  |  |  | 63 | 63 | 25 | 4 | 1 | 1032 | 400 |  |  | 20000 | 70 | 40 | 50 | [7 empty] | 2 | 4 | [15 empty] | 220 | [18 empty] | 省（直辖市、自治区）公司 | 国网重庆市电力公司长寿供电分公司 | 1.621e+21 | 1620081320MK0220000000 | 涪陵石沱110千伏输变电工程石沱110千伏变电站新建工程 |  | 设备增加-基本建设 | 2017-04-27
1794 | 国网重庆市电力公司长寿供电分公司 | 912开关 | 912 | 20M01000035542300 | 110kV石沱变电站 | 10kV 分段912 | 国网重庆市电力公司长寿供电分公司 | 涪陵公司变电运维站 |  | 交流10kV | 在运 | 三相 | ABC | 2017-09-20 | 2017-09-20 | 开关柜 | 912开关柜 | 否 | 户内式 | 变电 | EVH1-12/T | 其他 | 弹簧 | 真空 | 中国长城电工天水长城开关厂有限公司 | 2016-04-01 | 20150623F0038 |  | 中国 | 12 | 3150 | 50 | 42/75 | 50 | 31.5 |  | 31.5 |  | 80 | 80 | 31.5 | 4 | 1 | 320 | 220 |  |  | 10000 | 60 | 30 | 40 | [7 empty] | 2 | 4 | [21 empty] | 220 | [12 empty] | 省（直辖市、自治区）公司 | 国网重庆市电力公司长寿供电分公司 | 1.621e+21 | 1620081320MK0220000000 | 涪陵石沱110千伏输变电工程石沱110千伏变电站新建工程 |  | 设备增加-基本建设 | 2017-04-27
1795 | 国网重庆市电力公司检修分公司 | 332断路器 | 332 | 20M01000035898569 | 500kV巴南变电站 | 35kV #3-2电容器332 | 国网重庆市电力公司检修分公司 | 500千伏南部变电运维站 |  | 交流35kV | 在运 | 三相 | ABC | 2017-07-07 |  | 否 |  | 否 | 户外式 | 变电 | 3AP1FG | 瓷柱式 | 弹簧 | SF6 | 西门子（杭州）高压开关有限公司 | 2017-01-01 | 16/K40038622 |  | 中国 | 72.5 | 4000 | 50 | 160/350 | 30 | 50 |  |  |  | 30 | 100 | 50 | 4 | 1 |  | 900 |  | 200 | 5000 | 55 | 30 | 60 | 0.6 | 0.52 | 0.5 |  |  |  |  | 3 | 5 |  |  |  |  | 125 | 125 | 350 | 350 | 350 | 78 | 95 | 95 | 220 | [21 empty] | 省（直辖市、自治区）公司 | 国网重庆市电力公司检修分公司 | 1320001320A90122112270 | 1320001320A9 | 巴南#3号主变新建 | 2.002e+22 | 设备增加-基本建设 | 2017-07-04
1796 | 国网重庆市电力公司南岸供电分公司 | 948开关 |  | 20M01000038729025 | 110kV二塘变电站 | 10kV二学线947 | 国网重庆市电力公司南岸供电分公司 | 丹桂变电运维站 |  | 交流10kV | 退役 | 三相 | ABC | 2017-12-01 |  | 开关柜 | 948开关柜 | 否 | 户内式 | 变电 | ZN73-12 | 其他 | 弹簧 | 真空 | 广州白云电器设备股份有限公司 | 2017-02-01 | ZN731701076 |  | 中国 | 12 | 1250 | 50 | 42/75 | 50 | 31.5 |  |  |  | 80 | 78.75 | 31.5 | 4 | 1 |  |  |  |  | 5000 |  |  | 80 | [43 empty] | 省（直辖市、自治区）公司 | 国网重庆市电力公司南岸供电分公司 | FM2003 | 16200315009F | 二塘110千伏变电站新建工程 |  | 设备增加-基本建设 | 2017-12-08
1797 | 国网重庆市电力公司检修分公司 | 922断路器 | 922 | 20M01000039189966 | 220kV走马羊变电站 | 10kV 羊马线922 | 国网重庆市电力公司检修分公司 | 江南220千伏变电运维站 |  | 交流10kV | 在运 | 三相 | ABC | 2018-04-22 |  | 开关柜 | 922开关柜 | 否 | 户内式 | 变电 | VGD-12 | 其他 | 弹簧 | 真空 | 大连三友电器设备有限公司 | 2017-11-01 | 20171414 |  | 中国 | 12 | 1250 | 50 | 42/75 | 50 | 25 |  |  |  | 63 | 63 | 25 | 4 | 1 | 200 | 180 |  |  | 10000 | 20 | 10 | 60 | [43 empty] | 省（直辖市、自治区）公司 | 国网重庆市电力公司检修分公司 | 21201316008901B0000000 | 212013160089 | 国网重庆检修公司220kV走马羊变电站10kV开关柜改造 |  | 设备增加-技术改造 | 2018-04-13
1798 | 国网重庆市电力公司市区供电分公司 | 957开关 | 957 | 20M01000038975856 | 110kV沙坪坝变电站 | 10kV沙时线957 | 国网重庆市电力公司市区供电分公司 | 变电运维二班 |  | 交流10kV | 在运 | 三相 | ABC | 2018-04-27 |  | 开关柜 | 957开关柜 | 否 | 户内式 | 变电 | VTC1 | 其他 | 弹簧 | 真空 | 山东泰开成套电器有限公司 | 2017-10-01 |  |  | 中国 | 12 | 1250 | 50 | 42/75 | 50 | 31.5 |  |  |  | 80 | 80 | 31.5 | 4 | 1 | 280 | 200 |  |  | 5000 | 50 | 30 | 50 | [43 empty] | 省（直辖市、自治区）公司 | 国网重庆市电力公司市区供电分公司 | 16200113205Q0010000000 | 16200113205Q | 沙坪坝渝碚路110千伏输变电工程 |  | 设备增加-基本建设 | 2018-01-24
1799 | 国网重庆市电力公司市区供电分公司 | 959开关 | 959 | 20M01000038975883 | 110kV沙坪坝变电站 | 10kV 备用四十五线959 | 国网重庆市电力公司市区供电分公司 | 变电运维二班 |  | 交流10kV | 在运 | 三相 | ABC | 2018-04-27 |  | 开关柜 | 959开关柜 | 否 | 户内式 | 变电 | VTC1 | 其他 | 弹簧 | 真空 | 山东泰开成套电器有限公司 | 2017-10-01 |  |  | 中国 | 12 | 1250 | 50 | 42/75 | 50 | 31.5 |  |  |  | 80 | 80 | 31.5 | 4 | 1 | 280 | 200 |  |  | 5000 | 50 | 30 | 50 | [43 empty] | 省（直辖市、自治区）公司 | 国网重庆市电力公司市区供电分公司 | 16200113205Q0010000000 | 16200113205Q | 沙坪坝渝碚路110千伏输变电工程 |  | 设备增加-基本建设 | 2018-01-24
1800 | 国网重庆市电力公司市区供电分公司 | 954开关 | 954 | 20M01000038975889 | 110kV沙坪坝变电站 | 10kV沙泵线954 | 国网重庆市电力公司市区供电分公司 | 变电运维二班 |  | 交流10kV | 在运 | 三相 | ABC | 2018-04-27 |  | 开关柜 | 954开关柜 | 否 | 户内式 | 变电 | VTC1 | 其他 | 弹簧 | 真空 | 山东泰开成套电器有限公司 | 2017-10-01 |  |  | 中国 | 12 | 1250 | 50 | 42/75 | 50 | 31.5 |  |  |  | 80 | 80 | 31.5 | 4 | 1 | 280 | 200 |  |  | 5000 | 50 | 30 | 50 | [43 empty] | 省（直辖市、自治区）公司 | 国网重庆市电力公司市区供电分公司 | 16200113205Q0010000000 | 16200113205Q | 沙坪坝渝碚路110千伏输变电工程 |  | 设备增加-基本建设 | 2018-01-24
1801 | 国网重庆市电力公司大足供电分公司 | 919开关 | 919 | 20M01000035713907 | 110kV龙水变电站 | 10kV龙锦一线919 | 国网重庆市电力公司大足供电分公司 | 变电运维班 |  | 交流10kV | 在运 | 三相 | ABC | 2017-08-21 |  | 开关柜 | 919开关柜 | 否 | 户内式 | 变电 | GVSQ1-12 | 其他 | 弹簧 | 真空 | 湖南长高高压开关集团股份公司 | 2016-12-05 | 78 |  | 中国 | 12 | 1250 | 50 | 42/75 | 50 | 31.5 |  |  |  | 80 | 80 | 31.5 | 4 | 1 | 330 | 200 |  | 0 | 20000 | 40 | 30 | 70 | [7 empty] | 2 | 4 | [34 empty] | 省（直辖市、自治区）公司 | 国网重庆市电力公司大足供电分公司 | C1200916004P01A1000000 | C1200916004P | 双桥经开区中城时代小区供配电设施项目 |  | 设备增加-基本建设 | 2017-06-05
1802 | 国网重庆市电力公司大足供电分公司 | 929开关 | 929 | 20M01000035713913 | 110kV龙水变电站 | 10kV龙锦二线929 | 国网重庆市电力公司大足供电分公司 | 变电运维班 |  | 交流10kV | 在运 | 三相 | ABC | 2017-08-21 |  | 开关柜 | 929开关柜 | 否 | 户内式 | 变电 | GVSQ1-12 | 其他 | 弹簧 | 真空 | 湖南长高高压开关集团股份公司 | 2016-12-05 | 76 |  | 中国 | 12 | 1250 | 50 | 42/75 | 50 | 31.5 |  |  |  | 80 | 80 | 31.5 | 4 | 1 | 330 | 200 |  | 0 | 20000 | 40 | 30 | 70 | [7 empty] | 2 | 4 | [34 empty] | 省（直辖市、自治区）公司 | 国网重庆市电力公司大足供电分公司 | C1200916004P01A1000000 | C1200916004P | 双桥经开区中城时代小区供配电设施项目 |  | 设备增加-基本建设 | 2017-06-05
1803 | 国网重庆市电力公司潼南供电分公司 | 933开关 | 933 | 20M01000038809689 | 110kV潼南变电站 | 10kV潼运一线933 | 国网重庆市电力公司潼南供电分公司 | 凉风垭运维站 |  | 交流10kV | 在运 | 三相 | ABC | 2018-03-21 |  | 开关柜 | 933开关柜 | 否 | 户内式 | 变电 | VEP12T1225D22P21W | 其他 | 弹簧 | 真空 | 厦门华电开关有限公司 | 2018-01-01 | 17000657/10/001 |  | 中国 | 12 | 1250 | 50 | 42/75 | 50 | 25 |  |  |  | 63 | 63 | 25 | 4 | 1 | 265 | 200 |  |  | 10000 | 50 | 30 | 50 | [43 empty] | 省（直辖市、自治区）公司 | 国网重庆市电力公司潼南供电分公司 | FM2054 | 2017122001 | 潼运一、二线新增 |  | 设备增加-基本建设 | 2017-12-20
1804 | 国网重庆市电力公司检修分公司 | 172开关 | 172 | 20M01000038937147 | 220kV梨树湾变电站 | 110kV梨沙一线172 | 国网重庆市电力公司检修分公司 | 市区220千伏变电运维站 |  | 交流110kV | 在运 | 三相 | ABC | 2018-04-27 |  | 组合电器 | 172组合电器 | 否 | 户内式 | 变电 | LWG2-126 | GIS | 弹簧 | SF6 | 西安西电开关电气有限公司 | 2017-10-16 | 1GBH03401 |  | 中国 | 126 | 2000 | 50 | 230/550 | 20 | 40 |  |  |  | 100 | 100 | 40 | 4 | 1 |  |  |  |  | 5000 |  |  | 0.2 | 0.5 | [5 empty] | 20 | [36 empty] | 省（直辖市、自治区）公司 | 国网重庆市电力公司检修分公司 | FM2013 | 20180116001 | 备用五备用六回路新增 |  | 设备增加-基本建设 | 2018-01-16
1805 | 国网重庆市电力公司南岸供电分公司 | 936断路器 | 936 | 20M01000035179382 | 220kV金家岩变电站 | 10kV待用三线936 | 国网重庆市电力公司南岸供电分公司 | 丹桂变电运维站 |  | 交流10kV | 在运 | 三相 | ABC | 2018-12-19 |  | 开关柜 |  | 否 | 户内式 | 变电 | VXB-12P | 其他 | 弹簧 | 真空 | 西电宝鸡电气有限公司 | 2015-06-23 | D150601991 |  | 中国 | 12 | 1250 | 50 | 42/75 | 50 | 31.5 |  |  |  | 80 | 80 | 31.5 | 4 | 1 | 400 | 200 |  |  | 5000 | 80 | 50 | 50 | [43 empty] | 省（直辖市、自治区）公司 | 国网重庆市电力公司南岸供电分公司 | FM2013 | 20170302 | 20170302 |  | 设备增加-基本建设 | 2017-03-02
1806 | 国网重庆市电力公司南岸供电分公司 | 937断路器 | 937 | 20M01000035179385 | 220kV金家岩变电站 | 10kV待用四线937 | 国网重庆市电力公司南岸供电分公司 | 丹桂变电运维站 |  | 交流10kV | 在运 | 三相 | ABC | 2018-12-19 |  | 开关柜 | 937开关柜 | 否 | 户内式 | 变电 | VXB-12P | 其他 | 弹簧 | 真空 | 西电宝鸡电气有限公司 | 2015-06-23 | D150601992 |  | 中国 | 12 | 1250 | 50 | 42/75 | 50 | 31.5 |  |  |  | 80 | 80 | 31.5 | 4 | 1 | 400 | 200 |  |  | 5000 | 80 | 50 | 50 | [43 empty] | 省（直辖市、自治区）公司 | 国网重庆市电力公司南岸供电分公司 | FM2013 | 20170302 | 20170302 |  | 设备增加-技术改造 | 2017-03-02
1807 | 国网重庆市电力公司江北供电分公司 | 352开关 | 352 | 20M01000035179478 | 110kV两路变电站 | 35kV两王线352 | 国网重庆市电力公司江北供电分公司 | 空港变电运维班 |  | 交流35kV | 在运 | 三相 | ABC | 2017-03-02 |  | 开关柜 | 352开关柜 | 否 | 户内式 | 变电 | ZN(VEM)-40.5B | 其他 | 弹簧 | 真空 | 许继电气股份有限公司 | 2016-11-01 | 1690 |  | 中国 | 40.5 | 1250 | 50 | 95/185 | 30 | 31.5 |  |  |  | 80 | 80 | 31.5 | 4 | 1 | 1012 | 400 |  |  | 10000 | 70 | 40 | 30 | [7 empty] | 2 | 2 | 0 | 0 | [32 empty] | 省（直辖市、自治区）公司 | 国网重庆市电力公司江北供电分公司 | 212005083011 | 212005083011 | 110kv两路站主变增容工程 |  | 设备增加-技术改造 | 2017-03-02
1808 | 国网重庆市电力公司南岸供电分公司 | 901断路器 | 901 | 20M01000035047734 | 220kV金家岩变电站 | 220kV 1#主变 | 国网重庆市电力公司南岸供电分公司 | 丹桂变电运维站 |  | 交流10kV | 在运 | 三相 | ABC | 2017-01-25 |  | 开关柜 | 901开关柜 | 否 | 户内式 | 变电 | VXB-12P | 其他 | 弹簧 | 真空 | 西电宝鸡电气有限公司 | 2015-06-23 | D15060089 |  | 中国 | 12 | 4000 | 50 | 42/75 | 50 | 31.5 |  |  |  | 80 | 80 | 31.5 | 4 | 1 | 400 | 200 |  |  | 5000 | 80 | 50 | 50 | [43 empty] | 省（直辖市、自治区）公司 | 国网重庆市电力公司南岸供电分公司 | FM2013 | 2120131320NN | 2120131320NN |  | 设备增加-技术改造 | 2017-01-23
1809 | 国网重庆市电力公司永川供电分公司 | 975开关 | 975 | 20M01000039211517 | 110kV玉清变电站 | 10kV备用46线975 | 国网重庆市电力公司永川供电分公司 | 永川变电运维班 |  | 交流10kV | 在运 | 三相 | ABC | 2018-09-29 | 2019-01-06 | 开关柜 | 975开关柜 | 否 | 户内式 | 变电 | 10-VPR-32C(D) | 其他 | 弹簧 | 真空 | 西电三菱电机开关设备有限公司 | 2017-09-01 | 1606-20 |  | 中国 | 12 | 1250 | 50 | 42/75 | 50 | 31.5 |  |  |  | 80 | 80 | 31.5 | 4 | 1 | 264 | 200 |  |  | 20000 | 100 | 50 | 80 | [7 empty] | 3 | 5 | [34 empty] | 省（直辖市、自治区）公司 | 国网重庆市电力公司永川供电分公司 | C120091600QA01A0000000 | C120091600QA | 荣昌万灵福邸还建房小区供配电设施建设工程 |  | 设备增加-基本建设 | 2018-05-03
1810 | 国网重庆市电力公司市区供电分公司 | 931开关 | 931 | 20M01000038781455 | 110kV新桥变电站 | 10kV 备用十九线931 | 国网重庆市电力公司市区供电分公司 | 变电运维二班 |  | 交流10kV | 在运 | 三相 | ABC | 2018-01-01 |  | 开关柜 | 931开关柜 | 否 | 户内式 | 变电 | ZN67-12{10-VPR-32CD(D)} | 其他 | 弹簧 | 真空 | 西电三菱电机开关设备有限公司 | 2011-02-21 |  |  | 中国 | 12 | 1250 | 50 | 42/75 | 50 | 31.5 |  |  |  | 80 | 80 | 31.5 | 4 | 1 | 280 | 200 |  |  | 5000 | 50 | 30 | 50 | [43 empty] | 省（直辖市、自治区）公司 | 国网重庆市电力公司市区供电分公司 | 162099090057/1 | 162099090057 | 110千伏沙坪坝新桥输变电工程（原沙坪坝局） |  | 设备增加-基本建设 | 2017-12-18
1811 | 国网重庆市电力公司市区供电分公司 | 927开关 | 927 | 20M01000038781458 | 110kV新桥变电站 | 10kV 备用十六线927 | 国网重庆市电力公司市区供电分公司 | 变电运维二班 |  | 交流10kV | 在运 | 三相 | ABC | 2018-01-01 |  | 开关柜 | 927开关柜 | 否 | 户内式 | 变电 | ZN67-12{10-VPR-32CD(D)} | 其他 | 弹簧 | 真空 | 西电三菱电机开关设备有限公司 | 2011-02-21 |  |  | 中国 | 12 | 1250 | 50 | 42/75 | 50 | 31.5 |  |  |  | 80 | 80 | 31.5 | 4 | 1 | 280 | 200 |  |  | 5000 | 50 | 30 | 50 | [43 empty] | 省（直辖市、自治区）公司 | 国网重庆市电力公司市区供电分公司 | 162099090057/1 | 162099090057 | 110千伏沙坪坝新桥输变电工程（原沙坪坝局） |  | 设备增加-基本建设 | 2017-12-18
1812 | 国网重庆市电力公司市区供电分公司 | 941开关 | 941 | 20M01000038775056 | 110kV新桥变电站 | 10kV 备用二十八线941 | 国网重庆市电力公司市区供电分公司 | 变电运维二班 |  | 交流10kV | 在运 | 三相 | ABC | 2018-01-01 |  | 开关柜 | 941开关柜 | 否 | 户内式 | 变电 | ZN67-12{10-VPR-32CD(D)} | 其他 | 弹簧 | 真空 | 西电三菱电机开关设备有限公司 | 2011-02-21 |  |  | 中国 | 12 | 1250 | 50 | 42/75 | 50 | 31.5 |  |  |  | 80 | 80 | 31.5 | 4 | 1 | 280 | 200 |  |  | 5000 | 50 | 30 | 50 | [43 empty] | 省（直辖市、自治区）公司 | 国网重庆市电力公司市区供电分公司 | 162099090057/1 | 162099090057 | 110千伏沙坪坝新桥输变电工程（原沙坪坝局） |  | 设备增加-基本建设 | 2017-12-18
1813 | 国网重庆市电力公司市区供电分公司 | 938开关 | 938 | 20M01000038775173 | 110kV新桥变电站 | 10kV 备用二十六线938 | 国网重庆市电力公司市区供电分公司 | 变电运维二班 |  | 交流10kV | 在运 | 三相 | ABC | 2018-01-01 |  | 开关柜 | 938开关柜 | 否 | 户内式 | 变电 | ZN67-12{10-VPR-32CD(D)} | 其他 | 弹簧 | 真空 | 西电三菱电机开关设备有限公司 | 2011-02-21 |  |  | 中国 | 12 | 1250 | 50 | 42/75 | 50 | 31.5 |  |  |  | 80 | 80 | 31.5 | 4 | 1 | 280 | 200 |  |  | 5000 | 50 | 30 | 50 | [43 empty] | 省（直辖市、自治区）公司 | 国网重庆市电力公司市区供电分公司 | 162099090057/1 | 162099090057 | 110千伏沙坪坝新桥输变电工程（原沙坪坝局） |  | 设备增加-基本建设 | 2017-12-18
1814 | 国网重庆市电力公司市区供电分公司 | 935开关 | 935 | 20M01000038775290 | 110kV新桥变电站 | 10kV 桥贸线935 | 国网重庆市电力公司市区供电分公司 | 变电运维二班 |  | 交流10kV | 在运 | 三相 | ABC | 2018-01-01 |  | 开关柜 | 935开关柜 | 否 | 户内式 | 变电 | ZN67-12{10-VPR-32CD(D)} | 其他 | 弹簧 | 真空 | 西电三菱电机开关设备有限公司 | 2011-02-21 |  |  | 中国 | 12 | 1250 | 50 | 42/75 | 50 | 31.5 |  |  |  | 80 | 80 | 31.5 | 4 | 1 | 280 | 200 |  |  | 5000 | 50 | 30 | 50 | [43 empty] | 省（直辖市、自治区）公司 | 国网重庆市电力公司市区供电分公司 | 162099090057/1 | 162099090057 | 110千伏沙坪坝新桥输变电工程（原沙坪坝局） |  | 设备增加-基本建设 | 2017-12-18
1815 | 国网重庆市电力公司长寿供电分公司 | 165开关 | 165 | 20M01000035519523 | 110kV北拱变电站 | 110kV拱石南线165 | 国网重庆市电力公司长寿供电分公司 | 涪陵公司变电运维站 |  | 交流110kV | 在运 | 三相 | ABC | 2017-09-20 | 2017-09-20 | 否 |  | 否 | 户外式 | 变电 | GL312 | 瓷柱式 | 弹簧 | SF6 | 苏州阿尔斯通高压电气开关有限公司 | 2016-01-01 | 312PB16012 |  | 中国 | 145 | 3150 | 50 | 185/450 | 20 | 40 |  |  |  | 100 | 100 | 40 | 4 | 1 | 4515 | 1100 |  |  | 10000 | 70 | 40 | 50 | 0.64 | [6 empty] | 2 | 3 | [19 empty] | 10 | [14 empty] | 省（直辖市、自治区）公司 | 国网重庆市电力公司长寿供电分公司 | 1620081320MK0322112261 | 1620081320MK | 涪陵石沱110千伏输变电工程北拱变电站110千伏间隔扩建工程 | 2.002e+22 | 设备增加-基本建设 | 2017-04-24
1816 | 国网重庆市电力公司永川供电分公司 | 964开关 | 964 | 20M01000038957392 | 220kV城南变电站 | 10kV城车一线964 | 国网重庆市电力公司永川供电分公司 | 永川变电运维班 |  | 交流10kV | 在运 | 三相 | ABC | 2018-02-04 | 2019-08-08 | 开关柜 | 964开关柜 | 否 | 户内式 | 变电 | ZN65A-EP(A)-12 | 其他 | 弹簧 | 真空 | 北京北开电气股份有限公司 | 2017-03-17 | K0371 |  | 中国 | 12 | 1250 | 50 | 42/75 | 50 | 31.5 |  |  |  | 80 | 80 | 31.5 | 4 | 1 | 200 | 180 |  | 0 | 10000 | 30 | 20 | 100 | [7 empty] | 3 | 5 | 0 | 0 | [32 empty] | 省（直辖市、自治区）公司 | 国网重庆市电力公司永川供电分公司 | 1520001321A10120000000 | 1520001321A1 | 永川城南220千伏输变电工程 |  | 设备增加-基本建设 | 2018-01-19
1817 | 国网重庆市电力公司市区供电分公司 | 983开关 | 983 | 20M01000038983033 | 110kV沙坪坝变电站 | 10kV #3接地变983 | 国网重庆市电力公司市区供电分公司 | 变电运维二班 |  | 交流10kV | 在运 | 三相 | ABC | 2018-04-27 |  | 开关柜 | 983开关柜 | 否 | 户内式 | 变电 | VTC1 | 其他 | 弹簧 | 真空 | 山东泰开成套电器有限公司 | 2017-10-01 |  |  | 中国 | 12 | 1250 | 50 | 42/75 | 50 | 31.5 |  |  |  | 80 | 80 | 31.5 | 4 | 1 | 280 | 200 |  |  | 5000 | 50 | 30 | 50 | [43 empty] | 省（直辖市、自治区）公司 | 国网重庆市电力公司市区供电分公司 | 16200113205Q0010000000 | 16200113205Q | 沙坪坝渝碚路110千伏输变电工程 |  | 设备增加-基本建设 | 2018-01-26
1818 | 国网重庆市电力公司璧山供电分公司 | 633开关 | 633 | 20M01000039106440 | 110kV东林变电站 | 10kV #1接地变633 | 国网重庆市电力公司璧山供电分公司 | 变电运维班 |  | 交流10kV | 在运 | 三相 | ABC | 2018-04-12 |  | 开关柜 | 633开关柜 | 否 | 户内式 | 变电 | VB5(ZN21B)-12/T1250-31.5 | 其他 | 弹簧 | 真空 | 天一同益电气股份有限公司 | 2017-07-01 | P17210599 |  | 中国 | 12 | 1250 | 50 | 42/75 | 50 | 31.5 |  |  |  | 80 | 80 | 31.5 | 4 | 1 | 250 | 200 |  |  | 10000 |  |  | 90 | [6 empty] | 50 |  | 5 | [34 empty] | 省（直辖市、自治区）公司 | 国网重庆市电力公司璧山供电分公司 | 2120101400SW00G2000000 | 2120101400SW | 110kV东林、青杠等变电站接地变改造工程 |  | 设备增加-基本建设 | 2018-03-21
1819 | 国网重庆市电力公司检修分公司 | 933断路器 | 933 | 20M01000035167314 | 220kV环山变电站 | 10kV待用七线933 | 国网重庆市电力公司检修分公司 | 两江新区220千伏变电运维站 |  | 交流10kV | 在运 | 三相 | ABC | 2017-05-30 |  | 开关柜 | 933开关柜 | 否 | 户内式 | 变电 | VTC1 | 其他 | 弹簧 | 真空 | 山东泰开成套电器有限公司 | 2016-12-01 | 16C5849 |  | 中国 | 12 | 1250 | 50 | 42/75 | 50 | 31.5 |  |  |  | 80 | 80 | 31.5 | 4 | 1 | 300 | 230 |  |  | 10000 | 80 | 60 | 60 | [43 empty] | 省（直辖市、自治区）公司 | 国网重庆市电力公司检修分公司 | FM2013 | 18200516001K | 渝北220kV环山站10kV开关柜新建工程 |  | 设备增加-基本建设 | 2017-02-28
1820 | 国网重庆市电力公司检修分公司 | 352断路器 | 352 | 20M01000038620206 | 220kV朱家坝变电站 | 35kV朱川线352 | 国网重庆市电力公司检修分公司 | 长寿变电运维站 |  | 交流35kV | 在运 | 三相 | ABC | 2017-11-26 |  | 开关柜 |  | 否 | 户内式 | 变电 | VD4X4012-25 | 其他 | 弹簧 | 真空 | 厦门ABB开关有限公司 | 2017-01-24 | 1YHP000057A4679 |  | 中国 | 40.5 | 1250 | 50 | 95/185 | 20 | 25 |  |  |  | 63 | 63 | 25 | 4 | 1 | 1000 | 400 |  |  | 10000 | 80 | 30 | 40 | [43 empty] | 省（直辖市、自治区）公司 | 国网重庆市电力公司检修分公司 | 21201315002U00B0000000 | 21201315002U | 国网重庆检修公司220kV朱家坝变电站35kV配电装置改造 |  | 设备增加-技术改造 | 2017-11-24
1821 | 国网重庆市电力公司南岸供电分公司 | 102开关 | 102 | 20M01000035602219 | 110kV桥口坝变电站 | 110kV #2主变 | 国网重庆市电力公司南岸供电分公司 | 茶园变电运维站 |  | 交流110kV | 在运 | 三相 | ABC | 2017-01-20 |  | 组合电器 | 102组合电器 | 否 | 户外式 | 变电 | HYPACT-145-CB | HGIS | 弹簧 | SF6 | 苏州阿尔斯通高压电气开关有限公司 | 2016-01-01 | 150370011001 |  | 中国 | 145 | 2000 | 50 | 230/550 | 20 | 40 |  |  |  | 100 | 100 | 40 | 3 | 1 |  | 0 |  |  | 5000 | 80 | 30 | 30 | [43 empty] | 省（直辖市、自治区）公司 | 国网重庆市电力公司南岸供电分公司 | FM2003 | 2120031401D7 | 国网重庆南岸公司110kV桥口坝站综合改造 |  | 设备增加-基本建设 | 2017-01-22 13:28
1822 | 国网重庆市电力公司奉节供电分公司 | 963断路器 | 963 | 20M01000038754630 | 35kV竹园变电站 | 10kV 竹平线963 | 国网重庆市电力公司奉节供电分公司 | 江北变电运维站 |  | 交流10kV | 在运 | 三相 | ABC | 2017-12-14 | 2017-12-14 | 否 |  | 否 | 户外式 | 变电 | ZW32-12/T1250-25 | 瓷柱式 | 弹簧 | 真空 | 成都旭光电子股份有限公司 | 2017-09-25 | 1187 |  | 中国 | 12 | 1250 | 50 | 42/75 | 50 | 25 |  |  |  | 50 | 50 | 20 | 4 | 1 |  | 200 |  |  | 5000 |  |  | 50 | [9 empty] | 2 | 2 | [32 empty] | 省（直辖市、自治区）公司 | 国网重庆市电力公司奉节供电分公司 | 21207416004L01B0000000 | 21207416004L | 国网重庆奉节公司10kV大厂等线路关口改造 | 2.002e+22 | 设备增加-其他途径 | 2017-12-14
1823 | 国网重庆市电力公司潼南供电分公司 | 972开关 | 972 | 20M01000035832264 | 110KV哨楼变电站 | 10kV哨宣线972 | 国网重庆市电力公司潼南供电分公司 | 凉风垭运维站 |  | 交流10kV | 在运 | 三相 | ABC | 2017-08-09 |  | 开关柜 | 972开关柜 | 否 | 户内式 | 变电 | VTC1 | 其他 | 弹簧 | 真空 | 山东泰开成套电器有限公司 | 2016-10-01 | 16C5168 |  | 中国 | 12 | 1250 | 50 | 42/75 | 50 | 31.5 |  |  |  | 80 | 80 | 31.5 | 4 | 1 | 264 | 200 |  |  | 10000 | 50 | 30 | 40 | [43 empty] | 省（直辖市、自治区）公司 | 国网重庆市电力公司潼南供电分公司 | FM2054 | 20170622 | 潼南区外滩国际城居民住宅小区及欧鹏中央公园一期供配电设施建设项目 |  | 设备增加-基本建设 | 2017-06-22
1824 | 国网重庆市电力公司丰都供电分公司 | 950开关 | 950 | 20M01000036485902 | 110kV三合变电站 | 10kV三世南线950 | 国网重庆市电力公司丰都供电分公司 | 三合变电运维站 |  | 交流10kV | 在运 | 三相 | ABC | 2018-03-22 |  | 开关柜 | 950开关柜 | 否 | 户内式 | 变电 | 10-VPR-32C(D) | 其他 | 弹簧 | 真空 | 西电三菱电机开关设备有限公司 | 2017-07-01 | 1707-B-37723 |  | 中国 | 12 | 1250 | 50 | 42/75 | 50 | 31.5 |  |  |  | 80 | 80 | 31.5 | 4 | 1 | 300 | 200 |  |  | 30000 | 50 | 35 | 80 | [7 empty] | 3 | 5 | [34 empty] | 省（直辖市、自治区）公司 | 国网重庆市电力公司丰都供电分公司 | FM2065 | FM2065 | 世纪花城三期C1-C3、C18-C23楼10KV用电工程 |  | 设备增加-基本建设 | 2017-10-25
1825 | 国网重庆市电力公司丰都供电分公司 | 966开关 | 966 | 20M01000036485905 | 110kV三合变电站 | 10kV三世北线966 | 国网重庆市电力公司丰都供电分公司 | 三合变电运维站 |  | 交流10kV | 在运 | 三相 | ABC | 2018-01-25 |  | 开关柜 | 966开关柜 | 否 | 户内式 | 变电 | 10-VPR-32C(D) | 其他 | 弹簧 | 真空 | 西电三菱电机开关设备有限公司 | 2017-07-01 | 1707-B-37723 |  | 中国 | 12 | 1250 | 50 | 42/75 | 50 | 31.5 |  |  |  | 80 | 80 | 31.5 | 4 | 1 | 300 | 200 |  |  | 30000 | 50 | 35 | 80 | [7 empty] | 3 | 5 | [34 empty] | 省（直辖市、自治区）公司 | 国网重庆市电力公司丰都供电分公司 | FM2065 | FM2065 | 世纪花城三期C1-C3、C18-C23楼10KV用电工程 |  | 设备增加-基本建设 | 2017-10-25
1826 | 国网重庆市电力公司大足供电分公司 | 921开关 | 921 | 20M01000038689604 | 35kV三驱变电站 | 10kV三苏线921 | 国网重庆市电力公司大足供电分公司 | 变电运维班 |  | 交流10kV | 在运 | 三相 | ABC | 2017-12-02 |  | 否 |  | 否 | 户外式 | 变电 | ZW8-12 | 瓷柱式 | 弹簧 | 真空 | 成都旭光电子股份有限公司 | 2017-10-11 | 1710061 |  | 中国 | 12 | 630 | 50 | 42/75 | 50 | 20 |  |  |  | 50 | 50 | 20 | 4 | 1 | 400 | 200 |  |  | 10000 | 60 | 30 | 60 | [43 empty] | 省（直辖市、自治区）公司 | 国网重庆市电力公司大足供电分公司 | 18205117000R01A1221000 | 18205117000R | 大足10千伏三辰线新建工程 | 2.002e+22 | 设备增加-基本建设 | 2017-12-04
1827 | 国网重庆市电力公司江津供电分公司 | 161开关 | 161 | 20M01000039132622 | 110kV兰家沱变电站 | 110kV兰吴线161 | 国网重庆市电力公司江津供电分公司 | 变电运维班 |  | 交流110kV | 在运 | 三相 | ABC | 2018-06-13 |  | 否 |  | 否 | 户外式 | 变电 | GL312 | 瓷柱式 | 弹簧 | SF6 | 苏州ALSTOM高压电器开关有限公司 | 2016-12-01 | 312PB 16 009 |  | 中国 | 145 | 3150 | 50 | 185/450 | 20 | 40 |  |  |  | 100 | 100 | 40 | 3 | 1 | 3465 | 1100 |  |  | 5000 | 100 | 30 | 60 | 0.64 | 0.54 | 0.51 |  |  |  | 20 | 3 | 5 |  |  |  |  | 50 |  | 650 | [12 empty] | 10 | [12 empty] | 0 |  | 省（直辖市、自治区）公司 | 国网重庆市电力公司江津供电分公司 | 1.621e+21 | 162099120017 | 江津吴市110千伏输变电工程兰家沱变电站110千伏间隔扩建工程 | 2.002e+22 | 设备增加-技术改造 | 2018-04-03
1828 | 国网重庆市电力公司检修分公司 | 936开关 | 936 | 20M01000035167241 | 220kV环山变电站 | 10kV环圣四线936 | 国网重庆市电力公司检修分公司 | 两江新区220千伏变电运维站 |  | 交流10kV | 在运 | 三相 | ABC | 2018-01-09 |  | 开关柜 | 936开关柜 | 否 | 户内式 | 变电 | VTC1 | 其他 | 弹簧 | 真空 | 山东泰开成套电器有限公司 | 2016-12-01 | 16C5857 |  | 中国 | 12 | 1250 | 50 | 42/75 | 50 | 31.5 |  |  |  | 80 | 80 | 31.5 | 4 | 1 | 300 | 230 |  |  | 10000 | 80 | 60 | 60 | [43 empty] | 省（直辖市、自治区）公司 | 国网重庆市电力公司检修分公司 | FM2013 | 18200516001K | 渝北220kV环山站10kV开关柜新建工程 |  | 设备增加-基本建设 | 2017-02-28
1829 | 国网重庆市电力公司綦南供电分公司 | 952断路器 | 952 | 20M01000039040078 | 220kV綦江变电站 | 10kV #2电容器952 | 国网重庆市电力公司綦南供电分公司 | 綦江变电运维站 |  | 交流10kV | 在运 | 三相 | ABC | 2018-02-22 |  | 开关柜 | 952开关柜 | 否 | 户内式 | 变电 | VB5-12 | 其他 | 弹簧 | 真空 | 福州天宇电气股份有限公司 | 2017-09-01 | S210556 |  | 中国 | 12 | 1250 | 50 | 42/75 | 50 | 31.5 |  |  |  | 80 | 80 | 31.5 | 4 | 1 | 300 | 240 |  |  | 10000 | 100 | 30 | 40 | [43 empty] | 省（直辖市、自治区）公司 | 国网重庆市电力公司綦南供电分公司 | 2120071600J101B0000000 | 2120071600J1 | 国网重庆綦南公司220kV綦江变电站10kVⅡ段母线开关柜改造 |  | 设备增加-技术改造 | 2018-02-13
1830 | 国网重庆市电力公司綦南供电分公司 | 956断路器 | 956 | 20M01000039040214 | 220kV綦江变电站 | 10kV #6电容器956 | 国网重庆市电力公司綦南供电分公司 | 綦江变电运维站 |  | 交流10kV | 在运 | 三相 | ABC | 2018-02-22 |  | 开关柜 | 956开关柜 | 否 | 户内式 | 变电 | VB5-12 | 其他 | 弹簧 | 真空 | 福州天宇电气股份有限公司 | 2017-09-01 | S210557 |  | 中国 | 12 | 1250 | 50 | 42/75 | 50 | 31.5 |  |  |  | 80 | 80 | 31.5 | 4 | 1 | 300 | 240 |  |  | 10000 | 100 | 30 | 40 | [43 empty] | 省（直辖市、自治区）公司 | 国网重庆市电力公司綦南供电分公司 | 2120071600J101B0000000 | 2120071600J1 | 国网重庆綦南公司220kV綦江变电站10kVⅡ段母线开关柜改造 |  | 设备增加-技术改造 | 2018-02-13
1831 | 国网重庆市电力公司黔江供电分公司 | 920开关 | 920开关 | 20M01000038734637 | 35kV冯家变电站 | 10kV 分段920 | 国网重庆市电力公司黔江供电分公司 | 变电运维站 |  | 交流10kV | 在运 | 三相 | ABC | 2017-05-18 |  | 开关柜 | 920开关柜 | 是 | 户内式 | 变电 | VTC1 | 其他 | 弹簧 | 真空 | 山东泰开成套电器有限公司 | 2017-02-10 |  |  | 中国 | 12 | 1250 | 50 | 12/42/75kv | 30 | 25 |  |  |  | 25 | 150 | 31.5 | 4 | 2 |  |  |  |  | 10000 |  |  | 3 | [43 empty] | 省（直辖市、自治区）公司 | 国网重庆市电力公司黔江供电分公司 | 17206415004Z0010000000 | 17206415004Z | 重庆黔江冯家35kV变电站主变增容改造工程 |  | 设备增加-技术改造 | 2017-12-09
1832 | 国网重庆市电力公司黔江供电分公司 | 320开关 | 320 | 20M01000038734960 | 35kV冯家变电站 | 35kV 母联320 | 国网重庆市电力公司黔江供电分公司 | 变电运维站 |  | 交流35kV | 在运 | 三相 | ABC | 2017-05-18 |  | 开关柜 |  | 是 | 户内式 | 变电 | VTC2 | GIS | 弹簧 | 真空 | 山东泰开成套电器有限公司 | 2017-01-09 |  |  | 中国 | 40.5 | 1250 | 50 | 40.5/95/185kv | 20 | 25 |  |  |  | 25 | 63 | 31.5 | 4 | 2 |  |  |  |  | 10000 |  |  | 0.3 | [43 empty] | 省（直辖市、自治区）公司 | 国网重庆市电力公司黔江供电分公司 | 17206415004Z0010000000 | 17206415004Z | 重庆黔江冯家35kV变电站主变增容改造工程 |  | 设备增加-技术改造 | 2017-12-09
1833 | 国网重庆市电力公司黔江供电分公司 | 364开关 | 364开关 | 20M01000038735088 | 35kV冯家变电站 | 35kV 冯濯西线364 | 国网重庆市电力公司黔江供电分公司 | 变电运维站 |  | 交流35kV | 在运 | 三相 | ABC | 2017-05-18 |  | 开关柜 |  | 是 | 户内式 | 变电 | VTC2 | GIS | 弹簧 | 真空 | 山东泰开成套电器有限公司 | 2017-01-09 |  |  | 中国 | 40.5 | 1250 | 50 | 40.5/95/185kv | 20 | 25 |  |  |  | 25 | 63 | 31.5 | 4 | 2 |  |  |  |  | 10000 |  |  | 0.3 | [43 empty] | 省（直辖市、自治区）公司 | 国网重庆市电力公司黔江供电分公司 | 17206415004Z0010000000 | 17206415004Z | 重庆黔江冯家35kV变电站主变增容改造工程 |  | 设备增加-技术改造 | 2017-12-09
1834 | 国网重庆市电力公司江北供电分公司 | 938开关 | 938 | 20M01000038919184 | 110kV苗儿石变电站 | 10kV苗大线938 | 国网重庆市电力公司江北供电分公司 | 盘溪变电运维班 |  | 交流10kV | 在运 | 三相 | ABC | 2018-01-19 |  | 开关柜 | 938开关柜 | 否 | 户内式 | 变电 | VXB-12P | 其他 | 弹簧 | 真空 | 西电宝鸡电气有限公司 | 2017-12-01 | D17120367 |  | 中国 | 12 | 1250 | 50 | 42/75 | 50 | 31.5 |  |  |  | 80 | 80 | 31.5 | 4 | 1 | 300 | 200 |  |  | 10000 | 30 | 20 | 60 | [43 empty] | 省（直辖市、自治区）公司 | 国网重庆市电力公司江北供电分公司 | ZY209918000100Y0000500 | ZY2099180001 | 重庆市电力公司2018年应急物资管理专用项目 |  | 设备增加-技术改造 | 2018-01-11
1835 | 国网重庆市电力公司江北供电分公司 | 943开关 | 943 | 20M01000038919211 | 110kV苗儿石变电站 | 10kV苗鸿二线943 | 国网重庆市电力公司江北供电分公司 | 盘溪变电运维班 |  | 交流10kV | 在运 | 三相 | ABC | 2018-01-16 |  | 开关柜 | 943开关柜 | 否 | 户内式 | 变电 | VXB-12P | 其他 | 弹簧 | 真空 | 西电宝鸡电气有限公司 | 2017-12-01 | D17120370 |  | 中国 | 12 | 1250 | 50 | 42/75 | 50 | 31.5 |  |  |  | 80 | 80 | 31.5 | 4 | 1 | 300 | 200 |  |  | 10000 | 30 | 20 | 60 | [43 empty] | 省（直辖市、自治区）公司 | 国网重庆市电力公司江北供电分公司 | ZY209918000100Y0000500 | ZY2099180001 | 重庆市电力公司2018年应急物资管理专用项目 |  | 设备增加-技术改造 | 2018-01-11
1836 | 国网重庆市电力公司江北供电分公司 | 939开关 | 939 | 20M01000038919214 | 110kV苗儿石变电站 | 10kV苗卫线939 | 国网重庆市电力公司江北供电分公司 | 盘溪变电运维班 |  | 交流10kV | 在运 | 三相 | ABC | 2018-01-16 |  | 开关柜 | 939开关柜 | 否 | 户内式 | 变电 | VXB-12P | 其他 | 弹簧 | 真空 | 西电宝鸡电气有限公司 | 2017-12-01 | 、D17120369 |  | 中国 | 12 | 1250 | 50 | 42/75 | 50 | 31.5 |  |  |  | 80 | 80 | 31.5 | 4 | 1 | 300 | 200 |  |  | 10000 | 30 | 20 | 60 | [43 empty] | 省（直辖市、自治区）公司 | 国网重庆市电力公司江北供电分公司 | ZY209918000100Y0000500 | ZY2099180001 | 重庆市电力公司2018年应急物资管理专用项目 |  | 设备增加-技术改造 | 2018-01-11
1837 | 国网重庆市电力公司江北供电分公司 | 933开关 | 933 | 20M01000038919217 | 110kV苗儿石变电站 | 10kV苗世线933 | 国网重庆市电力公司江北供电分公司 | 盘溪变电运维班 |  | 交流10kV | 在运 | 三相 | ABC | 2018-01-15 |  | 开关柜 | 933开关柜 | 否 | 户内式 | 变电 | VXB-12P | 其他 | 弹簧 | 真空 | 西电宝鸡电气有限公司 | 2017-12-01 |  |  | 中国 | 12 | 1250 | 50 | 42/75 | 50 | 31.5 |  |  |  | 80 | 80 | 31.5 | 4 | 1 | 300 | 200 |  |  | 10000 | 30 | 20 | 60 | [43 empty] | 省（直辖市、自治区）公司 | 国网重庆市电力公司江北供电分公司 | ZY209918000100Y0000500 | ZY2099180001 | 重庆市电力公司2018年应急物资管理专用项目 |  | 设备增加-技术改造 | 2018-01-11
1838 | 国网重庆市电力公司检修分公司 | 263断路器 | 263 | 20M01000034711993 | 220kV宝洪变电站 | 220kV 陈宝东线263 | 国网重庆市电力公司检修分公司 | 北碚220千伏变电运维站 |  | 交流220kV | 在运 | 三相 | ABC | 2017-06-24 |  | 组合电器 | 263组合电器 | 否 | 户外式 | 变电 | ZF16-252-GCB | GIS | 弹簧 | SF6 | 泰开集团山东泰开高压开关有限公司 | 2014-12-01 | 140078-31 |  | 中国 | 252 | 3150 | 50 | 460/1050 | 20 | 50 |  |  |  | 125 | 125 | 50 | 3 | 1 |  | 0 |  |  | 5000 | 80 | 30 | 50 | 0.6 | 0.55 | 0.5 | [40 empty] | 省（直辖市、自治区）公司 | 国网重庆市电力公司检修分公司 | FM2013 | 152028130002 | 宝洪220kV间隔新建 |  | 设备增加-基本建设 | 2014-12-07
1839 | 国网重庆市电力公司綦南供电分公司 | 301断路器 | 301 | 20M01000036553360 | 35kV六井坝变电站 | 35kV #1主变 | 国网重庆市电力公司綦南供电分公司 | 綦江变电运维站万盛运维组 |  | 交流35kV | 在运 | 三相 | ABC | 2017-11-06 |  | 开关柜 | 301开关柜 | 否 | 户内式 | 变电 | ZN85B-40.5 | 其他 | 弹簧 | 真空 | 北京北开电气股份有限公司 | 2017-04-01 | M0725 |  | 中国 | 40.5 | 1250 | 50 | 95/185 | 30 | 31.5 |  | 31.5 |  | 80 | 80 | 31.5 | 4 | 1 | 1200 | 600 | 20 |  | 10000 | 100 | 30 | 40 | [7 empty] | 3 | 5 | [34 empty] | 省（直辖市、自治区）公司 | 国网重庆市电力公司綦南供电分公司 | 2120071500LT00B0000000 | 2120071500LT | 国网重庆綦南公司35kV六井坝变电站综合改造 |  | 设备增加-技术改造 | 2017-11-06
1840 | 国网重庆市电力公司检修分公司 | 984开关 | 984 | 20M01000034981049 | 220kV紫金变电站 | 10kV待用线984 | 国网重庆市电力公司检修分公司 | 江南220千伏变电运维站 |  | 交流10kV | 在运 | 三相 | ABC | 2018-12-19 | 2015-03-16 | 开关柜 |  | 否 | 户内式 | 变电 | VBG-12 | 其他 | 弹簧 | 真空 | 施耐德（陕西）宝光电器有限公司 | 2014-09-01 | 14350489 |  | 中国 | 12 | 1250 | 50 | 42/75 | 50 | 31.5 |  |  |  | 80 | 80 | 31.5 | 4 | 1 | 264 | 200 | 25 |  | 10000 |  |  | 80 | [7 empty] | 3 | 4 | [34 empty] | 省（直辖市、自治区）公司 | 国网重庆市电力公司检修分公司 | FM2013 |  |  |  | 设备增加-基本建设 | 2017-01-11
1841 | 国网重庆市电力公司检修分公司 | 983开关 | 983 | 20M01000034981050 | 220kV紫金变电站 | 10kV紫花一线983 | 国网重庆市电力公司检修分公司 | 江南220千伏变电运维站 |  | 交流10kV | 在运 | 三相 | ABC | 2018-03-29 |  | 开关柜 | 983开关柜 | 否 | 户内式 | 变电 | VBG-12 | 其他 | 弹簧 | 真空 | 施耐德（陕西）宝光电器有限公司 | 2014-09-01 | 14350489 |  | 中国 | 12 | 1250 | 50 | 42/75 | 50 | 31.5 |  |  |  | 80 | 80 | 31.5 | 4 | 1 | 264 | 200 | 25 |  | 10000 | 80 | 50 | 80 | [7 empty] | 3 | 4 | [34 empty] | 省（直辖市、自治区）公司 | 国网重庆市电力公司检修分公司 | FM2013 |  |  |  | 设备增加-基本建设 | 2017-01-11
1842 | 国网重庆市电力公司江北供电分公司 | 9350开关 | 9350 | 20M01000038919219 | 110kV苗儿石变电站 | 10kV#2 消弧选线装置线935 | 国网重庆市电力公司江北供电分公司 | 盘溪变电运维班 |  | 交流10kV | 在运 | 三相 | ABC | 2018-01-14 |  | 开关柜 | #2消弧选线装置柜 | 否 | 户内式 | 变电 | VF-12 | 其他 | 弹簧 | 真空 | 西电宝鸡电气有限公司 | 2017-12-01 | 026-2017-KX-006 |  | 中国 | 12 | 1250 | 50 | 42/75 | 50 | 40 |  |  |  | 100 | 100 | 40 | 4 | 1 | 300 | 200 |  |  | 20000 | 30 | 20 | 60 | [43 empty] | 省（直辖市、自治区）公司 | 国网重庆市电力公司江北供电分公司 | ZY209918000100Y0000500 | ZY2099180001 | 重庆市电力公司2018年应急物资管理专用项目 |  | 设备增加-技术改造 | 2018-01-11
1843 | 国网重庆市电力公司江北供电分公司 | 935开关 | 935 | 20M01000038919220 | 110kV苗儿石变电站 | 10kV#2 消弧选线装置线935 | 国网重庆市电力公司江北供电分公司 | 盘溪变电运维班 |  | 交流10kV | 在运 | 三相 | ABC | 2018-01-14 |  | 开关柜 | 935开关柜 | 否 | 户内式 | 变电 | VXB-12P | 其他 | 弹簧 | 真空 | 西电宝鸡电气有限公司 | 2017-12-01 | D17120366 |  | 中国 | 12 | 1250 | 50 | 42/75 | 50 | 31.5 |  |  |  | 80 | 80 | 31.5 | 4 | 1 | 300 | 200 |  |  | 10000 | 30 | 20 | 60 | [43 empty] | 省（直辖市、自治区）公司 | 国网重庆市电力公司江北供电分公司 | ZY209918000100Y0000500 | ZY2099180001 | 重庆市电力公司2018年应急物资管理专用项目 |  | 设备增加-技术改造 | 2018-01-11
1844 | 国网重庆市电力公司江北供电分公司 | 936开关 | 936 | 20M01000038919225 | 110kV苗儿石变电站 | 10kV苗陵线936 | 国网重庆市电力公司江北供电分公司 | 盘溪变电运维班 |  | 交流10kV | 在运 | 三相 | ABC | 2018-01-15 |  | 开关柜 | 936开关柜 | 否 | 户内式 | 变电 | VXB-12P | 其他 | 弹簧 | 真空 | 西电宝鸡电气有限公司 | 2017-12-01 | D17120365 |  | 中国 | 12 | 1250 | 50 | 42/75 | 50 | 31.5 |  |  |  | 80 | 80 | 31.5 | 4 | 1 | 300 | 200 |  |  | 10000 | 30 | 20 | 60 | [43 empty] | 省（直辖市、自治区）公司 | 国网重庆市电力公司江北供电分公司 | ZY209918000100Y0000500 | ZY2099180001 | 重庆市电力公司2018年应急物资管理专用项目 |  | 设备增加-技术改造 | 2018-01-11
1845 | 国网重庆市电力公司江北供电分公司 | 937开关 | 937 | 20M01000038919228 | 110kV苗儿石变电站 | 10kV苗新线937 | 国网重庆市电力公司江北供电分公司 | 盘溪变电运维班 |  | 交流10kV | 在运 | 三相 | ABC | 2018-01-18 |  | 开关柜 | 937开关柜 | 否 | 户内式 | 变电 | VXB-12P | 其他 | 弹簧 | 真空 | 西电宝鸡电气有限公司 | 2017-12-01 | D17120368 |  | 中国 | 12 | 1250 | 50 | 42/75 | 50 | 31.5 |  |  |  | 80 | 80 | 31.5 | 4 | 1 | 300 | 200 |  |  | 10000 | 30 | 20 | 60 | [43 empty] | 省（直辖市、自治区）公司 | 国网重庆市电力公司江北供电分公司 | ZY209918000100Y0000500 | ZY2099180001 | 重庆市电力公司2018年应急物资管理专用项目 |  | 设备增加-技术改造 | 2018-01-11
1846 | 国网重庆市电力公司江北供电分公司 | 902开关 | 902开关 | 20M01000038919229 | 110kV苗儿石变电站 | 110kV 2#主变 | 国网重庆市电力公司江北供电分公司 | 盘溪变电运维班 |  | 交流10kV | 在运 | 三相 | ABC | 2018-01-14 |  | 开关柜 | 902开关柜 | 否 | 户内式 | 变电 | VXB-12P | 其他 | 弹簧 | 真空 | 西电宝鸡电气有限公司 | 2017-12-01 |  |  | 中国 | 12 | 4000 | 50 | 42/75 | 50 | 40 |  |  |  | 100 | 100 | 40 | 4 | 1 | 300 | 200 |  |  | 10000 | 30 | 20 | 60 | [43 empty] | 省（直辖市、自治区）公司 | 国网重庆市电力公司江北供电分公司 | ZY209918000100Y0000500 | ZY2099180001 | 重庆市电力公司2018年应急物资管理专用项目 |  | 设备增加-技术改造 | 2018-01-11
1847 | 国网重庆市电力公司江北供电分公司 | 934开关 | 934 | 20M01000038919233 | 110kV苗儿石变电站 | 10kV #2电容器934 | 国网重庆市电力公司江北供电分公司 | 盘溪变电运维班 |  | 交流10kV | 在运 | 三相 | ABC | 2018-01-14 |  | 开关柜 | 934开关柜 | 否 | 户内式 | 变电 | VXB-12P | 其他 | 弹簧 | 真空 | 西电宝鸡电气有限公司 | 2017-12-01 | D17120273 |  | 中国 | 12 | 1250 | 50 | 42/75 | 50 | 31.5 |  |  |  | 80 | 80 | 31.5 | 4 | 1 | 300 | 200 |  |  | 10000 | 30 | 20 | 60 | [43 empty] | 省（直辖市、自治区）公司 | 国网重庆市电力公司江北供电分公司 | ZY209918000100Y0000500 | ZY2099180001 | 重庆市电力公司2018年应急物资管理专用项目 |  | 设备增加-技术改造 | 2018-01-11
1848 | 国网重庆市电力公司江北供电分公司 | 9190开关 | 9190 | 20M01000038919235 | 110kV苗儿石变电站 | 10kV#1 消弧选线装置线919 | 国网重庆市电力公司江北供电分公司 | 盘溪变电运维班 |  | 交流10kV | 在运 | 三相 | ABC | 2018-01-19 |  | 开关柜 | #1消弧选线装置柜 | 否 | 户内式 | 变电 | VF-12 | 其他 | 弹簧 | 真空 | 西电宝鸡电气有限公司 | 2017-12-01 | 026-2017-KX-006 |  | 中国 | 12 | 1250 | 50 | 42/75 | 50 | 40 |  |  |  | 100 | 100 | 40 | 4 | 1 | 300 | 200 |  |  | 20000 | 30 | 20 | 60 | [43 empty] | 省（直辖市、自治区）公司 | 国网重庆市电力公司江北供电分公司 | ZY209918000100Y0000500 | ZY2099180001 | 重庆市电力公司2018年应急物资管理专用项目 |  | 设备增加-技术改造 | 2018-01-11
1849 | 国网重庆市电力公司璧山供电分公司 | 313开关 | 313 | 20M01000038608879 | 110kV狮子变电站 | 35kV备用线313 | 国网重庆市电力公司璧山供电分公司 | 变电运维班 |  | 交流35kV | 在运 | 三相 | ABC | 2017-11-23 |  | 开关柜 | 313开关柜 | 否 | 户内式 | 变电 | VED4-40.5 | 其他 | 弹簧 | 真空 | 江苏东源电器集团股份有限公司 | 2017-09-01 | 2017461 |  | 中国 | 40.5 | 1250 | 50 | 95/185 | 30 | 31.5 |  |  |  | 80 | 80 | 31.5 | 4 | 1 | 802 | 400 |  |  | 10000 |  |  | 80 | [41 empty] | 0 |  | 省（直辖市、自治区）公司 | 国网重庆市电力公司璧山供电分公司 | 21201016009N00G3400000 | 21201016009N | 国网重庆璧山公司110kV狮子站新增35kV分段间隔 |  | 设备增加-技术改造 | 2017-11-23
1850 | 国网重庆市电力公司检修分公司 | 933开关 | 933 | 20M01000038902851 | 220kV敖山变电站 | 10kV敖佳二线933 | 国网重庆市电力公司检修分公司 | 市区220千伏变电运维站 |  | 交流10kV | 在运 | 三相 | ABC | 2018-02-08 |  | 开关柜 | 933开关柜 | 否 | 户内式 | 变电 | VEP-M12T1231D22P21W | 其他 | 弹簧 | 真空 | 厦门华电开关有限公司 | 2016-11-11 | 39000505/10/002 |  | 中国 | 12 | 1250 | 50 | 42/75 | 50 | 31.5 |  |  |  | 80 | 80 | 31.5 | 4 | 1 | 330 | 200 |  |  | 10000 | 50 | 30 | 30 | [43 empty] | 省（直辖市、自治区）公司 | 国网重庆市电力公司检修分公司 | FM2013 | 20180109001 | 敖佳二933回路新增 |  | 设备增加-基本建设 | 2018-01-09
1851 | 国网重庆市电力公司綦南供电分公司 | 302断路器 | 302 | 20M01000035904345 | 35kV九盘变电站 | 35kV #2主变 | 国网重庆市电力公司綦南供电分公司 | 綦江变电运维站 |  | 交流35kV | 在运 | 三相 | ABC | 2017-07-05 |  | 否 |  | 否 | 户外式 | 变电 | LW8-40.5 | 瓷柱式 | 弹簧 | SF6 | 山东泰开电力开关有限公司 | 2016-08-05 | 160348 |  | 中国 | 40.5 | 1600 | 50 | 95/185 | 20 | 31.5 |  |  |  | 80 | 80 | 31.5 | 4 | 1 | 2000 | 300 |  |  | 5000 | 100 | 30 | 40 | 0.5 | 0.45 | 0.42 |  |  |  |  | 3 | 5 | [34 empty] | 省（直辖市、自治区）公司 | 国网重庆市电力公司綦南供电分公司 | FM2007 | YQQG-2015-10 | 国网重庆市电力公司綦南供电分公司35千伏九盘站搬迁工程 | 2.002e+22 | 设备增加-其他途径 | 2017-07-05
1852 | 国网重庆市电力公司长寿供电分公司 | 964开关 | 964 | 20M01000035542273 | 110kV石沱变电站 | 10kV待用十四线964 | 国网重庆市电力公司长寿供电分公司 | 涪陵公司变电运维站 |  | 交流10kV | 在运 | 三相 | ABC | 2017-09-20 | 2017-09-20 | 开关柜 | 964开关柜 | 否 | 户内式 | 变电 | EVH1-12/T | 其他 | 弹簧 | 真空 | 中国长城电工天水长城开关厂有限公司 | 2016-04-01 | 20150623F0023 |  | 中国 | 12 | 1250 | 50 | 42/75 | 50 | 25 |  | 25 |  | 63 | 63 | 25 | 4 | 1 | 320 | 220 |  |  | 10000 | 60 | 30 | 40 | [7 empty] | 2 | 4 | [21 empty] | 220 | [12 empty] | 省（直辖市、自治区）公司 | 国网重庆市电力公司长寿供电分公司 | 1.621e+21 | 1620081320MK0220000000 | 涪陵石沱110千伏输变电工程石沱110千伏变电站新建工程 |  | 设备增加-基本建设 | 2017-04-27
1853 | 国网重庆市电力公司市区供电分公司 | 983开关 | 983 | 20M01000038878067 | 110kV红狮变电站 | 10kV 备用十六线983 | 国网重庆市电力公司市区供电分公司 | 变电运维二班 |  | 交流10kV | 在运 | 三相 | ABC | 2018-02-01 |  | 开关柜 | 983开关柜 | 否 | 户内式 | 变电 | VXB-12P | 其他 | 弹簧 | 真空 | 西电宝鸡电气有限公司 | 2017-10-03 |  |  | 中国 | 12 | 1250 | 50 | 42/75 | 50 | 31.5 |  |  |  | 80 | 80 | 31.5 | 4 | 1 | 280 | 200 |  |  | 5000 | 50 | 30 | 50 | [43 empty] | 省（直辖市、自治区）公司 | 国网重庆市电力公司市区供电分公司 | 1820011500U800A0000000 | 1820011500U8 | 重庆九龙坡110kV红狮变电站10kV间隔扩建工程 |  | 设备增加-技术改造 | 2018-01-03
1854 | 国网重庆市电力公司潼南供电分公司 | 936开关 | 936 | 20M01000038993057 | 110kV潼南变电站 | 10kV #4电容器936 | 国网重庆市电力公司潼南供电分公司 | 凉风垭运维站 |  | 交流10kV | 在运 | 三相 | ABC | 2018-02-01 |  | 开关柜 | 936开关柜 | 否 | 户内式 | 变电 | VEP12T1231D22P21W | 其他 | 弹簧 | 真空 | 厦门华电开关有限公司 | 2017-09-01 | 17000501/10/002 |  | 中国 | 12 | 1250 | 50 | 42/75 | 50 | 31.5 |  |  |  | 80 | 80 | 31.5 | 4 | 1 | 264 | 200 |  |  | 10000 | 50 | 30 | 40 | [43 empty] | 省（直辖市、自治区）公司 | 国网重庆市电力公司潼南供电分公司 | 16205415007B0220000000 | 16205415007B | 重庆潼南110kV变电站2号主变增容工程 |  | 设备增加-技术改造 | 2018-01-30
1855 | 国网重庆市电力公司市区供电分公司 | 934开关 | 934 | 20M01000038775065 | 110kV新桥变电站 | 10kV 桥金二线934 | 国网重庆市电力公司市区供电分公司 | 变电运维二班 |  | 交流10kV | 在运 | 三相 | ABC | 2018-01-01 |  | 开关柜 | 934开关柜 | 否 | 户内式 | 变电 | ZN67-12{10-VPR-32CD(D)} | 其他 | 弹簧 | 真空 | 西电三菱电机开关设备有限公司 | 2011-02-21 |  |  | 中国 | 12 | 1250 | 50 | 42/75 | 50 | 31.5 |  |  |  | 80 | 80 | 31.5 | 4 | 1 | 280 | 200 |  |  | 5000 | 50 | 30 | 50 | [43 empty] | 省（直辖市、自治区）公司 | 国网重庆市电力公司市区供电分公司 | 162099090057/1 | 162099090057 | 110千伏沙坪坝新桥输变电工程（原沙坪坝局） |  | 设备增加-基本建设 | 2017-12-18
1856 | 国网重庆市电力公司江北供电分公司 | 942开关 | 942 | 20M01000038919237 | 110kV苗儿石变电站 | 10kV #4电容器942 | 国网重庆市电力公司江北供电分公司 | 盘溪变电运维班 |  | 交流10kV | 在运 | 三相 | ABC | 2018-01-14 |  | 开关柜 | 942开关柜 | 否 | 户内式 | 变电 | VXB-12P | 其他 | 弹簧 | 真空 | 西电宝鸡电气有限公司 | 2017-12-01 | D17120372 |  | 中国 | 12 | 1250 | 50 | 42/75 | 50 | 31.5 |  |  |  | 80 | 80 | 31.5 | 4 | 1 | 300 | 200 |  |  | 10000 | 30 | 20 | 60 | [43 empty] | 省（直辖市、自治区）公司 | 国网重庆市电力公司江北供电分公司 | ZY209918000100Y0000500 | ZY2099180001 | 重庆市电力公司2018年应急物资管理专用项目 |  | 设备增加-技术改造 | 2018-01-11
1857 | 国网重庆市电力公司检修分公司 | 167开关 | 167 | 20M01000038851349 | 220kV敖山变电站 | 110kV敖建一167 | 国网重庆市电力公司检修分公司 | 市区220千伏变电运维站 |  | 交流110kV | 在运 | 三相 | ABC | 2018-01-22 |  | 组合电器 | 167组合电器 | 否 | 户外式 | 变电 | LWG2-126 | GIS | 气动 | SF6 | 西安西电开关电气有限公司 | 2016-09-25 | 1GBH03203 |  | 中国 | 126kV | 3150 | 50 | 230/550 | 20 | 40 |  |  |  | 100 | 100 | 40 | 4 | 1 |  |  |  |  | 5000 |  |  | 60 | [43 empty] | 省（直辖市、自治区）公司 | 国网重庆市电力公司检修分公司 | FM2013 | 20171225001 | 敖建一敖建二回路新增 |  | 设备增加-基本建设 | 2017-12-25
1858 | 国网重庆市电力公司江津供电分公司 | 980开关 | 980 | 20M01000039123185 | 110kV德感变电站 | 10kV感家线980 | 国网重庆市电力公司江津供电分公司 | 变电运维班 |  | 交流10kV | 在运 | 三相 | ABC | 2018-09-28 |  | 开关柜 | 980开关柜 | 否 | 户内式 | 变电 | VEM-12B/1250A-31.5KA | 其他 | 弹簧 | 真空 | 许继电气股份有限公司 | 2016-09-01 | 1611GK11831 |  | 中国 | 12 | 1250 | 50 | 42/75 | 50 | 31.5 |  |  |  | 80 | 80 | 31.5 | 4 | 1 | 237 | 200 |  | 100 | 10000 | 44 | 36 | 100 | [43 empty] | 省（直辖市、自治区）公司 | 国网重庆市电力公司江津供电分公司 | 18201115008L00A0000000 | 18201115008L | 重庆江津德感110kV变电站10kV开关柜扩建工程 |  | 设备增加-技术改造 | 2018-03-29
1859 | 国网重庆市电力公司南岸供电分公司 | 966开关 | 岩科966 | 20M01000035780004 | 220kV金家岩变电站 | 10kV岩科线966 | 国网重庆市电力公司南岸供电分公司 | 丹桂变电运维站 |  | 交流10kV | 在运 | 三相 | ABC | 2017-06-06 |  | 开关柜 | 972开关柜 | 否 | 户内式 | 变电 | VXB-12P | 其他 | 弹簧 | 真空 | 西电宝鸡电气有限公司 | 2015-06-23 | D15060068 |  | 中国 | 12 | 4000 | 50 | 42/75 | 50 | 31.5 |  |  |  | 80 | 80 | 31.5 | 4 | 1 | 400 | 250 |  |  | 5000 |  |  | 50 | [43 empty] | 省（直辖市、自治区）公司 | 国网重庆市电力公司南岸供电分公司 | FM2013 | 2120131320NN | 10千伏2段 |  | 设备增加-技术改造 | 2017-06-08
1860 | 国网重庆市电力公司市区供电分公司 | 952开关 | 952 | 20M01000039050592 | 110kV沙坪坝变电站 | 10kV 备用三十八线952 | 国网重庆市电力公司市区供电分公司 | 变电运维二班 |  | 交流10kV | 在运 | 三相 | ABC | 2018-04-27 |  | 开关柜 | 952开关柜 | 否 | 户内式 | 变电 | VTC1 | 其他 | 弹簧 | 真空 | 山东泰开成套电器有限公司 | 2017-10-01 |  |  | 中国 | 12 | 1250 | 50 | 42/75 | 50 | 31.5 |  |  |  | 80 | 80 | 31.5 | 4 | 1 | 280 | 200 |  |  | 5000 | 50 | 30 | 50 | [43 empty] | 省（直辖市、自治区）公司 | 国网重庆市电力公司市区供电分公司 | 16200113205Q0010000000 | 16200113205Q | 沙坪坝渝碚路110千伏输变电工程 |  | 设备增加-基本建设 | 2018-02-28
1861 | 国网重庆市电力公司检修分公司 | 5033断路器 | 5033 | 20M01000035995192 | 500kV思源变电站 | 500kV铜思一线5033 | 国网重庆市电力公司检修分公司 | 500千伏变电运维站 |  | 交流500kV | 在运 | 三相 | ABC | 2017-03-27 |  | 组合电器 | 5033组合电器 | 否 | 户外式 | 变电 | ZF27-550 | GIS | 液压 | SF6 | 河南平高电气股份有限公司 | 2017-01-01 | 1603 GCB1A |  | 中国 | 550 | 6300 | 50 | 740/1300/1675 | 20 | 63 |  |  |  | 160 | 160 | 63 | 3 | 1 |  | 0 |  |  | 10000 |  |  | 50 | 0.6 | 0.52 | 0.5 | 27.8 | 25.8 |  |  | 2 | 2 | [19 empty] | 200 | [14 empty] | 省（直辖市、自治区）公司 | 国网重庆市电力公司检修分公司 | 1320001320AA0322000000 | 1320001320AA | 资思一二新投 |  | 设备增加-基本建设 | 2017-03-20
1862 | 国网重庆市电力公司检修分公司 | 5041断路器 | 5041 | 20M01000035201988 | 500kV五马变电站 | 500kV张马一线5041 | 国网重庆市电力公司检修分公司 | 长寿变电运维站 |  | 交流500kV | 在运 | 三相 | ABC | 2017-04-17 |  | 组合电器 | 5041组合电器 | 否 | 户外式 | 变电 | T155-CB | HGIS | 弹簧 | SF6 | 苏州阿尔斯通高压电气开关有限公司 | 2015-01-01 | T155-CB/016/D21 |  | 中国 | 550 | 4000 | 50 | 740/1300/1675 | 20 | 63 |  |  |  | 170 | 170 | 63 | 2 | 2 |  | 0 |  |  | 10000 | 85 | 26 | 75 | 0.75 | 0.68 | 0.65 |  |  |  |  | 3 | 4 | 3 | 4 | 15.8 | 56.7 | 500 | 500 | 1675 | 2125 | 1675 | 740 | 925 | 740 | [22 empty] | 省（直辖市、自治区）公司 | 国网重庆市电力公司检修分公司 | 13200013218Y0420000000 | 13200013218Y | 新增五马变电站及设备 |  | 设备增加-基本建设 | 2017-03-07
1863 | 国网重庆市电力公司江北供电分公司 | 312开关 | 312 | 20M01000038727385 | 35kV王家变电站 | 35kV 分段312 | 国网重庆市电力公司江北供电分公司 | 空港变电运维班 |  | 交流35kV | 在运 | 三相 | ABC | 2018-01-12 |  | 否 |  | 否 | 户外式 | 变电 | LW36-40.5 | 瓷柱式 | 弹簧 | SF6 | 江苏省如高高压电器有限公司 | 2017-11-01 | DC160811 |  | 中国 | 40.5 | 2500 | 50 | 95/185 | 30 | 31.5 |  |  |  | 80 | 80 | 31.5 | 4 | 1 | 1275 | 400 |  |  | 10000 | 75 | 60 | 60 | 0.5 | 0.45 | 0.4 | [40 empty] | 省（直辖市、自治区）公司 | 国网重庆市电力公司江北供电分公司 | 2120051500XZ00B2112171 | 2120051500XZ | 国网重庆江北公司110kV王家站10kV设备改造 | 2.002e+22 | 设备增加-技术改造 | 2017-12-08
1864 | 国网重庆市电力公司南岸供电分公司 | 971开关 | 971 | 20M01000035779813 | 220kV金家岩变电站 | 10kV #9电容器971 | 国网重庆市电力公司南岸供电分公司 | 丹桂变电运维站 |  | 交流10kV | 在运 | 三相 | ABC | 2017-06-19 |  | 开关柜 | 971开关柜 | 否 | 户内式 | 变电 | VXB-12P | 其他 | 弹簧 | 真空 | 西电宝鸡电气有限公司 | 2015-06-23 | D15060053 |  | 中国 | 12 | 1250 | 50 | 42/75 | 50 | 31.5 |  |  |  | 80 | 80 | 31.5 | 4 | 1 | 400 | 200 |  |  | 5000 | 80 | 50 | 50 | [43 empty] | 省（直辖市、自治区）公司 | 国网重庆市电力公司南岸供电分公司 | FM2013 | 2120131320NN | 10千伏2段 |  | 设备增加-技术改造 | 2017-06-15
1865 | 国网重庆市电力公司南岸供电分公司 | 976开关 | 976 | 20M01000035780299 | 220kV金家岩变电站 | 10kV待用七回线976 | 国网重庆市电力公司南岸供电分公司 | 丹桂变电运维站 |  | 交流10kV | 在运 | 三相 | ABC | 2018-12-19 |  | 开关柜 | 976开关柜 | 否 | 户内式 | 变电 | VXB-12P | 其他 | 弹簧 | 真空 | 西电宝鸡电气有限公司 | 2015-06-23 | D1506001 |  | 中国 | 12 | 4000 | 50 | 42/75 | 50 | 31.5 |  |  |  | 80 | 80 | 31.5 | 4 | 1 | 400 | 280 |  |  | 5000 |  |  | 50 | [43 empty] | 省（直辖市、自治区）公司 | 国网重庆市电力公司南岸供电分公司 | FM2013 | 2120131320NN | 10千伏2段 |  | 设备增加-技术改造 | 2017-06-15
1866 | 国网重庆市电力公司南岸供电分公司 | 967开关 | 967 | 20M01000035780665 | 220kV金家岩变电站 | 10kV #6电容器967 | 国网重庆市电力公司南岸供电分公司 | 丹桂变电运维站 |  | 交流10kV | 在运 | 三相 | ABC | 2017-06-19 |  | 开关柜 | 967开关柜 | 否 | 户内式 | 变电 | VXB-12P | 其他 | 弹簧 | 真空 | 西电宝鸡电气有限公司 | 2015-06-23 | D15060049 |  | 中国 | 12 | 1250 | 50 | 42/75 | 50 | 31.5 |  |  |  | 80 | 80 | 31.5 | 4 | 1 | 400 | 200 |  |  | 5000 | 80 | 50 | 50 | [43 empty] | 省（直辖市、自治区）公司 | 国网重庆市电力公司南岸供电分公司 | FM2013 | 2120131320NN | 10千伏2段 |  | 设备增加-技术改造 | 2017-06-15
1867 | 国网重庆市电力公司检修分公司 | 971断路器 | 971 | 20M01000035106195 | 220kV宝洪变电站 | 10kV #1电容器971 | 国网重庆市电力公司检修分公司 | 北碚220千伏变电运维站 |  | 交流10kV | 在运 | 三相 | ABC | 2017-06-24 |  | 开关柜 | 971开关柜 | 否 | 户内式 | 变电 | VED4-12 | 其他 | 弹簧 | 真空 | 江苏东源电器集团股份有限公司 | 2014-03-01 | 2014420 |  | 中国 | 12 | 1250 | 50 | 42/75 | 50 | 31.5 |  | 31.5 |  | 80 | 80 | 31.5 | 4 | 1 | 300 | 200 |  |  | 10000 | 80 | 30 | 50 | [43 empty] | 省（直辖市、自治区）公司 | 国网重庆市电力公司检修分公司 | FM2013 | 152028130002 | 10kV间隔新增 |  | 设备增加-基本建设 | 2017-02-20
1868 | 国网重庆市电力公司江北供电分公司 | 941开关 | 941 | 20M01000038919207 | 110kV苗儿石变电站 | 10kV苗岸一线941 | 国网重庆市电力公司江北供电分公司 | 盘溪变电运维班 |  | 交流10kV | 在运 | 三相 | ABC | 2018-01-17 |  | 开关柜 | 941开关柜 | 否 | 户内式 | 变电 | VXB-12P | 其他 | 弹簧 | 真空 | 西电宝鸡电气有限公司 | 2017-12-01 | D17120364 |  | 中国 | 12 | 1250 | 50 | 42/75 | 50 | 31.5 |  |  |  | 80 | 80 | 31.5 | 4 | 1 | 300 | 200 |  |  | 10000 | 30 | 20 | 60 | [43 empty] | 省（直辖市、自治区）公司 | 国网重庆市电力公司江北供电分公司 | ZY209918000100Y0000500 | ZY2099180001 | 重庆市电力公司2018年应急物资管理专用项目 |  | 设备增加-技术改造 | 2018-01-11
1869 | 国网重庆市电力公司检修分公司 | 311断路器 | 311 | 20M01000035199792 | 500kV五马变电站 | 35kV #1-1电抗器311 | 国网重庆市电力公司检修分公司 | 长寿变电运维站 |  | 交流35kV | 在运 | 三相 | ABC | 2017-04-17 |  | 否 |  | 否 | 户外式 | 变电 | 3AP1-FG | 瓷柱式 | 弹簧 | SF6 | 西门子（杭州）高压开关有限公司 | 2016-02-01 | K40037362 |  | 中国 | 72.5 | 4000 | 50 | 160/350 | 20 | 40 |  |  |  | 100 | 100 | 40 | 4 | 1 |  |  |  |  | 5000 | 80 | 30 | 40 | [11 empty] | 10 |  | 50 |  | 350 | 350 | 350 | 160 | 160 | 160 | [7 empty] | 7.3 | [14 empty] | 省（直辖市、自治区）公司 | 国网重庆市电力公司检修分公司 | 13200013218Y0222112281 | 13200013218Y | 新增五马变电站及设备 | 2.002e+22 | 设备增加-基本建设 | 2017-03-06
1870 | 国网重庆市电力公司检修分公司 | 313断路器 | 313 | 20M01000035199800 | 500kV五马变电站 | 35kV #1-1电容器313 | 国网重庆市电力公司检修分公司 | 长寿变电运维站 |  | 交流35kV | 在运 | 三相 | ABC | 2017-04-17 |  | 否 |  | 否 | 户外式 | 变电 | 3AP1-FG | 瓷柱式 | 弹簧 | SF6 | 西门子（杭州）高压开关有限公司 | 2016-02-01 | K40037362 |  | 中国 | 72.5 | 4000 | 50 | 160/350 | 20 | 40 |  |  |  | 100 | 100 | 40 | 4 | 1 |  |  |  |  | 5000 | 80 | 30 | 40 | [11 empty] | 10 |  | 50 |  | 350 | 350 | 350 | 160 | 160 | 160 | [7 empty] | 7.3 | [14 empty] | 省（直辖市、自治区）公司 | 国网重庆市电力公司检修分公司 | 13200013218Y0222112281 | 13200013218Y | 新增五马变电站及设备 | 2.002e+22 | 设备增加-基本建设 | 2017-03-06
1871 | 国网重庆市电力公司奉节供电分公司 | 964开关 | 964 | 20M01000038754608 | 35kV吐祥变电站 | 10kV石吐二线964线 | 国网重庆市电力公司奉节供电分公司 | 江南变电运维站 |  | 交流10kV | 在运 | 三相 | ABC | 2017-12-14 |  | 否 |  | 否 | 户外式 | 变电 | ZW32-12 | 瓷柱式 | 弹簧 | 真空 | 重庆博赛电器有限公司 | 2017-08-14 | 546872 |  |  | 12 | 1250 | 50 | 42/75 | 50 | 20 |  |  |  | 50 | 50 | 20 | 4 | 1 |  | 200 |  |  | 500 | 100 | 20 | 50 | [7 empty] | 2 | 2 | [34 empty] | 省（直辖市、自治区）公司 | 国网重庆市电力公司奉节供电分公司 | 21207416004L01B0000000 | 21207416004L | 国网重庆奉节公司10kV大厂等线路关口改造 | 2.002e+22 | 设备增加-其他途径 | 2017-12-14
1872 | 国网重庆市电力公司长寿供电分公司 | 164开关 | 164 | 20M01000039013709 | 220kV八颗变电站 | 110kV八蟠北线164 | 国网重庆市电力公司长寿供电分公司 | 三坪变电运维站 |  | 交流110kV | 在运 | 三相 | ABC | 2018-04-09 |  | 组合电器 | 164组合电器 | 否 | 户外式 | 变电 | ZF6-126CB | GIS | 弹簧 | SF6 | 新东北电气集团高压开关有限公司 | 2017-06-01 | 1908 |  | 中国 | 126 | 2000 | 50 | 230/550 | 20 | 40 |  |  |  | 100 | 100 | 40 | 4 | 1 |  | 0 |  |  | 5000 | 80 | 30 | 50 | 0.6 | 0.55 | 0.5 |  |  |  |  | 3 | 4 | [32 empty] | 0 |  | 省（直辖市、自治区）公司 | 国网重庆市电力公司长寿供电分公司 | 1620081320A30622112000 | 1620081320A3 | 长寿三坪110kV输变电工程 |  | 设备增加-基本建设 | 2018-01-08
1873 | 国网重庆市电力公司市区供电分公司 | 971开关 | 971 | 20M01000038773229 | 110kV新桥变电站 | 10kV #1电容器971 | 国网重庆市电力公司市区供电分公司 | 变电运维二班 |  | 交流10kV | 在运 | 三相 | ABC | 2018-01-01 |  | 开关柜 | 971开关柜 | 否 | 户内式 | 变电 | VBP-1212B32 | 其他 | 弹簧 | 真空 | 广州白云电器设备股份有限公司 | 2017-08-19 |  |  | 中国 | 12 | 1250 | 50 | 42/75 | 50 | 31.5 |  |  |  | 80 | 80 | 31.5 | 4 | 1 | 280 | 200 |  |  | 5000 | 50 | 30 | 50 | [43 empty] | 省（直辖市、自治区）公司 | 国网重庆市电力公司市区供电分公司 | 162099090057/1 | 162099090057 | 110千伏沙坪坝新桥输变电工程（原沙坪坝局） |  | 设备增加-基本建设 | 2017-12-18
1874 | 国网重庆市电力公司市区供电分公司 | 981开关 | 981 | 20M01000038773666 | 110kV新桥变电站 | 10kV #1接地变981 | 国网重庆市电力公司市区供电分公司 | 变电运维二班 |  | 交流10kV | 在运 | 三相 | ABC | 2018-01-01 |  | 开关柜 | 981开关柜 | 否 | 户内式 | 变电 | ZN67-12{10-VPR-32CD(D)} | 其他 | 弹簧 | 真空 | 西电三菱电机开关设备有限公司 | 2011-02-21 |  |  | 中国 | 12 | 1250 | 50 | 42/75 | 50 | 31.5 |  |  |  | 80 | 80 | 31.5 | 4 | 1 | 280 | 200 |  |  | 5000 | 50 | 30 | 50 | [43 empty] | 省（直辖市、自治区）公司 | 国网重庆市电力公司市区供电分公司 | 162099090057/1 | 162099090057 | 110千伏沙坪坝新桥输变电工程（原沙坪坝局） |  | 设备增加-基本建设 | 2017-12-18
1875 | 国网重庆市电力公司市区供电分公司 | 982开关 | 982 | 20M01000038773821 | 110kV新桥变电站 | 10kV #2接地变982 | 国网重庆市电力公司市区供电分公司 | 变电运维二班 |  | 交流10kV | 在运 | 三相 | ABC | 2018-01-01 |  | 开关柜 | 982开关柜 | 否 | 户内式 | 变电 | ZN67-12{10-VPR-32CD(D)} | 其他 | 弹簧 | 真空 | 西电三菱电机开关设备有限公司 | 2010-12-21 |  |  | 中国 | 12 | 1250 | 50 | 42/75 | 50 | 31.5 |  |  |  | 80 | 80 | 31.5 | 4 | 1 | 280 | 200 |  |  | 5000 | 50 | 30 | 50 | [43 empty] | 省（直辖市、自治区）公司 | 国网重庆市电力公司市区供电分公司 | 162099090057/1 | 162099090057 | 110千伏沙坪坝新桥输变电工程（原沙坪坝局） |  | 设备增加-基本建设 | 2017-12-18
1876 | 国网重庆市电力公司检修分公司 | 5061断路器 | 5061 | 20M01000035203255 | 500kV五马变电站 | 500kV #4主变 | 国网重庆市电力公司检修分公司 | 长寿变电运维站 |  | 交流500kV | 在运 | 三相 | ABC | 2017-04-17 |  | 组合电器 | 5061组合电器 | 否 | 户外式 | 变电 | T155-CB | HGIS | 弹簧 | SF6 | 苏州阿尔斯通高压电气开关有限公司 | 2015-01-01 | T155-CB/022/D21 |  | 中国 | 550 | 4000 | 50 | 740/1300/1675 | 20 | 63 |  |  |  | 170 | 170 | 63 | 2 | 2 |  | 0 |  |  | 10000 | 85 | 26 | 75 | 0.75 | 0.68 | 0.65 |  |  |  |  | 3 | 4 | 3 | 4 | 15.8 | 56.7 | 500 | 500 | 1675 | 2125 | 1675 | 740 | 925 | 740 | [22 empty] | 省（直辖市、自治区）公司 | 国网重庆市电力公司检修分公司 | 13200013218Y0420000000 | 13200013218Y | 新增五马变电站及设备 |  | 设备增加-基本建设 | 2017-03-07
1877 | 国网重庆市电力公司璧山供电分公司 | 312开关 | 312 | 20M01000038608777 | 110kV狮子变电站 | 35kV狮红线312 | 国网重庆市电力公司璧山供电分公司 | 变电运维班 |  | 交流35kV | 在运 | 三相 | ABC | 2018-11-22 | 2018-11-22 | 开关柜 | 312开关柜 | 否 | 户内式 | 变电 | VED4-40.5 | 其他 | 弹簧 | 真空 | 江苏东源电器集团股份有限公司 | 2017-09-01 | 2017460 |  | 中国 | 40.5 | 1250 | 50 | 95/185 | 30 | 31.5 |  |  |  | 80 | 80 | 31.5 | 4 | 1 | 802 | 400 |  |  | 10000 |  |  | 80 | [41 empty] | 0 |  | 省（直辖市、自治区）公司 | 国网重庆市电力公司璧山供电分公司 | 21201016009N00G3400000 | 21201016009N | 国网重庆璧山公司110kV狮子站新增35kV分段间隔 |  | 设备增加-技术改造 | 2017-11-23
1878 | 国网重庆市电力公司黔江供电分公司 | 902开关 | 902开关 | 20M01000038699332 | 35kV蓬东变电站 | 35kV2#主变 | 国网重庆市电力公司黔江供电分公司 | 变电运维站 |  | 交流10kV | 在运 | 三相 | ABC | 2017-07-10 | 2017-07-10 | 开关柜 | 2#主变902开关柜 | 否 | 户内式 | 变电 | VTC1 | 其他 | 弹簧 | 真空 | 山东泰开成套电器有限公司 | 2017-07-10 | 17C3476 |  | 中国 | 12 | 1250 | 50 | 12/42/75kV | 30 | 25 |  |  |  | 25 | 150 | 31.5 | 4 | 2 |  |  |  |  | 10000 |  |  | 3 | [43 empty] | 省（直辖市、自治区）公司 | 国网重庆市电力公司黔江供电分公司 | 1.7206e+21 | 172064150051 | 重庆黔江蓬东35kV变电站主变增容改造工程 |  | 设备增加-技术改造 | 2017-07-11
1879 | 国网重庆市电力公司酉阳供电分公司 | 152断路器 | 152 | 20M01000036586211 | 110kV城南变电站 | 110kV 阳城南线152 | 国网重庆市电力公司酉阳供电分公司 | 城南变电运维班 |  | 交流110kV | 在运 | 三相 | ABC | 2017-11-10 |  | 否 |  | 否 | 户外式 | 变电 | LW25A-126 | 瓷柱式 | 弹簧 | SF6 | 西安西电高压开关有限责任公司 | 2017-08-01 | 103270217 |  | 中国 | 126 | 3150 | 50 | 185/450 | 20 | 40 |  |  |  | 100 | 100 | 40 | 3 | 1 | 3926 | 1000 |  |  | 10000 | 60 | 50 | 40 | 0.5 | 0.45 | 0.4 |  |  |  |  | 3 | [34 empty] | 1 | 省（直辖市、自治区）公司 | 国网重庆市电力公司酉阳供电分公司 | 212008113003/22 | 212008113003 | 21207216005U | 2.002e+22 | 设备增加-其他途径 | 2017-11-09
1880 | 重庆川东电力集团有限责任公司 | 967开关 | 967 | 20M01000036174027 | 110kV李渡变电站 | 10kV李商务五线967 | 重庆川东电力集团有限责任公司 | 李渡运维站 |  | 交流10kV | 在运 | 三相 | ABC | 2017-09-29 | 2017-09-29 | 开关柜 | 967开关柜 | 否 | 户内式 | 变电 | CVD4-12 | 其他 | 弹簧 | 真空 | 川开电气股份有限公司 | 2017-06-01 | 113217060700700 |  | 中国 | 12 | 1250 | 50 | 42/75 | 50 | 31.5 |  |  |  | 80 | 80 | 31.5 | 4 | 1 | 330 | 220 |  |  | 20000 | 80 | 30 | 60 | [7 empty] | 1 | 2 | [34 empty] | 子公司 |  | FM2075 | 18207517002U | 重庆涪陵李渡110kV变电站10kV间隔扩建工程 |  | 设备增加-基本建设 | 2017-08-31
1881 | 国网重庆市电力公司检修分公司 | 5042断路器 | 5042 | 20M01000035201974 | 500kV五马变电站 | 500kV张马一线5042 | 国网重庆市电力公司检修分公司 | 长寿变电运维站 |  | 交流500kV | 在运 | 三相 | ABC | 2017-04-17 |  | 组合电器 | 5042组合电器 | 否 | 户外式 | 变电 | T155-CB | HGIS | 弹簧 | SF6 | 苏州阿尔斯通高压电气开关有限公司 | 2015-01-01 | T155-CB/019/D21 |  | 中国 | 550 | 4000 | 50 | 740/1300/1675 | 20 | 63 |  |  |  | 170 | 170 | 63 | 2 | 2 |  | 0 |  |  | 10000 | 85 | 26 | 75 | 0.75 | 0.68 | 0.65 |  |  |  |  | 3 | 4 | 3 | 4 | 15.8 | 56.7 | 500 | 500 | 1675 | 2125 | 1675 | 740 | 925 | 740 | [22 empty] | 省（直辖市、自治区）公司 | 国网重庆市电力公司检修分公司 | 13200013218Y0420000000 | 13200013218Y | 新增五马变电站及设备 |  | 设备增加-基本建设 | 2017-03-07
1882 | 国网重庆市电力公司检修分公司 | 5063断路器 | 5063 | 20M01000035202032 | 500kV五马变电站 | 500kV张马二线5063 | 国网重庆市电力公司检修分公司 | 长寿变电运维站 |  | 交流500kV | 在运 | 三相 | ABC | 2017-04-17 |  | 组合电器 | 5063组合电器 | 否 | 户外式 | 变电 | T155-CB | HGIS | 弹簧 | SF6 | 苏州阿尔斯通高压电气开关有限公司 | 2015-01-01 | T155-CB/028/D21 |  | 中国 | 550 | 4000 | 50 | 740/1300/1675 | 20 | 63 |  |  |  | 170 | 170 | 63 | 2 | 2 |  | 0 |  |  | 10000 | 85 | 26 | 75 | 0.75 | 0.68 | 0.65 |  |  |  |  | 3 | 4 | 3 | 4 | 15.8 | 56.7 | 500 | 500 | 1675 | 2125 | 1675 | 740 | 925 | 740 | [22 empty] | 省（直辖市、自治区）公司 | 国网重庆市电力公司检修分公司 | 13200013218Y0420000000 | 13200013218Y | 新增五马变电站及设备 |  | 设备增加-基本建设 | 2017-03-07
1883 | 国网重庆市电力公司黔江供电分公司 | 920开关 | 920开关 | 20M01000036217846 | 35kV蓬东变电站 | 10kV 分段920 | 国网重庆市电力公司黔江供电分公司 | 变电运维站 |  | 交流10kV | 在运 | 三相 | ABC | 2017-07-10 | 2017-07-10 | 开关柜 | 10kV 分段920开关柜 | 否 | 户内式 | 变电 | VTC1 | 其他 | 弹簧 | 真空 | 山东泰开成套电器有限公司 | 2017-03-30 | 17C3473 |  | 中国 | 12 | 1250 | 50 | 12/42/75kV | 20 | 25 |  |  |  | 25 | 150 | 31.5 | 4 | 2 |  |  |  |  | 10000 | 180 | 20 | 3 | [43 empty] | 省（直辖市、自治区）公司 | 国网重庆市电力公司黔江供电分公司 | 1.7206e+21 | 172064150051 | 重庆黔江蓬东35kV变电站增容改造工程 |  | 设备增加-技术改造 | 2017-07-12
1884 | 国网重庆市电力公司黔江供电分公司 | 968开关 | 968开关 | 20M01000038734805 | 35kV冯家变电站 | 10kV 冯水线968 | 国网重庆市电力公司黔江供电分公司 | 变电运维站 |  | 交流10kV | 在运 | 三相 | ABC | 2017-05-18 |  | 开关柜 | 968开关柜 | 是 | 户内式 | 变电 | VTC1 | 其他 | 弹簧 | 真空 | 山东泰开成套电器有限公司 | 2017-02-10 |  |  | 中国 | 12 | 1250 | 50 | 12/42/75kv | 30 | 25 |  |  |  | 25 | 150 | 31.5 | 4 | 2 |  |  |  |  | 10000 |  |  | 3 | [43 empty] | 省（直辖市、自治区）公司 | 国网重庆市电力公司黔江供电分公司 | 17206415004Z0010000000 | 17206415004Z | 重庆黔江冯家35kV变电站主变增容改造工程 |  | 设备增加-技术改造 | 2017-12-09
1885 | 国网重庆市电力公司黔江供电分公司 | 962开关 | 962开关 | 20M01000038734806 | 35kV冯家变电站 | 10kV 冯沿线962 | 国网重庆市电力公司黔江供电分公司 | 变电运维站 |  | 交流10kV | 在运 | 三相 | ABC | 2017-05-18 |  | 开关柜 | 962开关柜 | 是 | 户内式 | 变电 | VTC1 | 其他 | 弹簧 | 真空 | 山东泰开成套电器有限公司 | 2017-02-10 |  |  | 中国 | 12 | 1250 | 50 | 12/42/75kv | 30 | 25 |  |  |  | 25 | 150 | 31.5 | 4 | 2 |  |  |  |  | 10000 |  |  | 3 | [43 empty] | 省（直辖市、自治区）公司 | 国网重庆市电力公司黔江供电分公司 | 17206415004Z0010000000 | 17206415004Z | 重庆黔江冯家35kV变电站主变增容改造工程 |  | 设备增加-技术改造 | 2017-12-09
1886 | 国网重庆市电力公司黔江供电分公司 | 964断路器 | 964 | 20M01000036170995 | 35kV蓬东变电站 | 10kV蓬锦线964 | 国网重庆市电力公司黔江供电分公司 | 变电运维站 |  | 交流10kV | 在运 | 三相 | ABC | 2017-07-10 | 2017-07-10 | 开关柜 | 10kV蓬锦线964开关柜 | 否 | 户内式 | 变电 | VTC1 | 其他 | 弹簧 | 真空 | 山东泰开成套电器有限公司 | 2017-07-10 | 17C3476 |  | 中国 | 12 | 1250 | 50 | 12/42/75kV | 30 | 25 |  |  |  | 25 | 150 | 31.5 | 4 | 2 |  |  |  |  | 10000 | 180 | 20 | 3 | [43 empty] | 省（直辖市、自治区）公司 | 国网重庆市电力公司黔江供电分公司 | 1.7206e+21 | 172064150051 | 重庆黔江蓬东35kV变电站增容改造工程 |  | 设备增加-其他途径 | 2017-07-11
1887 | 国网重庆市电力公司江北供电分公司 | 934开关 | 934 | 20M01000039000297 | 110kV食品城变电站 | 10kV品食二线934 | 国网重庆市电力公司江北供电分公司 | 空港变电运维班 |  | 交流10kV | 在运 | 三相 | ABC | 2019-01-14 |  | 开关柜 | 934开关柜 | 否 | 户内式 | 变电 | VB5-12 | 其他 | 弹簧 | 真空 | 福州天宇电气股份有限公司 | 2017-09-01 | S210651 |  | 中国 | 12 | 1250 | 50 | 42/75 | 50 | 31.5 |  |  |  | 80 | 80 | 31.5 | 4 | 1 | 300 | 200 |  |  | 10000 | 50 | 30 | 40 | [43 empty] | 省（直辖市、自治区）公司 | 国网重庆市电力公司江北供电分公司 | 1820051600QB00A0000000 | 1820051600QB | 渝北110kV食品城变电站10kV间隔扩建工程 |  | 设备增加-技术改造 | 2018-02-01
1888 | 国网重庆市电力公司开州供电分公司 | 974开关 | 974 | 20M01000036008757 | 110kV中集变电站 | 10kV #3电容器974 | 国网重庆市电力公司开州供电分公司 | 中集变电运维站 |  | 交流10kV | 在运 | 三相 | ABC | 2017-07-26 |  | 开关柜 | 974开关柜 | 否 | 户内式 | 变电 | CVD4-12 | 其他 | 弹簧 | 真空 | 川开电气股份有限公司 | 2017-04-11 | 401 |  | 中国 | 12 | 1250 | 50 | 42/75 | 50 | 31.5 |  | 31.5 |  | 80 | 80 | 31.5 | 4 | 1 | 250 | 180 |  |  | 10000 | 50 | 30 | 60 | [43 empty] | 省（直辖市、自治区）公司 | 国网重庆市电力公司开州供电分公司 | 16206215006R0223161200 | 16206215006R | 重庆开县中集110kV变电站2号主变增容工程中集110kV变电站2号主变增容工程 |  | 设备增加-技术改造 | 2017-07-26
1889 | 国网重庆市电力公司开州供电分公司 | 901断路器 | 901 | 20M01000039169826 | 110kV中集变电站 | 110kV 1#主变 | 国网重庆市电力公司开州供电分公司 | 中集变电运维站 |  | 交流10kV | 在运 | 三相 | ABC | 2018-01-15 |  | 开关柜 | 901开关柜 | 否 | 户内式 | 变电 | CVD4-12 | 其他 | 弹簧 | 真空 | 川开电气股份有限公司 | 2017-04-11 | 402 |  | 中国 | 12 | 4000 | 50 | 42/75 | 50 | 40 |  | 40 |  | 100 | 100 | 40 | 4 | 1 | 250 | 180 |  |  | 10000 | 60 | 50 | 100 | [43 empty] | 省（直辖市、自治区）公司 | 国网重庆市电力公司开州供电分公司 | 16206215006R0223161200 | 16206215006R | 重庆开县中集110kV变电站2号主变增容工程中集110kV变电站2号主变增容工程 |  | 设备增加-其他途径 | 2018-01-16
1890 | 重庆川东电力集团有限责任公司 | 974开关 | 974 | 20M01000039259098 | 110kV大坪变电站 | 10kV待用八线974 | 重庆川东电力集团有限责任公司 | 桥南运维站 |  | 交流10kV | 在运 | 三相 | ABC | 2018-06-12 | 2018-06-12 | 开关柜 | 974开关柜 | 否 | 户内式 | 变电 | VTC1 | 其他 | 弹簧 | 真空 | 山东泰开成套电器有限公司 | 2018-02-01 | 18C3348 |  | 中国 | 12 | 1250 | 50 | 42/75 | 50 | 31.5 |  |  |  | 80 | 80 | 31.5 | 4 | 1 | 300 | 220 |  |  | 20000 | 100 | 40 | 60 | [7 empty] | 3 | 5 | [32 empty] | 0 |  | 省（直辖市、自治区）公司 | 国网重庆市电力公司长寿供电分公司 | 16207515006D0222121000 | FLXX-BA0035S | 重庆涪陵大坪110kV变电站3号主变扩建工程 |  | 设备增加-基本建设 | 2018-05-14
1891 | 重庆川东电力集团有限责任公司 | 968开关 | 968 | 20M01000039259100 | 110kV大坪变电站 | 10kV待用二线968 | 重庆川东电力集团有限责任公司 | 桥南运维站 |  | 交流10kV | 在运 | 三相 | ABC | 2018-06-12 | 2018-06-12 | 开关柜 | 968开关柜 | 否 | 户内式 | 变电 | VTC1 | 其他 | 弹簧 | 真空 | 山东泰开成套电器有限公司 | 2018-02-01 | 18C3358 |  | 中国 | 12 | 1250 | 50 | 42/75 | 50 | 31.5 |  |  |  | 80 | 80 | 31.5 | 4 | 1 | 300 | 220 |  |  | 20000 | 100 | 40 | 60 | [7 empty] | 3 | 5 | [32 empty] | 0 |  | 省（直辖市、自治区）公司 | 国网重庆市电力公司长寿供电分公司 | 16207515006D0222121000 | FLXX-BA0035S | 重庆涪陵大坪110kV变电站3号主变扩建工程 |  | 设备增加-基本建设 | 2018-05-14
1892 | 重庆川东电力集团有限责任公司 | 973开关 | 973 | 20M01000039259176 | 110kV大坪变电站 | 10kV待用七线973 | 重庆川东电力集团有限责任公司 | 桥南运维站 |  | 交流10kV | 在运 | 三相 | ABC | 2018-06-12 | 2018-06-12 | 开关柜 | 973开关柜 | 否 | 户内式 | 变电 | VTC1 | 其他 | 弹簧 | 真空 | 山东泰开成套电器有限公司 | 2018-02-01 | 18C3351 |  | 中国 | 12 | 1250 | 50 | 42/75 | 50 | 31.5 |  |  |  | 80 | 80 | 31.5 | 4 | 1 | 300 | 220 |  |  | 20000 | 100 | 40 | 60 | [7 empty] | 3 | 5 | [32 empty] | 0 |  | 省（直辖市、自治区）公司 | 国网重庆市电力公司长寿供电分公司 | 16207515006D0222121000 | FLXX-BA0035S | 重庆涪陵大坪110kV变电站3号主变扩建工程 |  | 设备增加-基本建设 | 2018-05-14
1893 | 国网重庆市电力公司江津区供电分公司 | 634开关 | 634 | 20M01000035597051 | 110kV双宝变电站 | 10kV双花一线634 | 国网重庆市电力公司江津区供电分公司 | 变电运维站 |  | 交流10kV | 在运 | 三相 | ABC | 2017-09-13 |  | 开关柜 | 634开关柜 | 否 | 户内式 | 变电 | ZN73-12 | 其他 | 弹簧 | 真空 | 广州白云电器设备股份有限公司 | 2016-12-15 | ZN731611149 |  | 中国 | 12 | 1250 | 50 | 42/75 | 50 | 31.5 |  |  |  | 80 | 80 | 31.5 | 4 | 1 | 250 | 200 |  |  | 10000 | 60 | 50 | 100 | [7 empty] | 3 | 5 | [32 empty] | 0 | 2 | 省（直辖市、自治区）公司 | 国网重庆市电力公司江津供电分公司 |  | 182011160024 | 国网重庆江津公司110kV双宝10kV开关柜扩建工程 |  | 设备增加-其他途径 | 2017-05-10
1894 | 国网重庆市电力公司江津区供电分公司 | 636开关 | 636 | 20M01000035597053 | 110kV双宝变电站 | 10kV待用线636 | 国网重庆市电力公司江津区供电分公司 | 变电运维站 |  | 交流10kV | 在运 | 三相 | ABC | 2017-09-13 |  | 开关柜 | 636开关柜 | 否 | 户内式 | 变电 | ZN73-12 | 其他 | 弹簧 | 真空 | 广州白云电器设备股份有限公司 | 2016-12-15 | ZN731611143 |  | 中国 | 12 | 1250 | 50 | 42/75 | 50 | 31.5 |  |  |  | 80 | 80 | 31.5 | 4 | 1 | 250 | 200 |  |  | 10000 | 60 | 50 | 100 | [7 empty] | 3 | 5 | [32 empty] | 0 | 2 | 省（直辖市、自治区）公司 | 国网重庆市电力公司江津供电分公司 |  | 182011160024 | 国网重庆江津公司110kV双宝10kV开关柜扩建工程 |  | 设备增加-其他途径 | 2017-05-10
1895 | 国网重庆市电力公司江津区供电分公司 | 639开关 | 639 | 20M01000035597055 | 110kV双宝变电站 | 10kV双田线639 | 国网重庆市电力公司江津区供电分公司 | 变电运维站 |  | 交流10kV | 在运 | 三相 | ABC | 2017-09-13 |  | 开关柜 | 639开关柜 | 否 | 户内式 | 变电 | ZN73-12 | 其他 | 弹簧 | 真空 | 广州白云电器设备股份有限公司 | 2016-12-15 | ZN731611146 |  | 中国 | 12 | 1250 | 50 | 42/75 | 50 | 31.5 |  |  |  | 80 | 80 | 31.5 | 4 | 1 | 250 | 200 |  |  | 10000 | 60 | 50 | 100 | [7 empty] | 3 | 5 | [32 empty] | 0 | 2 | 省（直辖市、自治区）公司 | 国网重庆市电力公司江津供电分公司 |  | 182011160024 | 国网重庆江津公司110kV双宝10kV开关柜扩建工程 |  | 设备增加-其他途径 | 2017-05-10
1896 | 国网重庆市电力公司江津区供电分公司 | 635开关 | 635 | 20M01000035597057 | 110kV双宝变电站 | 10kV待用线635 | 国网重庆市电力公司江津区供电分公司 | 变电运维站 |  | 交流10kV | 在运 | 三相 | ABC | 2017-09-13 |  | 开关柜 | 635开关柜 | 否 | 户内式 | 变电 | ZN73-12 | 其他 | 弹簧 | 真空 | 广州白云电器设备股份有限公司 | 2016-12-15 | ZN731611142 |  | 中国 | 12 | 1250 | 50 | 42/75 | 50 | 31.5 |  |  |  | 80 | 80 | 31.5 | 4 | 1 | 250 | 200 |  |  | 10000 | 60 | 50 | 100 | [7 empty] | 3 | 5 | [32 empty] | 0 | 2 | 省（直辖市、自治区）公司 | 国网重庆市电力公司江津供电分公司 |  | 182011160024 | 国网重庆江津公司110kV双宝10kV开关柜扩建工程 |  | 设备增加-其他途径 | 2017-05-10
1897 | 国网重庆市电力公司江津区供电分公司 | 637开关 | 637 | 20M01000035597059 | 110kV双宝变电站 | 10kV待用线637 | 国网重庆市电力公司江津区供电分公司 | 变电运维站 |  | 交流10kV | 在运 | 三相 | ABC | 2017-09-13 |  | 开关柜 | 637开关柜 | 否 | 户内式 | 变电 | ZN73-12 | 其他 | 弹簧 | 真空 | 广州白云电器设备股份有限公司 | 2016-12-15 | ZN731611144 |  | 中国 | 12 | 1250 | 50 | 42/75 | 50 | 31.5 |  |  |  | 80 | 80 | 31.5 | 4 | 1 | 250 | 200 |  |  | 10000 | 60 | 50 | 100 | [7 empty] | 3 | 5 | [32 empty] | 0 | 2 | 省（直辖市、自治区）公司 | 国网重庆市电力公司江津供电分公司 |  | 182011160024 | 国网重庆江津公司110kV双宝10kV开关柜扩建工程 |  | 设备增加-其他途径 | 2017-05-10
1898 | 国网重庆市电力公司江津区供电分公司 | 641开关 | 641 | 20M01000035597061 | 110kV双宝变电站 | 10kV双花二线641 | 国网重庆市电力公司江津区供电分公司 | 变电运维站 |  | 交流10kV | 在运 | 三相 | ABC | 2017-09-13 |  | 开关柜 | 641开关柜 | 否 | 户内式 | 变电 | ZN73-12 | 其他 | 弹簧 | 真空 | 广州白云电器设备股份有限公司 | 2016-12-15 | ZN731611148 |  | 中国 | 12 | 1250 | 50 | 42/75 | 50 | 31.5 |  |  |  | 80 | 80 | 31.5 | 4 | 1 | 250 | 200 |  |  | 10000 | 60 | 50 | 100 | [7 empty] | 3 | 5 | [32 empty] | 0 | 2 | 省（直辖市、自治区）公司 | 国网重庆市电力公司江津供电分公司 |  | 182011160024 | 国网重庆江津公司110kV双宝10kV开关柜扩建工程 |  | 设备增加-其他途径 | 2017-05-10
1899 | 国网重庆市电力公司江津区供电分公司 | 638开关 | 638 | 20M01000035597063 | 110kV双宝变电站 | 10kV待用线638 | 国网重庆市电力公司江津区供电分公司 | 变电运维站 |  | 交流10kV | 在运 | 三相 | ABC | 2017-09-13 |  | 开关柜 | 638开关柜 | 否 | 户内式 | 变电 | ZN73-12 | 其他 | 弹簧 | 真空 | 广州白云电器设备股份有限公司 | 2016-12-15 | ZN731611145 |  | 中国 | 12 | 1250 | 50 | 42/75 | 50 | 31.5 |  |  |  | 80 | 80 | 31.5 | 4 | 1 | 250 | 200 |  |  | 10000 | 60 | 50 | 100 | [7 empty] | 3 | 5 | [32 empty] | 0 | 2 | 省（直辖市、自治区）公司 | 国网重庆市电力公司江津供电分公司 |  | 182011160024 | 国网重庆江津公司110kV双宝10kV开关柜扩建工程 |  | 设备增加-其他途径 | 2017-05-10
1900 | 国网重庆市电力公司江津区供电分公司 | 640开关 | 640 | 20M01000035597065 | 110kV双宝变电站 | 10kV双梳二线640 | 国网重庆市电力公司江津区供电分公司 | 变电运维站 |  | 交流10kV | 在运 | 三相 | ABC | 2017-09-13 |  | 开关柜 | 640开关柜 | 否 | 户内式 | 变电 | ZN73-12 | 其他 | 弹簧 | 真空 | 广州白云电器设备股份有限公司 | 2016-05-15 | ZN731611147 |  | 中国 | 12 | 1250 | 50 | 42/75 | 50 | 31.5 |  |  |  | 80 | 80 | 31.5 | 4 | 1 | 250 | 200 |  |  | 10000 | 60 | 50 | 100 | [7 empty] | 3 | 5 | [32 empty] | 0 | 2 | 省（直辖市、自治区）公司 | 国网重庆市电力公司江津供电分公司 |  | 182011160024 | 国网重庆江津公司110kV双宝10kV开关柜扩建工程 |  | 设备增加-其他途径 | 2017-05-10
1901 | 国网重庆市电力公司南川供电分公司 | 301断路器 | 301 | 20M01000039164440 | 110kV城郊变电站 | 110kV 1#主变 | 国网重庆市电力公司南川供电分公司 | 变电运维班 |  | 交流35kV | 在运 | 三相 | ABC | 2018-04-16 |  | 否 |  | 否 | 户外式 | 变电 | LW36-40.5W/T2500–31.5 | 瓷柱式 | 弹簧 | SF6 | 江苏省如高高压电器有限公司 | 2017-11-16 | DC170612 |  | 中国 | 40.5 | 2500 | 50 | 95/185 | 30 | 31.5 |  |  |  | 80 | 80 | 31.5 | 4 | 1 |  | 300 |  |  | 5000 | 50 |  | 60 | [8 empty] | 3 | [34 empty] | 省（直辖市、自治区）公司 | 国网重庆市电力公司綦南供电分公司 | 16205615004W0222122000 | 16205615004W | 南川城郊110千伏变电站1号主变增容工程 | 2.002e+22 | 设备增加-技术改造 | 2018-04-16
1902 | 国网重庆市电力公司检修分公司 | 267断路器 | 267 | 20M01000038673648 | 500kV隆盛变电站 | 220kV 隆万西线267 | 国网重庆市电力公司检修分公司 | 500千伏南部变电运维站 |  | 交流220kV | 在运 | 三相 | ABC | 2017-11-30 |  | 否 |  | 否 | 户外式 | 变电 | LW58-252(W)/T | 瓷柱式 | 弹簧 | SF6 | 江苏省如高高压电器有限公司 | 2017-03-01 | D1170059 | GB1984-2014 | 中国 | 252 | 4000 | 50 | 460/1050kV | 20 | 50 | 125 | 50 | 0.6 | 125 | 125 | 50 | 3 | 1 | 6300 | 2200 | 25 |  | 5000 | 58 | 37 | 60 | 0.6 | 0.52 | 0.5 | 0.5 | 0.5 | 0.5 | 20 | 3 | 4 | 2 | 3 | [32 empty] | 省（直辖市、自治区）公司 | 国网重庆市电力公司检修分公司 | 1520001400J30122112151 | 1520001400J3 | 隆盛500kV变电站220kV间隔扩建工程 | 2.002e+22 | 设备增加-基本建设 | 2017-11-20
1903 | 国网重庆市电力公司黔江供电分公司 | 966开关 | 966 | 20M01000038734801 | 35kV冯家变电站 | 10kV冯家线966 | 国网重庆市电力公司黔江供电分公司 | 变电运维站 |  | 交流10kV | 在运 | 三相 | ABC | 2017-05-18 |  | 开关柜 | 969开关柜 | 是 | 户内式 | 变电 | VTC1 | 其他 | 弹簧 | 真空 | 山东泰开成套电器有限公司 | 2017-02-10 |  |  | 中国 | 12 | 1250 | 50 | 12/42/75kv | 30 | 25 |  |  |  | 25 | 150 | 31.5 | 4 | 2 |  |  |  |  | 10000 |  |  | 3 | [43 empty] | 省（直辖市、自治区）公司 | 国网重庆市电力公司黔江供电分公司 | 17206415004Z0010000000 | 17206415004Z | 重庆黔江冯家35kV变电站主变增容改造工程 |  | 设备增加-技术改造 | 2017-12-09
1904 | 国网重庆市电力公司开州供电分公司 | 368开关 | 368 | 20M01000036568925 | 110kV县坝变电站 | 35kV县大线368 | 国网重庆市电力公司开州供电分公司 | 县坝变电运维站 |  | 交流35kV | 在运 | 三相 | ABC | 2018-05-12 |  | 否 |  | 否 | 户外式 | 变电 | LW8A-40.5 | 瓷柱式 | 弹簧 | SF6 | 山东泰开电气有限公司 | 2016-12-09 | K-CB1611005 |  | 中国 | 40.5 | 2500 | 50 | 95/185 | 30 | 31.5 | 80 | 31.5 | 0.5 | 80 | 80 | 31.5 | 4 | 1 | 1000 | 300 |  |  | 10000 | 80 | 30 | 40 | 0.5 | 0.45 | 0.42 |  |  |  |  | 2 | 4 | [34 empty] | 省（直辖市、自治区）公司 | 国网重庆市电力公司开州供电分公司 | 212062113011/22 | 212062113011 | 开县大进35kV输变电工程-县坝110kV变电站35kV间隔扩建工程 | 2.002e+22 | 设备增加-基本建设 | 2017-11-07
1905 | 国网重庆市电力公司北碚供电分公司 | 924开关 | 924 | 20M01000039131273 | 110kV土场变电站 | 10kV场坝线924 | 国网重庆市电力公司北碚供电分公司 | 北碚片区变电运维班 |  | 交流10kV | 在运 | 三相 | ABC | 2018-04-08 |  | 开关柜 | 924开关柜 | 否 | 户内式 | 变电 | VBG-12P | 其他 | 弹簧 | 真空 | 施耐德（陕西）宝光电器有限公司 | 2018-02-01 | 18060478 |  | 中国 | 12 | 1250 | 50 | 42/75 | 50 | 25 |  |  |  | 63 | 63 | 25 | 4 | 1 | 265 | 200 |  |  | 30000 | 80 | 40 | 50 | [41 empty] | 0 |  | 省（直辖市、自治区）公司 | 国网重庆市电力公司北碚供电分公司 |  | 2017受电-184Y | 重庆银翔房地产开发有限公司“盛世豪庭二期”10KV配电工程 |  | 设备增加-其他途径 | 2018-04-03
1906 | 国网重庆市电力公司江津区供电分公司 | 633开关 | 633 | 20M01000035597095 | 110kV双宝变电站 | 10kV双梳一线633 | 国网重庆市电力公司江津区供电分公司 | 变电运维站 |  | 交流10kV | 在运 | 三相 | ABC | 2017-09-13 |  | 开关柜 | 633开关柜 | 否 | 户内式 | 变电 | ZN73-12 | 其他 | 弹簧 | 真空 | 广州白云电器设备股份有限公司 | 2016-12-15 | ZN731611141 |  | 中国 | 12 | 1250 | 50 | 42/75 | 50 | 31.5 |  |  |  | 80 | 80 | 31.5 | 4 | 1 | 250 | 200 |  |  | 10000 | 60 | 50 | 100 | [7 empty] | 3 | 5 | [32 empty] | 0 | 2 | 省（直辖市、自治区）公司 | 国网重庆市电力公司江津供电分公司 |  | 182011160024 | 国网重庆江津公司110kV双宝10kV开关柜扩建工程 |  | 设备增加-其他途径 | 2017-05-10
1907 | 国网重庆市电力公司江津区供电分公司 | 632开关 | 632 | 20M01000035597096 | 110kV双宝变电站 | 10kV双微一线632 | 国网重庆市电力公司江津区供电分公司 | 变电运维站 |  | 交流10kV | 在运 | 三相 | ABC | 2017-09-13 |  | 开关柜 | 632开关柜 | 否 | 户内式 | 变电 | ZN73-12 | 其他 | 弹簧 | 真空 | 广州白云电器设备股份有限公司 | 2016-12-15 | ZN731611140 |  | 中国 | 12 | 1250 | 50 | 42/75 | 50 | 31.5 |  |  |  | 80 | 80 | 31.5 | 4 | 1 | 250 | 200 |  |  | 10000 | 60 | 50 | 100 | [7 empty] | 3 | 5 | [32 empty] | 0 | 2 | 省（直辖市、自治区）公司 | 国网重庆市电力公司江津供电分公司 |  | 182011160024 | 国网重庆江津公司110kV双宝10kV开关柜扩建工程 |  | 设备增加-其他途径 | 2017-05-10
1908 | 国网重庆市电力公司江津区供电分公司 | 631开关 | 631 | 20M01000035597097 | 110kV双宝变电站 | 10kV待用线631 | 国网重庆市电力公司江津区供电分公司 | 变电运维站 |  | 交流10kV | 在运 | 三相 | ABC | 2017-09-13 |  | 开关柜 | 631开关柜 | 否 | 户内式 | 变电 | ZN73-12 | 其他 | 弹簧 | 真空 | 广州白云电器设备股份有限公司 | 2016-12-15 | ZN731611139 |  | 中国 | 12 | 1250 | 50 | 42/75 | 50 | 31.5 |  |  |  | 80 | 80 | 31.5 | 4 | 1 | 250 | 200 |  |  | 10000 | 60 | 50 | 100 | [7 empty] | 3 | 5 | [32 empty] | 0 | 2 | 省（直辖市、自治区）公司 | 国网重庆市电力公司江津供电分公司 |  | 182011160024 | 国网重庆江津公司110kV双宝10kV开关柜扩建工程 |  | 设备增加-其他途径 | 2017-05-10
1909 | 国网重庆市电力公司江津区供电分公司 | 630开关 | 630 | 20M01000035597098 | 110kV双宝变电站 | 10kV待用线630 | 国网重庆市电力公司江津区供电分公司 | 变电运维站 |  | 交流10kV | 在运 | 三相 | ABC | 2017-09-13 |  | 开关柜 | 630开关柜 | 否 | 户内式 | 变电 | ZN73-12 | 其他 | 弹簧 | 真空 | 广州白云电器设备股份有限公司 | 2016-12-15 | ZN731611138 |  | 中国 | 12 | 1250 | 50 | 42/75 | 50 | 31.5 |  |  |  | 80 | 80 | 31.5 | 4 | 1 | 250 | 200 |  |  | 10000 | 60 | 50 | 100 | [7 empty] | 3 | 5 | [32 empty] | 0 | 2 | 省（直辖市、自治区）公司 | 国网重庆市电力公司江津供电分公司 |  | 182011160024 | 国网重庆江津公司110kV双宝10kV开关柜扩建工程 |  | 设备增加-其他途径 | 2017-05-10
1910 | 国网重庆市电力公司检修分公司 | 261断路器 | 261 | 20M01000038937875 | 220kV茶店变电站 | 220kV茶城西线261 | 国网重庆市电力公司检修分公司 | 永川220千伏变电运维站 |  | 交流220kV | 在运 | 三相 | ABC | 2018-05-21 |  | 否 |  | 否 | 户外式 | 变电 | LW30-252 | 瓷柱式 | 弹簧 | SF6 | 山东泰开高压开关有限公司 | 2017-08-01 | 160075 |  | 中国 | 252 | 4000 | 50 | 460/1050 | 20 | 50 |  |  |  | 125 | 125 | 50 | 3 | 1 | 6000 | 1800 |  |  | 5000 | 80 | 30 | 60 | 0.6 | 0.55 | 0.5 | [25 empty] | 13 | [14 empty] | 省（直辖市、自治区）公司 | 国网重庆市电力公司检修分公司 | 1520001321A10220000000 | 1520001321A1 | 茶城东、西新建 | 2.002e+22 | 设备增加-基本建设 | 2018-01-16
1911 | 国网重庆市电力公司检修分公司 | 915断路器 | 915 | 20M01000039183574 | 220kV走马羊变电站 | 10kV 羊宗一回915 | 国网重庆市电力公司检修分公司 | 江南220千伏变电运维站 |  | 交流10kV | 在运 | 三相 | ABC | 2018-04-22 |  | 开关柜 | 915开关柜 | 否 | 户内式 | 变电 | VGD-12 | 其他 | 弹簧 | 真空 | 大连三友电器设备有限公司 | 2017-11-01 | 20171407 |  | 中国 | 12 | 1250 | 50 | 42/75 | 50 | 25 |  |  |  | 63 | 63 | 25 | 4 | 1 | 200 | 180 |  |  | 10000 | 20 | 10 | 60 | [43 empty] | 省（直辖市、自治区）公司 | 国网重庆市电力公司检修分公司 | 21201316008901B0000000 | 212013160089 | 国网重庆检修公司220kV走马羊变电站10kV开关柜改造 |  | 设备增加-技术改造 | 2018-04-13
1912 | 国网重庆市电力公司检修分公司 | 169开关 | 169 | 20M01000039190510 | 220kV敖山变电站 | 110kV敖居一线169 | 国网重庆市电力公司检修分公司 | 市区220千伏变电运维站 |  | 交流110kV | 在运 | 三相 | ABC | 2018-05-31 |  | 组合电器 | 169组合电器 | 否 | 户外式 | 变电 | LWG2-126 | GIS | 弹簧 | SF6 | 西安西电开关电气有限公司 | 2012-06-12 | 2319 |  | 中国 | 126 | 3150 | 50 | 185/450 | 20 | 40 |  |  |  | 100 | 100 | 40 | 4 | 1 |  | 0 |  |  | 5000 | 100 | 40 | 50 | [43 empty] | 省（直辖市、自治区）公司 | 国网重庆市电力公司检修分公司 | FM2013 | 20180424001 | 敖居一二新投 |  | 设备增加-基本建设 | 2018-04-24
1913 | 国网重庆市电力公司检修分公司 | 170开关 | 170 | 20M01000039191038 | 220kV敖山变电站 | 110kV敖居二线170 | 国网重庆市电力公司检修分公司 | 市区220千伏变电运维站 |  | 交流110kV | 在运 | 三相 | ABC | 2018-05-31 |  | 组合电器 | 170组合电器 | 否 | 户外式 | 变电 | LWG2-126 | GIS | 弹簧 | SF6 | 西安西电开关电气有限公司 | 2012-06-12 | 2319 |  | 中国 | 126 | 3150 | 50 | 185/450 | 20 | 40 |  |  |  | 100 | 100 | 40 | 4 | 1 |  | 0 |  |  | 5000 | 100 | 40 | 50 | [43 empty] | 省（直辖市、自治区）公司 | 国网重庆市电力公司检修分公司 | FM2013 | 20180424001 | 敖居一二新投 |  | 设备增加-基本建设 | 2018-04-24
1914 | 国网重庆市电力公司南岸供电分公司 | 971开关 | 971 | 20M01000039198637 | 110kV花溪变电站 | 10kV待用一回线971 | 国网重庆市电力公司南岸供电分公司 | 丹桂变电运维站 |  | 交流10kV | 在运 | 三相 | ABC | 2018-04-22 |  | 开关柜 | 971开关柜 | 否 | 户内式 | 变电 | VXB-12P | 其他 | 弹簧 | 真空 | 西电宝鸡电气有限公司 | 2017-10-01 | D17090695 |  | 中国 | 12 | 1250 | 50 | 42/75 | 50 | 25 |  |  |  | 63 | 63 | 25 | 4 | 1 | 300 | 210 |  |  | 5000 | 80 | 30 | 80 | [43 empty] | 省（直辖市、自治区）公司 | 国网重庆市电力公司南岸供电分公司 | FM2003 | 182003160078 | 2017南岸大型技改99# |  | 设备增加-技术改造 | 2018-04-26
1915 | 国网重庆市电力公司南岸供电分公司 | 986开关 | 986 | 20M01000039198640 | 110kV花溪变电站 | 10kV花雅一回线986 | 国网重庆市电力公司南岸供电分公司 | 丹桂变电运维站 |  | 交流10kV | 在运 | 三相 | ABC | 2018-04-22 |  | 开关柜 | 986开关柜 | 否 | 户内式 | 变电 | VXB-12P | 其他 | 弹簧 | 真空 | 西电宝鸡电气有限公司 | 2017-10-01 | D17090695 |  | 中国 | 12 | 1250 | 50 | 42/75 | 50 | 25 |  |  |  | 63 | 63 | 25 | 4 | 1 | 300 | 210 |  |  | 5000 | 80 | 30 | 80 | [43 empty] | 省（直辖市、自治区）公司 | 国网重庆市电力公司南岸供电分公司 | FM2003 | 182003160078 | 2017南岸大型技改99# |  | 设备增加-技术改造 | 2018-04-26
1916 | 国网重庆市电力公司南岸供电分公司 | 987开关 | 987 | 20M01000039198642 | 110kV花溪变电站 | 10kV花蓝线987 | 国网重庆市电力公司南岸供电分公司 | 丹桂变电运维站 |  | 交流10kV | 在运 | 三相 | ABC | 2018-04-22 |  | 开关柜 | 987开关柜 | 否 | 户内式 | 变电 | VXB-12P | 其他 | 弹簧 | 真空 | 西电宝鸡电气有限公司 | 2017-10-01 | D17090695 |  | 中国 | 12 | 1250 | 50 | 42/75 | 50 | 25 |  |  |  | 63 | 63 | 25 | 4 | 1 | 300 | 210 |  |  | 5000 | 80 | 30 | 80 | [43 empty] | 省（直辖市、自治区）公司 | 国网重庆市电力公司南岸供电分公司 | FM2003 | 182003160078 | 2017南岸大型技改99# |  | 设备增加-技术改造 | 2018-04-26
1917 | 国网重庆市电力公司南岸供电分公司 | 993开关 | 993 | 20M01000039198646 | 110kV花溪变电站 | 10kV待用十九回线993 | 国网重庆市电力公司南岸供电分公司 | 丹桂变电运维站 |  | 交流10kV | 在运 | 三相 | ABC | 2018-04-22 |  | 开关柜 | 993开关柜 | 否 | 户内式 | 变电 | VXB-12P | 其他 | 弹簧 | 真空 | 西电宝鸡电气有限公司 | 2017-10-01 | D17090695 |  | 中国 | 12 | 1250 | 50 | 42/75 | 50 | 25 |  |  |  | 63 | 63 | 25 | 4 | 1 | 300 | 210 |  |  | 5000 | 80 | 30 | 80 | [43 empty] | 省（直辖市、自治区）公司 | 国网重庆市电力公司南岸供电分公司 | FM2003 | 182003160078 | 2017南岸大型技改99# |  | 设备增加-技术改造 | 2018-04-26
1918 | 国网重庆市电力公司南岸供电分公司 | 994开关 | 994 | 20M01000039198668 | 110kV花溪变电站 | 10kV待用二十回线994 | 国网重庆市电力公司南岸供电分公司 | 丹桂变电运维站 |  | 交流10kV | 在运 | 三相 | ABC | 2018-04-22 |  | 开关柜 | 994开关柜 | 否 | 户内式 | 变电 | VXB-12P | 其他 | 弹簧 | 真空 | 西电宝鸡电气有限公司 | 2017-10-01 | D17090695 |  | 中国 | 12 | 1250 | 50 | 42/75 | 50 | 25 |  |  |  | 63 | 63 | 25 | 4 | 1 | 300 | 210 |  |  | 5000 | 80 | 30 | 80 | [43 empty] | 省（直辖市、自治区）公司 | 国网重庆市电力公司南岸供电分公司 | FM2003 | 182003160078 | 2017南岸大型技改99# |  | 设备增加-技术改造 | 2018-04-26
1919 | 国网重庆市电力公司南岸供电分公司 | 995开关 | 995 | 20M01000039198672 | 110kV花溪变电站 | 10kV #3站用变995 | 国网重庆市电力公司南岸供电分公司 | 丹桂变电运维站 |  | 交流10kV | 在运 | 三相 | ABC | 2018-04-22 |  | 开关柜 | 995开关柜 | 否 | 户内式 | 变电 | VXB-12P | 其他 | 弹簧 | 真空 | 西电宝鸡电气有限公司 | 2017-10-01 | D17090695 |  | 中国 | 12 | 1250 | 50 | 42/75 | 50 | 25 |  |  |  | 63 | 63 | 25 | 4 | 1 | 300 | 210 |  |  | 5000 | 80 | 30 | 80 | [43 empty] | 省（直辖市、自治区）公司 | 国网重庆市电力公司南岸供电分公司 | FM2003 | 182003160078 | 2017南岸大型技改99# |  | 设备增加-技术改造 | 2018-04-26
1920 | 国网重庆市电力公司南岸供电分公司 | 997开关 | 997 | 20M01000039198674 | 110kV花溪变电站 | 10kV花珠四回线997 | 国网重庆市电力公司南岸供电分公司 | 丹桂变电运维站 |  | 交流10kV | 在运 | 三相 | ABC | 2018-04-22 |  | 开关柜 | 997开关柜 | 否 | 户内式 | 变电 | VXB-12P | 其他 | 弹簧 | 真空 | 西电宝鸡电气有限公司 | 2017-10-01 | D17090695 |  | 中国 | 12 | 1250 | 50 | 42/75 | 50 | 25 |  |  |  | 63 | 63 | 25 | 4 | 1 | 300 | 210 |  |  | 5000 | 80 | 30 | 80 | [43 empty] | 省（直辖市、自治区）公司 | 国网重庆市电力公司南岸供电分公司 | FM2003 | 182003160078 | 2017南岸大型技改99# |  | 设备增加-技术改造 | 2018-04-26
1921 | 国网重庆市电力公司南岸供电分公司 | 981开关 | 981 | 20M01000039198681 | 110kV花溪变电站 | 10kV待用八回线981 | 国网重庆市电力公司南岸供电分公司 | 丹桂变电运维站 |  | 交流10kV | 在运 | 三相 | ABC | 2018-04-22 |  | 开关柜 | 981开关柜 | 否 | 户内式 | 变电 | VXB-12P | 其他 | 弹簧 | 真空 | 西电宝鸡电气有限公司 | 2017-10-01 | D17090695 |  | 中国 | 12 | 1250 | 50 | 42/75 | 50 | 25 |  |  |  | 63 | 63 | 25 | 4 | 1 | 300 | 210 |  |  | 5000 | 80 | 30 | 80 | [43 empty] | 省（直辖市、自治区）公司 | 国网重庆市电力公司南岸供电分公司 | FM2003 | 182003160078 | 2017南岸大型技改99# |  | 设备增加-技术改造 | 2018-04-26
1922 | 国网重庆市电力公司南岸供电分公司 | 982开关 | 982 | 20M01000039198685 | 110kV花溪变电站 | 10kV待用九回线982 | 国网重庆市电力公司南岸供电分公司 | 丹桂变电运维站 |  | 交流10kV | 在运 | 三相 | ABC | 2018-04-22 |  | 开关柜 | 982开关柜 | 否 | 户内式 | 变电 | VXB-12P | 其他 | 弹簧 | 真空 | 西电宝鸡电气有限公司 | 2017-10-01 | D17090695 |  | 中国 | 12 | 1250 | 50 | 42/75 | 50 | 25 |  |  |  | 63 | 63 | 25 | 4 | 1 | 300 | 210 |  |  | 5000 | 80 | 30 | 80 | [43 empty] | 省（直辖市、自治区）公司 | 国网重庆市电力公司南岸供电分公司 | FM2003 | 182003160078 | 2017南岸大型技改99# |  | 设备增加-技术改造 | 2018-04-26
1923 | 国网重庆市电力公司永川供电分公司 | 920开关 | 920 | 20M01000038940354 | 220kV城南变电站 | 10kV 分段920 | 国网重庆市电力公司永川供电分公司 | 永川变电运维班 |  | 交流10kV | 在运 | 三相 | ABC | 2018-02-04 |  | 开关柜 | 920开关柜 | 否 | 户内式 | 变电 | ZN65A-EP(A)-12 | 其他 | 弹簧 | 真空 | 北京北开电气股份有限公司 | 2017-03-17 | K0380 |  | 中国 | 12 | 1250 | 50 | 42/75 | 50 | 31.5 |  |  |  | 80 | 80 | 31.5 | 4 | 1 | 200 | 180 |  | 0 | 10000 | 30 | 20 | 100 | [7 empty] | 3 | 5 | 0 | 0 | [32 empty] | 省（直辖市、自治区）公司 | 国网重庆市电力公司永川供电分公司 | 1520001321A10120000000 | 1520001321A1 | 永川城南220千伏输变电工程 |  | 设备增加-基本建设 | 2018-01-16
1924 | 国网重庆市电力公司永川供电分公司 | 163开关 | 163 | 20M01000038940360 | 220kV城南变电站 | 110kV城汇西线163 | 国网重庆市电力公司永川供电分公司 | 永川变电运维班 |  | 交流110kV | 在运 | 三相 | ABC | 2018-02-04 |  | 组合电器 | 163组合电器 | 否 | 户外式 | 变电 | LWG2-126/T2000-40(A） | GIS | 弹簧 | SF6 | 西安西电开关电气有限公司 | 2016-11-17 | 1GBH03209 |  | 中国 | 126 | 2000 | 50 | 230/550 | 20 | 40 |  |  |  | 100 | 100 | 40 | 3 | 1 |  | 0 |  |  | 5000 | 60 | 30 | 40 | 0.5 | 0.45 | 0.4 |  |  |  |  | 2 | 3 | [34 empty] | 省（直辖市、自治区）公司 | 国网重庆市电力公司永川供电分公司 | 1520001321A10120000000 | 1520001321A1 | 永川城南220千伏输变电工程 |  | 设备增加-基本建设 | 2018-01-16
1925 | 国网重庆市电力公司开州供电分公司 | 967开关 | 967 | 20M01000039278670 | 35kV镇东变电站 | 10kV镇维线967 | 国网重庆市电力公司开州供电分公司 | 中集变电运维站 |  | 交流10kV | 在运 | 三相 | ABC | 2018-08-22 |  | 开关柜 | 967开关柜 | 否 | 户内式 | 变电 | VTK-12 | 其他 | 弹簧 | 真空 | 山东泰开真空开关有限公司 | 2017-12-01 | 177830 |  | 中国 | 12 | 1250 | 50 | 42/75 | 50 | 31.5 |  |  |  | 80 | 80 | 31.5 | 4 | 1 | 264 | 200 |  |  | 10000 | 50 | 30 | 90 |  |  |  | 0.5 | 0.5 | 0.5 |  | 2 | 4 | [34 empty] | 省（直辖市、自治区）公司 | 国网重庆市电力公司开州供电分公司 |  | C1206217000Q | 开州区金科维拉莊园小区供配电设施项目 |  | 设备增加-其他途径 | 2018-05-21
1926 | 国网重庆市电力公司綦南供电分公司 | 324断路器 | 324 | 20M01000036587827 | 110kV其林坝变电站 | 35kV 林万一线324 | 国网重庆市电力公司綦南供电分公司 | 綦江变电运维站万盛运维组 |  | 交流35kV | 在运 | 三相 | ABC | 2017-11-09 |  | 否 |  | 否 | 户外式 | 变电 | LW8-40.5 | 瓷柱式 | 弹簧 | SF6 | 山东泰开电力开关有限公司 | 2017-01-01 | 170001 |  | 中国 | 40.5 | 2500 | 50 | 95/185 | 20 | 25 |  |  |  | 63 | 63 | 25 | 4 | 1 | 2000 | 600 | 25 |  | 5000 | 100 | 30 | 40 | 0.45 | 0.42 | 0.4 |  |  |  |  | 3 | 5 | [34 empty] | 省（直辖市、自治区）公司 | 国网重庆市电力公司綦南供电分公司 | 2120071500LM00B0000000 | 2120071500LM | 国网重庆綦南公司110kV其林坝站10kV电容器改造 | 2.002e+22 | 设备增加-基本建设 | 2017-11-09
1927 | 国网重庆市电力公司忠县供电分公司 | 302开关 | 302 | 20M01000039093410 | 35kV水坪变电站 | 35kV #2主变 | 国网重庆市电力公司忠县供电分公司 | 变电运维班 |  | 交流35kV | 在运 | 三相 | ABC | 2018-01-20 |  | 开关柜 | #2主变302开关柜 | 否 | 户内式 | 变电 | ZWF-40.5/T1250-31.5 | 其他 | 弹簧 | 真空 | 乐山一拉得电网自动化有限公司 | 2017-07-06 | 20170704 |  | 中国 | 40.5 | 1250 | 50 | 95/185 | 30 | 31.5 |  |  |  | 78.75 | 78.75 | 31.5 | 4 | 1 |  |  |  |  | 10000 |  |  | 50 | [43 empty] | 省（直辖市、自治区）公司 | 国网重庆市电力公司忠县供电分公司 | FM2067 | 20171220 | 35kV水坪变电站输变电工程 |  | 设备增加-其他途径 | 2017-12-23
1928 | 国网重庆市电力公司忠县供电分公司 | 312开关 | 312 | 20M01000039093411 | 35kV水坪变电站 | 35kV 分段312 | 国网重庆市电力公司忠县供电分公司 | 变电运维班 |  | 交流35kV | 在运 | 三相 | ABC | 2018-01-20 |  | 开关柜 | 分段312开关柜 | 否 | 户内式 | 变电 | ZWF-40.5/T1250-31.5 | 其他 | 弹簧 | 真空 | 乐山一拉得电网自动化有限公司 | 2017-07-06 | 20170698 |  | 中国 | 40.5 | 1250 | 50 | 95/185 | 30 | 31.5 |  |  |  | 78.75 | 78.75 | 31.5 | 4 | 1 |  |  |  |  | 10000 |  |  | 50 | [43 empty] | 省（直辖市、自治区）公司 | 国网重庆市电力公司忠县供电分公司 | FM2067 | 20171220 | 35kV水坪变电站输变电工程 |  | 设备增加-其他途径 | 2017-12-21
1929 | 国网重庆市电力公司忠县供电分公司 | 352开关 | 352 | 20M01000039093412 | 35kV水坪变电站 | 35kV钟水线352 | 国网重庆市电力公司忠县供电分公司 | 变电运维班 |  | 交流35kV | 在运 | 三相 | ABC | 2018-01-20 |  | 开关柜 | 钟水线352开关柜 | 否 | 户内式 | 变电 | ZWF-40.5/T1250-31.5 | 其他 | 弹簧 | 真空 | 乐山一拉得电网自动化有限公司 | 2017-07-06 | 20170701 |  | 中国 | 40.5 | 1250 | 50 | 95/185 | 30 | 31.5 |  |  |  | 78.75 | 78.75 | 31.5 | 4 | 1 |  |  |  |  | 10000 |  |  | 50 | [43 empty] | 省（直辖市、自治区）公司 | 国网重庆市电力公司忠县供电分公司 | FM2067 | 20171220 | 35kV水坪变电站输变电工程 |  | 设备增加-其他途径 | 2017-12-22
1930 | 国网重庆市电力公司忠县供电分公司 | 353开关 | 353 | 20M01000039093413 | 35kV水坪变电站 | 35kV乌水线353 | 国网重庆市电力公司忠县供电分公司 | 变电运维班 |  | 交流35kV | 在运 | 三相 | ABC | 2018-01-20 |  | 开关柜 | 乌水线353开关柜 | 否 | 户内式 | 变电 | ZWF-40.5/T1250-31.5 | 其他 | 弹簧 | 真空 | 乐山一拉得电网自动化有限公司 | 2017-07-06 | 20170703 |  | 中国 | 40.5 | 1250 | 50 | 95/185 | 30 | 31.5 |  |  |  | 78.75 | 78.75 | 31.5 | 4 | 1 |  |  |  |  | 10000 |  |  | 50 | [43 empty] | 省（直辖市、自治区）公司 | 国网重庆市电力公司忠县供电分公司 | FM2067 | 20171220 | 35kV水坪变电站输变电工程 |  | 设备增加-其他途径 | 2017-12-22
1931 | 国网重庆市电力公司忠县供电分公司 | 953开关 | 953 | 20M01000039093418 | 35kV水坪变电站 | 10kV水西一线953 | 国网重庆市电力公司忠县供电分公司 | 变电运维班 |  | 交流10kV | 在运 | 三相 | ABC | 2018-01-20 |  | 开关柜 | 953开关柜 | 否 | 户内式 | 变电 | VXG-12 | 其他 | 电磁 | 真空 | 成都旭光电子股份有限公司 | 2017-08-18 |  |  | 中国 | 12 | 1250 | 50 | 42/75 | 50 | 31.5 |  |  |  | 78.75 | 78.75 | 31.5 | 4 | 1 |  |  |  |  | 200 |  |  | 50 | [43 empty] | 省（直辖市、自治区）公司 | 国网重庆市电力公司忠县供电分公司 |  | 20171220 | 35kV水坪变电站输变电工程 |  | 设备增加-其他途径 | 2017-12-23
1932 | 国网重庆市电力公司万州供电分公司 | 301开关 | 301 | 20M01000039289594 | 110kV天城变电站 | 110kV 1#主变 | 国网重庆市电力公司万州供电分公司 | 龙都变电运维站 |  | 交流35kV | 在运 | 三相 | ABC | 2018-06-30 |  | 组合电器 | 35kV 301组合电器 | 否 | 户外式 | 变电 | GCB/1600-31.5 | HGIS | 弹簧 | SF6 | 山东泰开电力开关有限公司 | 2017-12-01 | 170030 |  | 中国 | 40.5 | 1600 | 50 | 95/185 | 20 | 31.5 | 80 | 31.5 |  | 80 | 80 | 31.5 | 4 | 1 |  | 0 |  |  | 10000 |  |  | 0.15 | 0.5 | 0.45 | 0.4 | 0.4 | 0.4 | 0.4 | 20 | 2 | 4 | [34 empty] | 省（直辖市、自治区）公司 | 国网重庆市电力公司万州供电分公司 | 2120121600G4 | 2120121600G4 | 国网重庆万州公司110kV天城变电站设备综合改造 |  | 设备增加-技术改造 | 2018-05-24
1933 | 国网重庆市电力公司开州供电分公司 | 958开关 | 958 | 20M01000036576793 | 35kV新大进变电站 | 10kV #1电容器958 | 国网重庆市电力公司开州供电分公司 | 县坝变电运维站 |  | 交流10kV | 在运 | 三相 | ABC | 2018-05-12 |  | 开关柜 | 958开关柜 | 否 | 户内式 | 变电 | VTC1 | 其他 | 弹簧 | 真空 | 山东泰开成套电器有限公司 | 2017-01-01 | 17C3073 |  | 中国 | 12 | 1250 | 50 | 42/75 | 50 | 31.5 |  |  |  | 80 | 80 | 31.5 | 4 | 1 | 200 | 180 |  |  | 10000 | 100 | 50 | 25 | [43 empty] | 省（直辖市、自治区）公司 | 国网重庆市电力公司开州供电分公司 | 17206211000G0220000000 | 17206211000G | 开县大进35kV输变电工程-大进35kV变电站新建工程 |  | 设备增加-基本建设 | 2017-11-08
1934 | 国网重庆市电力公司南岸供电分公司 | 996开关 | 996 | 20M01000039198691 | 110kV花溪变电站 | 10kV待用二十一回线996 | 国网重庆市电力公司南岸供电分公司 | 丹桂变电运维站 |  | 交流10kV | 在运 | 三相 | ABC | 2018-04-22 |  | 开关柜 | 996开关柜 | 否 | 户内式 | 变电 | VXB-12P | 其他 | 弹簧 | 真空 | 西电宝鸡电气有限公司 | 2017-10-01 | D17090695 |  | 中国 | 12 | 1250 | 50 | 42/75 | 50 | 25 |  |  |  | 63 | 63 | 25 | 4 | 1 | 300 | 210 |  |  | 5000 | 80 | 30 | 80 | [43 empty] | 省（直辖市、自治区）公司 | 国网重庆市电力公司南岸供电分公司 | FM2003 | 182003160078 | 2017南岸大型技改99# |  | 设备增加-技术改造 | 2018-04-26
1935 | 国网重庆市电力公司南岸供电分公司 | 972开关 | 972 | 20M01000039198694 | 110kV花溪变电站 | 10kV待用二回线972 | 国网重庆市电力公司南岸供电分公司 | 丹桂变电运维站 |  | 交流10kV | 在运 | 三相 | ABC | 2018-04-22 |  | 开关柜 | 972开关柜 | 否 | 户内式 | 变电 | VXB-12P | 其他 | 弹簧 | 真空 | 西电宝鸡电气有限公司 | 2017-10-01 | D17090695 |  | 中国 | 12 | 1250 | 50 | 42/75 | 50 | 25 |  |  |  | 63 | 63 | 25 | 4 | 1 | 300 | 210 |  |  | 5000 | 80 | 30 | 80 | [43 empty] | 省（直辖市、自治区）公司 | 国网重庆市电力公司南岸供电分公司 | FM2003 | 182003160078 | 2017南岸大型技改99# |  | 设备增加-技术改造 | 2018-04-26
1936 | 国网重庆市电力公司南岸供电分公司 | 973开关 | 973 | 20M01000039198697 | 110kV花溪变电站 | 10kV待用三回线973 | 国网重庆市电力公司南岸供电分公司 | 丹桂变电运维站 |  | 交流10kV | 在运 | 三相 | ABC | 2018-04-22 |  | 开关柜 | 973开关柜 | 否 | 户内式 | 变电 | VXB-12P | 其他 | 弹簧 | 真空 | 西电宝鸡电气有限公司 | 2017-10-01 | D17090695 |  | 中国 | 12 | 1250 | 50 | 42/75 | 50 | 25 |  |  |  | 63 | 63 | 25 | 4 | 1 | 300 | 210 |  |  | 5000 | 80 | 30 | 80 | [43 empty] | 省（直辖市、自治区）公司 | 国网重庆市电力公司南岸供电分公司 | FM2003 | 182003160078 | 2017南岸大型技改99# |  | 设备增加-技术改造 | 2018-04-26
1937 | 国网重庆市电力公司南岸供电分公司 | 977开关 | 977 | 20M01000039198700 | 110kV花溪变电站 | 10kV待用五回线977 | 国网重庆市电力公司南岸供电分公司 | 丹桂变电运维站 |  | 交流10kV | 在运 | 三相 | ABC | 2018-04-22 |  | 开关柜 | 977开关柜 | 否 | 户内式 | 变电 | VXB-12P | 其他 | 弹簧 | 真空 | 西电宝鸡电气有限公司 | 2017-10-01 | D17090695 |  | 中国 | 12 | 1250 | 50 | 42/75 | 50 | 25 |  |  |  | 63 | 63 | 25 | 4 | 1 | 300 | 210 |  |  | 5000 | 80 | 30 | 80 | [43 empty] | 省（直辖市、自治区）公司 | 国网重庆市电力公司南岸供电分公司 | FM2003 | 182003160078 | 2017南岸大型技改99# |  | 设备增加-技术改造 | 2018-04-26
1938 | 国网重庆市电力公司南岸供电分公司 | 984开关 | 984 | 20M01000039198703 | 110kV花溪变电站 | 10kV花恒线984 | 国网重庆市电力公司南岸供电分公司 | 丹桂变电运维站 |  | 交流10kV | 在运 | 三相 | ABC | 2018-04-22 |  | 开关柜 | 984开关柜 | 否 | 户内式 | 变电 | VXB-12P | 其他 | 弹簧 | 真空 | 西电宝鸡电气有限公司 | 2017-10-01 | D17090695 |  | 中国 | 12 | 1250 | 50 | 42/75 | 50 | 25 |  |  |  | 63 | 63 | 25 | 4 | 1 | 300 | 210 |  |  | 5000 | 80 | 30 | 80 | [43 empty] | 省（直辖市、自治区）公司 | 国网重庆市电力公司南岸供电分公司 | FM2003 | 182003160078 | 2017南岸大型技改99# |  | 设备增加-技术改造 | 2018-04-26
1939 | 国网重庆市电力公司南岸供电分公司 | 974开关 | 974 | 20M01000039198705 | 110kV花溪变电站 | 10kV #5电容器974 | 国网重庆市电力公司南岸供电分公司 | 丹桂变电运维站 |  | 交流10kV | 在运 | 三相 | ABC | 2018-04-22 |  | 开关柜 | 974开关柜 | 否 | 户内式 | 变电 | VXB-12P | 其他 | 弹簧 | 真空 | 西电宝鸡电气有限公司 | 2017-10-01 | D17090695 |  | 中国 | 12 | 1250 | 50 | 42/75 | 50 | 25 |  |  |  | 63 | 63 | 25 | 4 | 1 | 300 | 210 |  |  | 5000 | 70 | 40 | 80 | [43 empty] | 省（直辖市、自治区）公司 | 国网重庆市电力公司南岸供电分公司 | FM2003 | 182003160078 | 2017南岸大型技改99# |  | 设备增加-技术改造 | 2018-04-26
1940 | 国网重庆市电力公司南岸供电分公司 | 975开关 | 975 | 20M01000039198711 | 110kV花溪变电站 | 10kV #6电容器975 | 国网重庆市电力公司南岸供电分公司 | 丹桂变电运维站 |  | 交流10kV | 在运 | 三相 | ABC | 2018-04-22 |  | 开关柜 | 975开关柜 | 否 | 户内式 | 变电 | VXB-12P | 其他 | 弹簧 | 真空 | 西电宝鸡电气有限公司 | 2017-10-01 | D17090695 |  | 中国 | 12 | 1250 | 50 | 42/75 | 50 | 25 |  |  |  | 63 | 63 | 25 | 4 | 1 | 300 | 210 |  |  | 5000 | 80 | 30 | 80 | [43 empty] | 省（直辖市、自治区）公司 | 国网重庆市电力公司南岸供电分公司 | FM2003 | 182003160078 | 2017南岸大型技改99# |  | 设备增加-技术改造 | 2018-04-26
1941 | 国网重庆市电力公司南岸供电分公司 | 976开关 | 976 | 20M01000039198714 | 110kV花溪变电站 | 10kV待用四回线976 | 国网重庆市电力公司南岸供电分公司 | 丹桂变电运维站 |  | 交流10kV | 在运 | 三相 | ABC | 2018-04-22 |  | 开关柜 | 976开关柜 | 否 | 户内式 | 变电 | VXB-12P | 其他 | 弹簧 | 真空 | 西电宝鸡电气有限公司 | 2017-10-01 | D17090695 |  | 中国 | 12 | 1250 | 50 | 42/75 | 50 | 25 |  |  |  | 63 | 63 | 25 | 4 | 1 | 300 | 210 |  |  | 5000 | 80 | 30 | 80 | [43 empty] | 省（直辖市、自治区）公司 | 国网重庆市电力公司南岸供电分公司 | FM2003 | 182003160078 | 2017南岸大型技改99# |  | 设备增加-技术改造 | 2018-04-26
1942 | 国网重庆市电力公司南岸供电分公司 | 978开关 | 978 | 20M01000039198717 | 110kV花溪变电站 | 10kV花汇二回线978 | 国网重庆市电力公司南岸供电分公司 | 丹桂变电运维站 |  | 交流10kV | 在运 | 三相 | ABC | 2018-04-22 |  | 开关柜 | 978开关柜 | 否 | 户内式 | 变电 | VXB-12P | 其他 | 弹簧 | 真空 | 西电宝鸡电气有限公司 | 2017-10-01 | D17090695 |  | 中国 | 12 | 1250 | 50 | 42/75 | 50 | 25 |  |  |  | 63 | 63 | 25 | 4 | 1 | 300 | 210 |  |  | 5000 | 80 | 30 | 80 | [43 empty] | 省（直辖市、自治区）公司 | 国网重庆市电力公司南岸供电分公司 | FM2003 | 182003160078 | 2017南岸大型技改99# |  | 设备增加-技术改造 | 2018-04-26
1943 | 国网重庆市电力公司璧山供电分公司 | 320开关 | 320 | 20M01000038568532 | 35kV广普变电站 | 35kV 分段320 | 国网重庆市电力公司璧山供电分公司 | 变电运维班 |  | 交流35kV | 在运 | 三相 | ABC | 2017-11-13 |  | 否 |  | 是 | 户外式 | 变电 | ZW39-40.5(W)/T2000-31.5 | 瓷柱式 | 弹簧 | 真空 | 江苏如高高压电器有限公司 | 2016-08-01 | DF160566 |  | 中国 | 40.5 | 2000 | 50 | 95/185 | 30 | 31.5 |  |  |  | 80 | 80 | 31.5 | 4 | 1 | 1000 | 400 |  |  | 5000 | 90 | 30 | 80 | [7 empty] | 3 | 5 | [34 empty] | 省（直辖市、自治区）公司 | 国网重庆市电力公司璧山供电分公司 | 2120101500L200G3400000 | 2120101500L2 | 国网重庆璧山公司35kV五龙等变电站35kV母线新增分段间隔设备购置其他设备 | 2.002e+22 | 设备增加-技术改造 | 2017-11-16
1944 | 重庆川东电力集团有限责任公司 | 986开关 | 986 | 20M01000039259175 | 110kV大坪变电站 | 10kV #6电容器986 | 重庆川东电力集团有限责任公司 | 桥南运维站 |  | 交流10kV | 在运 | 三相 | ABC | 2018-06-04 |  | 开关柜 | 986开关柜 | 否 | 户内式 | 变电 | VTC1 | 其他 | 弹簧 | 真空 | 山东泰开成套电器有限公司 | 2018-02-01 | 18C3345 |  | 中国 | 12 | 1250 | 50 | 42/75 | 50 | 31.5 |  |  |  | 80 | 80 | 31.5 | 4 | 1 | 300 | 220 |  |  | 20000 | 100 | 40 | 60 | [7 empty] | 3 | 5 | [32 empty] | 0 |  | 省（直辖市、自治区）公司 | 国网重庆市电力公司长寿供电分公司 | 16207515006D0222121000 | FLXX-BA0035S | 重庆涪陵大坪110kV变电站3号主变扩建工程 |  | 设备增加-基本建设 | 2018-05-14
1945 | 重庆川东电力集团有限责任公司 | 971开关 | 971 | 20M01000039259184 | 110kV大坪变电站 | 10kV待用五线971 | 重庆川东电力集团有限责任公司 | 桥南运维站 |  | 交流10kV | 在运 | 三相 | ABC | 2018-06-12 |  | 开关柜 | 971开关柜 | 否 | 户内式 | 变电 | VTC1 | 其他 | 弹簧 | 真空 | 山东泰开成套电器有限公司 | 2018-02-01 | 18C3347 |  | 中国 | 12 | 1250 | 50 | 42/75 | 50 | 31.5 |  |  |  | 80 | 80 | 31.5 | 4 | 1 | 300 | 220 |  |  | 20000 | 100 | 40 | 60 | [7 empty] | 3 | 5 | [32 empty] | 0 |  | 省（直辖市、自治区）公司 | 国网重庆市电力公司长寿供电分公司 | 16207515006D0222121000 | FLXX-BA0035S | 重庆涪陵大坪110kV变电站3号主变扩建工程 |  | 设备增加-基本建设 | 2018-05-14
1946 | 重庆川东电力集团有限责任公司 | 970开关 | 970 | 20M01000039259250 | 110kV大坪变电站 | 10kV待用四线970 | 重庆川东电力集团有限责任公司 | 桥南运维站 |  | 交流10kV | 在运 | 三相 | ABC | 2018-06-12 |  | 开关柜 | 970开关柜 | 否 | 户内式 | 变电 | VTC1 | 其他 | 弹簧 | 真空 | 山东泰开成套电器有限公司 | 2018-02-01 | 18C3357 |  | 中国 | 12 | 1250 | 50 | 42/75 | 50 | 31.5 |  |  |  | 80 | 80 | 31.5 | 4 | 1 | 300 | 220 |  |  | 20000 | 100 | 40 | 60 | [7 empty] | 3 | 5 | [32 empty] | 0 |  | 省（直辖市、自治区）公司 | 国网重庆市电力公司长寿供电分公司 | 16207515006D0222121000 | FLXX-BA0035S | 重庆涪陵大坪110kV变电站3号主变扩建工程 |  | 设备增加-基本建设 | 2018-05-14
1947 | 国网重庆市电力公司检修分公司 | 267断路器 | 267 | 20M01000034894498 | 220kV渝黔变电站 | 220kV 渝綦线267 | 国网重庆市电力公司检修分公司 | 江南220千伏变电运维站 |  | 交流220kV | 在运 | 三相 | ABC | 2017-07-01 |  | 组合电器 | 267组合电器 | 否 | 户外式 | 变电 | ZF16-252-GCB | GIS | 弹簧 | SF6 | 山东泰开高压开关有限公司 | 2015-11-01 | 150108-41 |  | 中国 | 252 | 3150 | 50 | 460/1050 | 20 | 50 |  |  |  | 125 | 125 | 50 | 3 | 1 |  |  |  |  | 5000 | 50 | 20 | 60 | 0.6 | 0.53 | 0.5 | [40 empty] | 省（直辖市、自治区）公司 | 国网重庆市电力公司检修分公司 | FM2013 | 152099110014 | 渝黔220kV变电站新建工程 |  | 设备增加-基本建设 | 2016-12-26
1948 | 国网重庆市电力公司检修分公司 | 268断路器 | 268 | 20M01000034894499 | 220kV渝黔变电站 | 220kV 安渝线268 | 国网重庆市电力公司检修分公司 | 江南220千伏变电运维站 |  | 交流220kV | 在运 | 三相 | ABC | 2017-05-16 |  | 组合电器 | 268组合电器 | 否 | 户外式 | 变电 | ZF16-252-GCB | GIS | 弹簧 | SF6 | 山东泰开高压开关有限公司 | 2015-11-01 | 150108-11 |  | 中国 | 252 | 3150 | 50 | 460/1050 | 20 | 50 |  |  |  | 125 | 125 | 50 | 3 | 1 |  |  |  |  | 5000 | 50 | 20 | 60 | 0.6 | 0.53 | 0.5 | [40 empty] | 省（直辖市、自治区）公司 | 国网重庆市电力公司检修分公司 | FM2013 | 152099110014 | 渝黔220kV变电站新建工程 |  | 设备增加-基本建设 | 2016-12-26
1949 | 国网重庆市电力公司万州供电分公司 | 352开关 | 352 | 20M01000039289587 | 110kV天城变电站 | 35kV备用一线352 | 国网重庆市电力公司万州供电分公司 | 龙都变电运维站 |  | 交流35kV | 在运 | 三相 | ABC | 2018-06-30 |  | 组合电器 | 35kV 352组合电器 | 否 | 户外式 | 变电 | GCB/1600-31.5 | HGIS | 弹簧 | SF6 | 山东泰开电力开关有限公司 | 2017-12-01 | 170032 |  | 中国 | 40.5 | 1600 | 50 | 95/185 | 20 | 31.5 | 80 | 31.5 |  | 80 | 80 | 31.5 | 4 | 1 |  | 0 |  |  | 10000 |  |  | 0.15 | 0.5 | 0.45 | 0.4 | 0.4 | 0.4 | 0.4 | 20 | 2 | 4 | [34 empty] | 省（直辖市、自治区）公司 | 国网重庆市电力公司万州供电分公司 | 2120121600G4 | 2120121600G4 | 国网重庆万州公司110kV天城变电站设备综合改造 |  | 设备增加-技术改造 | 2018-05-24
1950 | 国网重庆市电力公司万州供电分公司 | 355开关 | 355 | 20M01000039289589 | 110kV天城变电站 | 35kV天水线355 | 国网重庆市电力公司万州供电分公司 | 龙都变电运维站 |  | 交流35kV | 在运 | 三相 | ABC | 2018-06-30 |  | 组合电器 | 35kV 355组合电器 | 否 | 户外式 | 变电 | GCB/1600-31.5 | HGIS | 弹簧 | SF6 | 山东泰开电力开关有限公司 | 2017-12-01 | 170033 |  | 中国 | 40.5 | 1600 | 50 | 95/185 | 20 | 31.5 | 80 | 31.5 |  | 80 | 80 | 31.5 | 4 | 1 |  | 0 |  |  | 10000 |  |  | 0.15 | 0.5 | 0.45 | 0.4 | 0.4 | 0.4 | 0.4 | 20 | 2 | 4 | [34 empty] | 省（直辖市、自治区）公司 | 国网重庆市电力公司万州供电分公司 | 2120121600G4 | 2120121600G4 | 国网重庆万州公司110kV天城变电站设备综合改造 |  | 设备增加-技术改造 | 2018-05-24
1951 | 国网重庆市电力公司万州供电分公司 | 354开关 | 354 | 20M01000039289591 | 110kV天城变电站 | 35kV天万线354 | 国网重庆市电力公司万州供电分公司 | 龙都变电运维站 |  | 交流35kV | 在运 | 三相 | ABC | 2018-06-30 |  | 组合电器 | 35kV 354组合电器 | 否 | 户外式 | 变电 | GCB/1600-31.5 | HGIS | 弹簧 | SF6 | 山东泰开电力开关有限公司 | 2017-12-01 | 170034 |  | 中国 | 40.5 | 1600 | 50 | 95/185 | 20 | 31.5 | 80 | 31.5 | 0.5 | 80 | 80 | 31.5 | 4 | 1 |  | 0 |  |  | 10000 | 65 | 45 | 0.15 | 0.5 | 0.45 | 0.4 | 0.4 | 0.4 | 0.4 | 20 | 2 | 4 | [34 empty] | 省（直辖市、自治区）公司 | 国网重庆市电力公司万州供电分公司 | 2120121600G4 | 2120121600G4 | 国网重庆万州公司110kV天城变电站设备综合改造 |  | 设备增加-技术改造 | 2018-05-24
1952 | 国网重庆市电力公司铜梁供电分公司 | 303开关 | 303 | 20M01000035700365 | 110kV龙兴变电站 | 110kV #3主变 | 国网重庆市电力公司铜梁供电分公司 | 铜梁变电运维站 |  | 交流35kV | 退役 | 三相 | ABC | 2017-06-14 |  | 开关柜 | 303开关柜 | 否 | 户内式 | 变电 | ZN(VEM)-40.5B | 其他 | 弹簧 | 真空 | 许继电气股份有限公司 | 2016-08-01 | 14K522 |  | 中国 | 40.5 | 1250 | 50 | 95/185 | 20 | 25 |  |  |  | 63 | 63 | 25 | 4 | 1 | 1000 | 500 |  |  | 10000 | 80 | 40 | 20 | [43 empty] | 省（直辖市、自治区）公司 | 国网重庆市电力公司铜梁供电分公司 | 1.6206e+21 | 162061132084 | 铜梁龙兴110千伏输变电工程 |  | 设备增加-基本建设 | 2017-06-01
1953 | 国网重庆市电力公司市区供电分公司 | 902开关 | 902 | 20M01000038983603 | 110kV沙坪坝变电站 | 110kV #2主变 | 国网重庆市电力公司市区供电分公司 | 变电运维二班 |  | 交流10kV | 在运 | 三相 | ABC | 2018-04-27 |  | 开关柜 | 902开关柜 | 否 | 户内式 | 变电 | VTC1 | 其他 | 弹簧 | 真空 | 山东泰开成套电器有限公司 | 2017-10-01 |  |  | 中国 | 12 | 4000 | 50 | 42/75 | 50 | 31.5 |  |  |  | 80 | 80 | 31.5 | 4 | 1 | 280 | 200 |  |  | 5000 | 50 | 30 | 50 | [43 empty] | 省（直辖市、自治区）公司 | 国网重庆市电力公司市区供电分公司 | 16200113205Q0010000000 | 16200113205Q | 沙坪坝渝碚路110千伏输变电工程 |  | 设备增加-基本建设 | 2018-01-26
1954 | 国网重庆市电力公司市区供电分公司 | 161开关 | 161 | 20M01000038983975 | 110kV沙坪坝变电站 | 110kV梨沙二线161 | 国网重庆市电力公司市区供电分公司 | 变电运维二班 |  | 交流110kV | 在运 | 三相 | ABC | 2018-04-27 |  | 组合电器 | 161组合电器 | 否 | 户内式 | 变电 | SSCB02 | GIS | 弹簧 | SF6 | 上海思源高压开关有限公司 | 2017-06-19 |  |  | 中国 | 126 | 2500 | 50 | 185/450 | 20 | 40 |  |  |  | 100 | 100 | 40 | 4 | 1 |  | 0 |  |  | 5000 | 100 | 50 | 50 | 0.58 | 0.53 | 0.5 | [40 empty] | 省（直辖市、自治区）公司 | 国网重庆市电力公司市区供电分公司 | 16200113205Q0010000000 | 16200113205Q | 沙坪坝渝碚路110千伏输变电工程 |  | 设备增加-基本建设 | 2018-01-26
1955 | 国网重庆市电力公司南岸供电分公司 | 985开关 | 985 | 20M01000039198720 | 110kV花溪变电站 | 10kV待用十二回线985 | 国网重庆市电力公司南岸供电分公司 | 丹桂变电运维站 |  | 交流10kV | 在运 | 三相 | ABC | 2018-04-22 |  | 开关柜 |  | 否 | 户内式 | 变电 | VXB-12P | 其他 | 弹簧 | 真空 | 西电宝鸡电气有限公司 | 2017-10-01 | D17090695 |  | 中国 | 12 | 1250 | 50 | 42/75 | 50 | 25 |  |  |  | 63 | 63 | 25 | 4 | 1 | 300 | 210 |  |  | 5000 | 80 | 30 | 80 | [43 empty] | 省（直辖市、自治区）公司 | 国网重庆市电力公司南岸供电分公司 | FM2003 | 182003160078 | 2017南岸大型技改99# |  | 设备增加-技术改造 | 2018-04-26
1956 | 国网重庆市电力公司南岸供电分公司 | 988开关 | 988 | 20M01000039198724 | 110kV花溪变电站 | 10kV待用十五回线988 | 国网重庆市电力公司南岸供电分公司 | 丹桂变电运维站 |  | 交流10kV | 在运 | 三相 | ABC | 2018-04-22 |  | 开关柜 | 988开关柜 | 否 | 户内式 | 变电 | VXB-12P | 其他 | 弹簧 | 真空 | 西电宝鸡电气有限公司 | 2017-10-01 | D17090695 |  | 中国 | 12 | 1250 | 50 | 42/75 | 50 | 25 |  |  |  | 63 | 63 | 25 | 4 | 1 | 300 | 210 |  |  | 5000 | 80 | 30 | 80 | [43 empty] | 省（直辖市、自治区）公司 | 国网重庆市电力公司南岸供电分公司 | FM2003 | 182003160078 | 2017南岸大型技改99# |  | 设备增加-技术改造 | 2018-04-26
1957 | 国网重庆市电力公司南岸供电分公司 | 989开关 | 989 | 20M01000039198726 | 110kV花溪变电站 | 10kV待用十六回线989 | 国网重庆市电力公司南岸供电分公司 | 丹桂变电运维站 |  | 交流10kV | 在运 | 三相 | ABC | 2018-04-22 |  | 开关柜 | 989开关柜 | 否 | 户内式 | 变电 | VXB-12P | 其他 | 弹簧 | 真空 | 西电宝鸡电气有限公司 | 2017-10-01 | D17090695 |  | 中国 | 12 | 1250 | 50 | 42/75 | 50 | 25 |  |  |  | 63 | 63 | 25 | 4 | 1 | 300 | 210 |  |  | 5000 | 80 | 30 | 80 | [43 empty] | 省（直辖市、自治区）公司 | 国网重庆市电力公司南岸供电分公司 | FM2003 | 182003160078 | 2017南岸大型技改99# |  | 设备增加-技术改造 | 2018-04-26
1958 | 国网重庆市电力公司南岸供电分公司 | 991开关 | 991 | 20M01000039198729 | 110kV花溪变电站 | 10kV待用十七回线991 | 国网重庆市电力公司南岸供电分公司 | 丹桂变电运维站 |  | 交流10kV | 在运 | 三相 | ABC | 2018-04-22 |  | 开关柜 | 991开关柜 | 否 | 户内式 | 变电 | VXB-12P | 其他 | 弹簧 | 真空 | 西电宝鸡电气有限公司 | 2017-10-01 | D17090695 |  | 中国 | 12 | 1250 | 50 | 42/75 | 50 | 25 |  |  |  | 63 | 63 | 25 | 4 | 1 | 300 | 210 |  |  | 5000 | 80 | 30 | 80 | [43 empty] | 省（直辖市、自治区）公司 | 国网重庆市电力公司南岸供电分公司 | FM2003 | 182003160078 | 2017南岸大型技改99# |  | 设备增加-技术改造 | 2018-04-26
1959 | 国网重庆市电力公司南岸供电分公司 | 992开关 | 992 | 20M01000039198732 | 110kV花溪变电站 | 10kV花汇一回线992 | 国网重庆市电力公司南岸供电分公司 | 丹桂变电运维站 |  | 交流10kV | 在运 | 三相 | ABC | 2018-04-22 |  | 开关柜 | 992开关柜 | 否 | 户内式 | 变电 | VXB-12P | 其他 | 弹簧 | 真空 | 西电宝鸡电气有限公司 | 2017-10-01 | D17090695 |  | 中国 | 12 | 1250 | 50 | 42/75 | 50 | 25 |  |  |  | 63 | 63 | 25 | 4 | 1 | 300 | 210 |  |  | 5000 | 80 | 30 | 80 | [43 empty] | 省（直辖市、自治区）公司 | 国网重庆市电力公司南岸供电分公司 | FM2003 | 182003160078 | 2017南岸大型技改99# |  | 设备增加-技术改造 | 2018-04-26
1960 | 国网重庆市电力公司南岸供电分公司 | 998开关 | 998 | 20M01000039198735 | 110kV花溪变电站 | 10kV待用二十三回线998 | 国网重庆市电力公司南岸供电分公司 | 丹桂变电运维站 |  | 交流10kV | 在运 | 三相 | ABC | 2018-04-22 |  | 开关柜 | 998开关柜 | 否 | 户内式 | 变电 | VXB-12P | 其他 | 弹簧 | 真空 | 西电宝鸡电气有限公司 | 2017-10-01 | D17090695 |  | 中国 | 12 | 1250 | 50 | 42/75 | 50 | 25 |  |  |  | 63 | 63 | 25 | 4 | 1 | 300 | 210 |  |  | 5000 | 80 | 30 | 80 | [43 empty] | 省（直辖市、自治区）公司 | 国网重庆市电力公司南岸供电分公司 | FM2003 | 182003160078 | 2017南岸大型技改99# |  | 设备增加-技术改造 | 2018-04-26
1961 | 国网重庆市电力公司南岸供电分公司 | 999开关 | 999 | 20M01000039198739 | 110kV花溪变电站 | 10kV待用二十五回线999 | 国网重庆市电力公司南岸供电分公司 | 丹桂变电运维站 |  | 交流10kV | 在运 | 三相 | ABC | 2018-04-22 |  | 开关柜 | 999开关柜 | 否 | 户内式 | 变电 | VXB-12P | 其他 | 弹簧 | 真空 | 西电宝鸡电气有限公司 | 2017-10-01 | D17090695 |  | 中国 | 12 | 1250 | 50 | 42/75 | 50 | 25 |  |  |  | 63 | 63 | 25 | 4 | 1 | 300 | 210 |  |  | 5000 | 80 | 30 | 80 | [43 empty] | 省（直辖市、自治区）公司 | 国网重庆市电力公司南岸供电分公司 | FM2003 | 182003160078 | 2017南岸大型技改99# |  | 设备增加-技术改造 | 2018-04-26
1962 | 国网重庆市电力公司检修分公司 | 915断路器 | 915 | 20M01000035250651 | 220kV宝洪变电站 | 10kV宝区一线915 | 国网重庆市电力公司检修分公司 | 北碚220千伏变电运维站 |  | 交流10kV | 在运 | 三相 | ABC | 2017-07-12 |  | 开关柜 | 915开关柜 | 否 | 户内式 | 变电 | VED4-12 | 其他 | 弹簧 | 真空 | 江苏东源电器集团股份有限公司 | 2014-03-01 | 2014412 |  | 中国 | 12 | 1250 | 50 | 42/75 | 50 | 31.5 |  | 31.5 |  | 80 | 80 | 31.5 | 4 | 1 | 300 | 200 |  |  | 10000 | 80 | 30 | 50 | [43 empty] | 省（直辖市、自治区）公司 | 国网重庆市电力公司检修分公司 | FM2013 | 152028130002 | 10kV间隔新增 |  | 设备增加-基本建设 | 2014-03-07
1963 | 国网重庆市电力公司铜梁供电分公司 | 302开关 | 302 | 20M01000035700363 | 110kV龙兴变电站 | 110kV #2主变 | 国网重庆市电力公司铜梁供电分公司 | 铜梁变电运维站 |  | 交流35kV | 在运 | 三相 | ABC | 2017-06-14 |  | 开关柜 | 302开关柜 | 否 | 户内式 | 变电 | ZN(VEM)-40.5B | 其他 | 弹簧 | 真空 | 许继电气股份有限公司 | 2016-08-01 | 14K522 |  | 中国 | 40.5 | 1250 | 50 | 95/185 | 20 | 25 |  |  |  | 63 | 63 | 25 | 4 | 1 | 1000 | 500 |  |  | 10000 | 80 | 40 | 20 | [43 empty] | 省（直辖市、自治区）公司 | 国网重庆市电力公司铜梁供电分公司 | 1.6206e+21 | 162061132084 | 铜梁龙兴110千伏输变电工程 |  | 设备增加-基本建设 | 2017-06-01
1964 | 国网重庆市电力公司市区供电分公司 | 934开关 | 934 | 20M01000039050512 | 110kV沙坪坝变电站 | 10kV 备用二十二线934 | 国网重庆市电力公司市区供电分公司 | 变电运维二班 |  | 交流10kV | 在运 | 三相 | ABC | 2018-04-27 |  | 开关柜 | 934开关柜 | 否 | 户内式 | 变电 | VTC1 | 其他 | 弹簧 | 真空 | 山东泰开成套电器有限公司 | 2017-10-01 |  |  | 中国 | 12 | 1250 | 50 | 42/75 | 50 | 31.5 |  |  |  | 80 | 80 | 31.5 | 4 | 1 | 280 | 200 |  |  | 5000 | 50 | 30 | 50 | [43 empty] | 省（直辖市、自治区）公司 | 国网重庆市电力公司市区供电分公司 | 16200113205Q0010000000 | 16200113205Q | 沙坪坝渝碚路110千伏输变电工程 |  | 设备增加-基本建设 | 2018-02-28
1965 | 国网重庆市电力公司市区供电分公司 | 928开关 | 928 | 20M01000039050578 | 110kV沙坪坝变电站 | 10kV 备用十七线928 | 国网重庆市电力公司市区供电分公司 | 变电运维二班 |  | 交流10kV | 在运 | 三相 | ABC | 2018-04-27 |  | 开关柜 | 928开关柜 | 否 | 户内式 | 变电 | VTC1 | 其他 | 弹簧 | 真空 | 山东泰开成套电器有限公司 | 2017-10-01 |  |  | 中国 | 12 | 1250 | 50 | 42/75 | 50 | 31.5 |  |  |  | 80 | 80 | 31.5 | 4 | 1 | 280 | 200 |  |  | 5000 | 50 | 30 | 50 | [43 empty] | 省（直辖市、自治区）公司 | 国网重庆市电力公司市区供电分公司 | 16200113205Q0010000000 | 16200113205Q | 沙坪坝渝碚路110千伏输变电工程 |  | 设备增加-基本建设 | 2018-02-28
1966 | 国网重庆市电力公司检修分公司 | 902断路器 | 902 | 20M01000034754497 | 220kV宝洪变电站 | 220kV 2#主变 | 国网重庆市电力公司检修分公司 | 北碚220千伏变电运维站 |  | 交流10kV | 在运 | 三相 | ABC | 2017-06-24 |  | 开关柜 | 902开关柜 | 否 | 户内式 | 变电 | VED4-12 | 其他 | 弹簧 | 真空 | 江苏东源电器集团股份有限公司 | 2014-03-01 | 2014414 |  | 中国 | 12 | 4000 | 50 | 42/75 | 50 | 40 |  |  |  | 100 | 100 | 40 | 4 | 1 | 300 | 200 |  |  | 10000 | 80 | 30 | 50 | [43 empty] | 省（直辖市、自治区）公司 | 国网重庆市电力公司检修分公司 | FM2013 | 152028130002 | 宝洪主变间隔新增 |  | 设备增加-基本建设 | 2014-03-06
1967 | 国网重庆市电力公司铜梁供电分公司 | 952开关 | 952 | 20M01000035675114 | 110kV龙兴变电站 | 10kV备用线952 | 国网重庆市电力公司铜梁供电分公司 | 铜梁变电运维站 |  | 交流10kV | 在运 | 三相 | ABC | 2017-06-14 |  | 开关柜 | 952开关柜 | 否 | 户内式 | 变电 | CVD4-12 | 其他 | 弹簧 | 真空 | 四川川开电气股份有限公司 | 2016-08-01 | 113216070600791 |  | 中国 | 12 | 1250 | 50 | 42/75 | 50 | 31.5 |  | 31.5 |  | 80 | 80 | 31.5 | 4 | 1 | 300 | 200 |  |  | 10000 | 80 | 40 | 20 | [43 empty] | 省（直辖市、自治区）公司 | 国网重庆市电力公司铜梁供电分公司 | 1.6206e+21 | 162061132084 | 铜梁龙兴110千伏输变电工程 |  | 设备增加-基本建设 | 2017-05-25
1968 | 国网重庆市电力公司铜梁供电分公司 | 953开关 | 953 | 20M01000035675115 | 110kV龙兴变电站 | 10kV备用线953 | 国网重庆市电力公司铜梁供电分公司 | 铜梁变电运维站 |  | 交流10kV | 在运 | 三相 | ABC | 2017-06-14 |  | 开关柜 | 953开关柜 | 否 | 户内式 | 变电 | CVD4-12 | 其他 | 弹簧 | 真空 | 四川川开电气股份有限公司 | 2016-08-01 | 113216070600813 |  | 中国 | 12 | 1250 | 50 | 42/75 | 50 | 31.5 |  | 31.5 |  | 80 | 80 | 31.5 | 4 | 1 | 300 | 200 |  |  | 10000 | 80 | 40 | 20 | [43 empty] | 省（直辖市、自治区）公司 | 国网重庆市电力公司铜梁供电分公司 | 1.6206e+21 | 162061132084 | 铜梁龙兴110千伏输变电工程 |  | 设备增加-基本建设 | 2017-05-25
1969 | 国网重庆市电力公司检修分公司 | 170断路器 | 170 | 20M01000038847612 | 220kV秀山变电站 | 110kV 秀东线170 | 国网重庆市电力公司检修分公司 | 东南变电运维站 |  | 交流110kV | 在运 | 三相 | ABC | 2019-02-12 |  | 否 |  | 否 | 户外式 | 变电 | LTB145D1/B | 瓷柱式 | 弹簧 | SF6 | 北京ABB高压开关设备有限公司 | 2017-03-15 | 1360872406-001 |  | 中国 | 145 | 3150 | 50 | 230/550 | 20 | 40 | 100 | 40 |  | 100 | 100 | 40 | 3 | 1 | 4015 | 1200 | 3.18 |  | 10000 | 75 | 40 | 50 | 0.7 | 0.62 | 0.6 |  |  |  |  | 3 | 3 |  |  | 10 | 28 | 50 | 160 | 650 | 650 | 650 | 275 | 275 | 345 | 220 |  | 3 | 220 |  |  |  | 9 | HDZ | 220 | 15 | [11 empty] | 省（直辖市、自治区）公司 | 国网重庆市电力公司秀山供电分公司 | 1.6207e+21 | 162071160076 | 重庆秀山东星110kV线路工程 | 2.002e+22 | 设备增加-基本建设 | 2017-12-23
1970 | 国网重庆市电力公司检修分公司 | 223断路器 | 223 | 20M01000039251290 | 500kV张家坝变电站 | 220kV 母联223 | 国网重庆市电力公司检修分公司 | 东南变电运维站 |  | 交流220kV | 在运 | 三相 | ABC | 2018-05-10 |  | 组合电器 | 223组合电器 | 否 | 户外式 | 变电 | ZFW20-252-CB | GIS | 弹簧 | SF6 | 新东北电气集团高压开关设备有限公司 | 2018-02-01 | 201802A01ACB01 |  | 中国 | 252 | 4000 | 50 | 460/1050 | 20 | 50 |  |  |  | 125 | 125 | 50 | 3 | 1 |  | 0 |  |  | 5000 | 80 | 30 | 60 | 0.6 | 0.55 | 0.5 | [40 empty] | 省（直辖市、自治区）公司 | 国网重庆市电力公司检修分公司 | 21201316008D01B0000000 | 21201316008D | 国网重庆检修公司500kV张家坝变电站新增220kV母线分段间隔 |  | 设备增加-基本建设 | 2018-05-10
1971 | 国网重庆市电力公司检修分公司 | 263断路器 | 263 | 20M01000039252734 | 220kV双桥变电站 | 220kV双航线263 | 国网重庆市电力公司检修分公司 | 永川220千伏变电运维站 |  | 交流220kV | 在运 | 三相 | ABC | 2018-05-10 |  | 组合电器 | 263组合电器 | 否 | 户外式 | 变电 | ZFW20-252-CB | GIS | 弹簧 | SF6 | 新东北电气集团高压开关有限公司 | 2017-05-01 | 201704A |  | 中国 | 252 | 3150 | 50 | 460/1050 | 20 | 50 |  |  |  | 125 | 125 | 50 | 3 | 1 |  | 0 |  |  | 10000 | 60 | 28 | 60 | 0.6 | 0.55 | 0.5 |  |  |  |  | 2 | 3 | [32 empty] | 0 |  | 省（直辖市、自治区）公司 | 国网重庆市电力公司检修分公司 | 15202116000B0220000000 | 2018051001 | 双桥双航线工程 |  | 设备增加-基本建设 | 2018-04-25
1972 | 国网重庆市电力公司江北供电分公司 | 264开关 | 264 | 20M01000039061850 | 220kV江北城变电站 | 220kV坪江西线264 | 国网重庆市电力公司江北供电分公司 | 五里店变电运维班 |  | 交流220kV | 在运 | 三相 | ABC | 2018-03-05 |  | 组合电器 | 264组合电器 | 否 | 户内式 | 变电 | ZF6A-252/Y-CB | GIS | 液簧 | SF6 | 新东北电气集团高压开关有限公司 | 2018-01-10 | 9CB |  | 中国 | 252 | 3150 | 50 | 460/1050 | 20 | 50 |  |  |  | 125 | 125 | 50 | 3 | 1 |  | 0 |  |  | 5000 | 50 | 20 | 60 | 0.5 | 0.45 | 0.4 |  |  |  |  | 2 | 3 | [34 empty] | 省（直辖市、自治区）公司 | 国网重庆市电力公司江北供电分公司 | FM2005 |  | 溉澜溪片区架空线路下地工程 |  | 设备增加-其他途径 | 2018-03-07
1973 | 国网重庆市电力公司检修分公司 | 267开关 | 267 | 20M01000036004986 | 220kV长合变电站 | 220kV长烧东线267 | 国网重庆市电力公司检修分公司 | 江南220千伏变电运维站 |  | 交流220kV | 在运 | 三相 | ABC | 2017-09-20 |  | 组合电器 | 267组合电器 | 否 | 户外式 | 变电 | ZF11-252L | GIS | 液压 | SF6 | 河南平高电气股份有限公司 | 2017-03-01 | 2016.3246 |  | 中国 | 252 | 3150 | 50 | 460/1050 | 20 | 50 |  |  |  | 125 | 125 | 50 | 3 | 1 |  | 0 | 25 |  | 5000 | 20 | 10 | 60 | 0.6 | 0.52 | 0.5 | 24.5 | 23 | 26 |  | 3 | 4 | [34 empty] | 省（直辖市、自治区）公司 | 国网重庆市电力公司检修分公司 | FM2013 | 20170725001 | 长烧东西设备新增 |  | 设备增加-基本建设 | 2017-07-25
1974 | 重庆川东电力集团有限责任公司 | 933开关 | 933 | 20M01000039258979 | 110kV大坪变电站 | 10kV #3接地变933 | 重庆川东电力集团有限责任公司 | 桥南运维站 |  | 交流10kV | 在运 | 三相 | ABC | 2018-06-04 |  | 开关柜 | 933开关柜 | 否 | 户内式 | 变电 | VTC1 | 其他 | 弹簧 | 真空 | 山东泰开成套电器有限公司 | 2018-02-01 | 18C3346 |  | 中国 | 12 | 1250 | 50 | 42/75 | 50 | 31.5 |  |  |  | 80 | 80 | 31.5 | 4 | 1 | 300 | 220 |  |  | 20000 | 100 | 40 | 60 | [7 empty] | 3 | 5 | [32 empty] | 0 |  | 省（直辖市、自治区）公司 | 国网重庆市电力公司长寿供电分公司 | 16207515006D0222121000 | FLXX-BA0035S | 重庆涪陵大坪110kV变电站3号主变扩建工程 |  | 设备增加-基本建设 | 2018-05-14
1975 | 国网重庆市电力公司南岸供电分公司 | 983开关 | 983 | 20M01000039198687 | 110kV花溪变电站 | 10kV待用十回线983 | 国网重庆市电力公司南岸供电分公司 | 丹桂变电运维站 |  | 交流10kV | 在运 | 三相 | ABC | 2018-04-22 |  | 开关柜 | 983开关柜 | 否 | 户内式 | 变电 | VXB-12P | 其他 | 弹簧 | 真空 | 西电宝鸡电气有限公司 | 2017-10-01 | D17090695 |  | 中国 | 12 | 1250 | 50 | 42/75 | 50 | 25 |  |  |  | 63 | 63 | 25 | 4 | 1 | 300 | 210 |  |  | 5000 | 80 | 30 | 80 | [43 empty] | 省（直辖市、自治区）公司 | 国网重庆市电力公司南岸供电分公司 | FM2003 | 182003160078 | 2017南岸大型技改99# |  | 设备增加-技术改造 | 2018-04-26
1976 | 国网重庆市电力公司铜梁供电分公司 | 903开关 | 903 | 20M01000035675118 | 110kV龙兴变电站 | 110kV #3主变 | 国网重庆市电力公司铜梁供电分公司 | 铜梁变电运维站 |  | 交流10kV | 在运 | 三相 | ABC | 2017-06-14 |  | 开关柜 | 903开关柜 | 否 | 户内式 | 变电 | CVD4-12 | 其他 | 弹簧 | 真空 | 四川川开电气股份有限公司 | 2016-08-01 | 113216070600823 |  | 中国 | 12 | 4000 | 50 | 42/75 | 50 | 40 |  | 40 |  | 100 | 100 | 40 | 4 | 1 | 300 | 200 |  |  | 10000 | 80 | 40 | 20 | [43 empty] | 省（直辖市、自治区）公司 | 国网重庆市电力公司铜梁供电分公司 | 1.6206e+21 | 162061132084 | 铜梁龙兴110千伏输变电工程 |  | 设备增加-基本建设 | 2017-05-25
1977 | 国网重庆市电力公司南岸供电分公司 | 979开关 | 979 | 20M01000039198678 | 110kV花溪变电站 | 10kV待用七回线979 | 国网重庆市电力公司南岸供电分公司 | 丹桂变电运维站 |  | 交流10kV | 在运 | 三相 | ABC | 2018-04-22 |  | 开关柜 | 979开关柜 | 否 | 户内式 | 变电 | VXB-12P | 其他 | 弹簧 | 真空 | 西电宝鸡电气有限公司 | 2017-10-01 | D17090695 |  | 中国 | 12 | 1250 | 50 | 42/75 | 50 | 25 |  |  |  | 63 | 63 | 25 | 4 | 1 | 300 | 210 |  |  | 5000 | 80 | 30 | 80 | [43 empty] | 省（直辖市、自治区）公司 | 国网重庆市电力公司南岸供电分公司 | FM2003 | 182003160078 | 2017南岸大型技改99# |  | 设备增加-技术改造 | 2018-04-26
1978 | 国网重庆市电力公司万州供电分公司 | 302开关 | 302 | 20M01000039289595 | 110kV天城变电站 | 110kV 2#主变 | 国网重庆市电力公司万州供电分公司 | 龙都变电运维站 |  | 交流35kV | 在运 | 三相 | ABC | 2018-06-30 |  | 组合电器 | 35kV 302组合电器 | 否 | 户外式 | 变电 | GCB/1600-31.5 | HGIS | 弹簧 | SF6 | 山东泰开电力开关有限公司 | 2017-12-01 | 170031 |  | 中国 | 40.5 | 1600 | 50 | 95/185 | 20 | 31.5 | 80 | 31.5 |  | 80 | 80 | 31.5 | 4 | 1 |  | 0 |  |  | 10000 |  |  | 0.15 | 0.5 | 0.45 | 0.4 | 0.4 | 0.4 | 0.4 | 20 | 2 | 4 | [34 empty] | 省（直辖市、自治区）公司 | 国网重庆市电力公司万州供电分公司 | 2120121600G4 | 2120121600G4 | 国网重庆万州公司110kV天城变电站设备综合改造 |  | 设备增加-技术改造 | 2018-05-24
1979 | 国网重庆市电力公司万州供电分公司 | 353开关 | 353 | 20M01000039289593 | 110kV天城变电站 | 35kV备用二线353 | 国网重庆市电力公司万州供电分公司 | 龙都变电运维站 |  | 交流35kV | 在运 | 三相 | ABC | 2018-06-30 |  | 组合电器 | 35kV 353组合电器 | 否 | 户外式 | 变电 | GCB/1600-31.5 | HGIS | 弹簧 | SF6 | 山东泰开电力开关有限公司 | 2017-12-01 | 170035 |  | 中国 | 40.5 | 1600 | 50 | 95/185 | 20 | 31.5 | 80 | 31.5 |  | 80 | 80 | 31.5 | 4 | 1 |  | 0 |  |  | 10000 |  |  | 0.15 | 0.5 | 0.45 | 0.4 | 0.4 | 0.4 | 0.4 | 20 | 2 | 4 | [34 empty] | 省（直辖市、自治区）公司 | 国网重庆市电力公司万州供电分公司 | 2120121600G4 | 2120121600G4 | 国网重庆万州公司110kV天城变电站设备综合改造 |  | 设备增加-技术改造 | 2018-05-24
1980 | 国网重庆市电力公司南岸供电分公司 | 934断路器 | 岩渝934 | 20M01000035044829 | 220kV金家岩变电站 | 10kV 岩渝线934 | 国网重庆市电力公司南岸供电分公司 | 丹桂变电运维站 |  | 交流10kV | 在运 | 三相 | ABC | 2017-06-06 |  | 开关柜 | 934开关柜 | 否 | 户内式 | 变电 | VXB-12P | 其他 | 弹簧 | 真空 | 西电宝鸡电气有限公司 | 2015-06-23 | D15060080 |  | 中国 | 12 | 4000 | 50 | 42/75 | 50 | 31.5 |  |  |  | 80 | 80 | 31.5 | 4 | 1 | 400 | 280 |  |  | 5000 | 80 | 50 | 50 | [43 empty] | 省（直辖市、自治区）公司 | 国网重庆市电力公司南岸供电分公司 | FM2013 | 2120131320NN | 2120131320NN |  | 设备增加-技术改造 | 2017-01-22
1981 | 国网重庆市电力公司南岸供电分公司 | 915断路器 | 915 | 20M01000035044830 | 220kV金家岩变电站 | 10kV 岩鑫二回线915 | 国网重庆市电力公司南岸供电分公司 | 丹桂变电运维站 |  | 交流10kV | 在运 | 三相 | ABC | 2017-02-28 |  | 开关柜 | 915开关柜 | 否 | 户内式 | 变电 | VXB-12P | 其他 | 弹簧 | 真空 | 西电宝鸡电气有限公司 | 2015-06-23 | D15060074 |  | 中国 | 12 | 1250 | 50 | 42/75 | 50 | 31.5 |  |  |  | 80 | 80 | 31.5 | 4 | 1 | 400 | 200 |  |  | 5000 | 80 | 50 | 50 | [43 empty] | 省（直辖市、自治区）公司 | 国网重庆市电力公司南岸供电分公司 | FM2013 | 2120131320NN | 2120131320NN |  | 设备增加-技术改造 | 2017-01-22
1982 | 国网重庆市电力公司南岸供电分公司 | 917断路器 | 917 | 20M01000035044845 | 220kV金家岩变电站 | 10kV 岩商一回线917 | 国网重庆市电力公司南岸供电分公司 | 丹桂变电运维站 |  | 交流10kV | 在运 | 三相 | ABC | 2017-02-20 |  | 开关柜 | 917开关柜 | 否 | 户内式 | 变电 | VXB-12P | 其他 | 弹簧 | 真空 | 西电宝鸡电气有限公司 | 2015-06-23 | D150600872 |  | 中国 | 12 | 1250 | 50 | 42/75 | 50 | 31.5 |  |  |  | 80 | 80 | 31.5 | 4 | 1 | 400 | 200 |  |  | 5000 | 80 | 50 | 50 | [43 empty] | 省（直辖市、自治区）公司 | 国网重庆市电力公司南岸供电分公司 | FM2013 | 2120131320NN | 2120131320NN |  | 设备增加-技术改造 | 2017-01-22
1983 | 国网重庆市电力公司检修分公司 | 212断路器 | 212断路器 | 20M01000039353249 | 500kV圣泉变电站 | 220kV 母联212 | 国网重庆市电力公司检修分公司 | 500千伏南部变电运维站 |  | 交流220kV | 在运 | 三相 | ABC | 2018-06-04 |  | 组合电器 | 220kV 母联212组合电器 | 否 | 户外式 | 变电 | BAK924 | GIS | 液压 | SF6 | 山东电工电气日立高压开关有限公司 | 2016-12-05 | B342-Y2 | GB 1984-2014 | 中国 | 252 | 4000 | 50 | 460/1050 | 20 | 50 |  |  |  | 125 | 125 | 50 | 3 | 1 |  |  |  |  | 1000 | 70 | 25 | 50 | 0.6 | 0.55 | 0.5 |  |  |  |  | 2.8 | 4.5 | [34 empty] | 省（直辖市、自治区）公司 | 国网重庆市电力公司检修分公司 | 1520001320BN0220000000 | 1520001320BN | 江津杨林220kV输变电圣泉500kV变电站220kV间隔扩建工程 |  | 设备增加-其他途径 | 2018-06-06 09:19
1984 | 国网重庆市电力公司检修分公司 | 303断路器 | 303 | 20M01000035898225 | 500kV巴南变电站 | 500kV #3主变 | 国网重庆市电力公司检修分公司 | 500千伏南部变电运维站 |  | 交流35kV | 在运 | 三相 | ABC | 2017-11-11 |  | 否 |  | 否 | 户外式 | 变电 | 3AP1-FG | 瓷柱式 | 弹簧 | SF6 | 西门子（杭州）高压开关有限公司 | 2017-03-01 | 16/K40038619 |  | 中国 | 72.5 | 4000 | 50 | 95/185 | 30 | 40 |  |  |  | 125 | 125 | 50 | 3 | 1 | 1812.5 | 700 |  |  | 5000 |  |  | 60 | 0.6 | 0.52 | 0.5 |  |  |  |  | 3 | 5 |  |  |  |  | 12.5 | 125 | 350 |  | 160 | [25 empty] | 省（直辖市、自治区）公司 | 国网重庆市电力公司检修分公司 | 1320001320A90122112270 | 1320001320A9 | 巴南#3号主变新建 | 2.002e+22 | 设备增加-基本建设 | 2017-07-04
1985 | 国网重庆市电力公司市区供电分公司 | 974开关 | 974 | 20M01000038983162 | 110kV沙坪坝变电站 | 10kV #4电容器974 | 国网重庆市电力公司市区供电分公司 | 变电运维二班 |  | 交流10kV | 在运 | 三相 | ABC | 2018-04-27 |  | 开关柜 | 974开关柜 | 否 | 户内式 | 变电 | VTC1 | 其他 | 弹簧 | 真空 | 山东泰开成套电器有限公司 | 2017-10-01 |  |  | 中国 | 12 | 1250 | 50 | 42/75 | 50 | 31.5 |  |  |  | 80 | 80 | 31.5 | 4 | 1 | 280 | 200 |  |  | 5000 | 50 | 30 | 50 | [43 empty] | 省（直辖市、自治区）公司 | 国网重庆市电力公司市区供电分公司 | 16200113205Q0010000000 | 16200113205Q | 沙坪坝渝碚路110千伏输变电工程 |  | 设备增加-基本建设 | 2018-01-26
1986 | 国网重庆市电力公司万州供电分公司 | 978开关 | 978 | 20M01000035324731 | 110kV香山变电站 | 10kV备用十一线978 | 国网重庆市电力公司万州供电分公司 | 梁平变电运维站 |  | 交流10kV | 退役 | 三相 | ABC | 2017-01-20 | 2017-01-20 | 开关柜 | 978开关柜 | 否 | 户内式 | 变电 | KYN28A-12/1250-31.5 | 其他 | 弹簧 | 真空 | 北京北开电气股份有限公司 | 2016-09-03 | K2086 |  | 中国 | 12 | 1250 | 50 | 42/75 | 50 | 20 |  |  |  | 80 | 50 | 20 | 4 | 1 | 230 | 200 |  |  | 20000 | 100 | 50 | 150 | [7 empty] | 3 | 3 | [32 empty] | 0 |  | 省（直辖市、自治区）公司 | 国网重庆市电力公司万州供电分公司 | 16206714005V0010000000 | 16206714005V | 忠县香山110kV输变电工程 |  | 设备增加-基本建设 | 2017-01-22 12:32
1987 | 国网重庆市电力公司万州供电分公司 | 967开关 | 967 | 20M01000035324732 | 110kV香山变电站 | 10kV备用四线967 | 国网重庆市电力公司万州供电分公司 | 梁平变电运维站 |  | 交流10kV | 退役 | 三相 | ABC | 2017-01-20 | 2017-01-20 | 开关柜 | 967开关柜 | 否 | 户内式 | 变电 | KYN28A-12/1250-31.5 | 其他 | 弹簧 | 真空 | 北京北开电气股份有限公司 | 2016-09-03 | K2086 |  | 中国 | 12 | 1250 | 50 | 42/75 | 50 | 20 |  |  |  | 80 | 50 | 20 | 4 | 1 | 230 | 200 |  |  | 20000 | 100 | 50 | 150 | [7 empty] | 3 | 3 | [32 empty] | 0 |  | 省（直辖市、自治区）公司 | 国网重庆市电力公司万州供电分公司 | 16206714005V0010000000 | 16206714005V | 忠县香山110kV输变电工程 |  | 设备增加-基本建设 | 2017-01-22 15:49
1988 | 国网重庆市电力公司万州供电分公司 | 968开关 | 968 | 20M01000035324733 | 110kV香山变电站 | 10kV备用五线968 | 国网重庆市电力公司万州供电分公司 | 梁平变电运维站 |  | 交流10kV | 退役 | 三相 | ABC | 2017-01-20 | 2017-01-20 | 开关柜 | 968开关柜 | 否 | 户内式 | 变电 | KYN28A-12/1250-31.5 | 其他 | 弹簧 | 真空 | 北京北开电气股份有限公司 | 2016-09-03 | K2086 |  | 中国 | 12 | 1250 | 50 | 42/75 | 50 | 20 |  |  |  | 80 | 50 | 20 | 4 | 1 | 230 | 200 |  |  | 20000 | 100 | 50 | 150 | [7 empty] | 3 | 3 | [32 empty] | 0 |  | 省（直辖市、自治区）公司 | 国网重庆市电力公司万州供电分公司 | 16206714005V0010000000 | 16206714005V | 忠县香山110kV输变电工程 |  | 设备增加-基本建设 | 2017-01-22 14:07
1989 | 国网重庆市电力公司忠县供电分公司 | 923开关 | 923 | 20M01000035324734 | 110kV香山变电站 | 10kV 分段923 | 国网重庆市电力公司忠县供电分公司 | 变电运维班 |  | 交流10kV | 在运 | 三相 | ABC | 2017-01-20 | 2017-01-20 | 开关柜 | 923开关柜 | 否 | 户内式 | 变电 | KYN28A-12/1250-31.5 | 其他 | 弹簧 | 真空 | 北京北开电气股份有限公司 | 2016-09-03 | K2086 |  | 中国 | 12 | 1250 | 50 | 42/75 | 50 | 20 |  |  |  | 80 | 50 | 20 | 4 | 1 | 230 | 200 |  |  | 20000 | 100 | 50 | 150 | [7 empty] | 3 | 3 | [32 empty] | 0 |  | 省（直辖市、自治区）公司 | 国网重庆市电力公司忠县供电分公司 | 16206714005V0010000000 | 16206714005V | 忠县香山110kV输变电工程 |  | 设备增加-基本建设 | 2017-01-21
1990 | 国网重庆市电力公司江津供电分公司 | 977开关 | 977 | 20M01000039123294 | 110kV德感变电站 | 10kV待用线977 | 国网重庆市电力公司江津供电分公司 | 变电运维班 |  | 交流10kV | 在运 | 三相 | ABC | 2018-12-28 |  | 开关柜 | 977开关柜 | 否 | 户内式 | 变电 | VEM-12B/1250A-31.5KA | 其他 | 弹簧 | 真空 | 许继电气股份有限公司 | 2016-09-01 | 1611GK11831 |  | 中国 | 12 | 1250 | 50 | 42/75 | 50 | 31.5 |  |  |  | 80 | 80 | 31.5 | 4 | 1 | 237 | 200 |  | 100 | 10000 | 44 | 36 | 100 | [43 empty] | 省（直辖市、自治区）公司 | 国网重庆市电力公司江津供电分公司 | 18201115008L00A0000000 | 18201115008L | 重庆江津德感110kV变电站10kV开关柜扩建工程 |  | 设备增加-技术改造 | 2018-03-29
1991 | 国网重庆市电力公司检修分公司 | 270断路器 | 270 | 20M01000035199457 | 500kV五马变电站 | 220kV马丰线270 | 国网重庆市电力公司检修分公司 | 长寿变电运维站 |  | 交流220kV | 在运 | 三相 | ABC | 2018-05-31 |  | 组合电器 |  | 否 | 户外式 | 变电 | ZF11-252(L) | GIS | 液压 | SF6 | 河南平高电气股份有限公司 | 2016-02-01 | 2014.603 |  | 中国 | 252 | 3150 | 50 | 460/1050 | 20 | 50 |  |  |  | 125 | 125 | 50 | 3 | 1 |  | 0 |  |  | 10000 |  |  | 40 | 0.6 | 0.52 | 0.5 | [25 empty] | 80 | [14 empty] | 省（直辖市、自治区）公司 | 国网重庆市电力公司检修分公司 | 13200013218Y0420000000 | 13200013218Y | 新增五马变电站及设备 |  | 设备增加-基本建设 | 2017-03-06
1992 | 国网重庆市电力公司检修分公司 | 262断路器 | 262 | 20M01000035199529 | 500kV五马变电站 | 220kV钢城二线262 | 国网重庆市电力公司检修分公司 | 长寿变电运维站 |  | 交流220kV | 在运 | 三相 | ABC | 2017-04-17 |  | 组合电器 | 262组合电器 | 否 | 户外式 | 变电 | ZF11-252(L) | GIS | 液压 | SF6 | 河南平高电气股份有限公司 | 2016-02-01 | 2014.603 |  | 中国 | 252 | 3150 | 50 | 460/1050 | 20 | 50 |  |  |  | 125 | 125 | 50 | 3 | 1 |  | 0 |  |  | 10000 |  |  | 40 | 0.6 | 0.52 | 0.5 | [25 empty] | 80 | [14 empty] | 省（直辖市、自治区）公司 | 国网重庆市电力公司检修分公司 | Z1203014000400ZC500000 | 13200013218Y | 新增五马变电站及设备 |  | 设备增加-基本建设 | 2017-03-06
1993 | 国网重庆市电力公司检修分公司 | 170开关 | 170 | 20M01000034704555 | 220kV石马变电站 | 110kV石香南线170 | 国网重庆市电力公司检修分公司 | 忠县公司变电运维组 |  | 交流110kV | 在运 | 三相 | ABC | 2017-01-20 |  | 组合电器 | 170组合电器 | 否 | 户外式 | 变电 | ZF10-126 | GIS | 弹簧 | SF6 | 山东泰开高压开关有限公司 | 2016-09-01 | CB-91 |  | 中国 | 126 | 3150 | 50 | 230/550 | 20 | 40 |  |  |  | 100 | 100 | 40 | 4 | 1 |  | 0 |  |  | 5000 | 60 | 50 | 60 | 0.6 | 0.53 | 0.5 |  |  |  | 1000 | 3 | 4 | [34 empty] | 省（直辖市、自治区）公司 | 国网重庆市电力公司检修分公司 | FM2013 | 16206714005V | 石马220KV变电站110KV间隔扩建工程 |  | 设备增加-基本建设 | 2016-12-08
1994 | 国网重庆市电力公司检修分公司 | 920开关 | 920 | 20M01000039252492 | 220kV敖山变电站 | 10kV 分段920 | 国网重庆市电力公司检修分公司 | 市区220千伏变电运维站 |  | 交流10kV | 在运 | 三相 | ABC | 2018-06-05 |  | 开关柜 | 920开关柜 | 否 | 户内式 | 变电 | VEP12T3140D22P27W | 其他 | 弹簧 | 真空 | 厦门华电开关有限公司 | 2016-11-10 | 39000505/20/001 |  | 中国 | 12 | 3150 | 50 | 42/75 | 50 | 40 |  |  |  | 100 | 100 | 40 | 4 | 1 | 300 | 220 |  |  | 10000 | 80 | 40 | 80 | [43 empty] | 省（直辖市、自治区）公司 | 国网重庆市电力公司检修分公司 | FM2013 | 2018051001 | 敖山站新回路 |  | 设备增加-基本建设 | 2018-05-10
1995 | 国网重庆市电力公司开州供电分公司 | 912断路器 | 912 | 20M01000035940826 | 110kV中集变电站 | 10kV 母线分段912 | 国网重庆市电力公司开州供电分公司 | 中集变电运维站 |  | 交流10kV | 在运 | 三相 | ABC | 2017-07-11 |  | 开关柜 | 912开关柜 | 否 | 户内式 | 变电 | CVD4-12 | 其他 | 弹簧 | 真空 | 川开电气股份有限公司 | 2017-04-11 | 402 |  | 中国 | 12 | 4000 | 50 | 42/75 | 50 | 40 |  | 40 |  | 40 | 100 | 40 | 4 | 1 |  | 180 |  |  | 10000 |  |  | 60 | [43 empty] | 省（直辖市、自治区）公司 | 国网重庆市电力公司开州供电分公司 | 16206215006R0223161200 | 16206215006R | 重庆开县中集110kV变电站2号主变增容工程中集110kV变电站2号主变增容工程 |  | 设备增加-其他途径 | 2017-07-12
1996 | 国网重庆市电力公司江津区供电分公司 | 965开关 | 965 | 20M01000039160363 | 110kV吴市变电站 | 10kV #1站用变965 | 国网重庆市电力公司江津区供电分公司 | 变电运维站 |  | 交流10kV | 在运 | 三相 | ABC | 2018-06-01 |  | 开关柜 | 965开关柜 | 否 | 户内式 | 变电 | 10-VPR-32C(D) | 其他 | 弹簧 | 真空 | 西电三菱电机开关设备有限公司 | 2015-10-13 | 1510-B-35521 |  | 中国 | 12 | 1250 | 50 | 42/75 | 50 | 31.5 |  |  |  | 80 | 80 | 31.5 | 4 | 1 | 250 | 200 |  |  | 10000 | 60 | 50 | 100 | [43 empty] | 省（直辖市、自治区）公司 | 国网重庆市电力公司江津区供电分公司 | 1.6206e+21 | 162060110011 | 吴市110千伏变电站新建工程 |  | 设备增加-基本建设 | 2018-04-13
1997 | 国网重庆市电力公司江津供电分公司 | 903开关 | 903 | 20M01000035182730 | 110kV肖家岩变电站 | 110kV #3主变 | 国网重庆市电力公司江津供电分公司 | 变电运维班 |  | 交流10kV | 在运 | 三相 | ABC | 2017-07-01 |  | 开关柜 |  | 否 | 户内式 | 变电 | CVD4-12/3150-31.5 | 其他 | 弹簧 | 真空 | 川开电气股份有限公司 | 2013-04-02 | 13044ZK061 |  | 中国 | 12 | 3150 | 50 | 75 | 50 | 31.5 |  |  |  | 100 | 100 | 40 | 4 | 1 | 237.6 | 210 |  |  | 10000 | 45 | 26 | 60 | [43 empty] | 省（直辖市、自治区）公司 | 国网重庆市电力公司江津供电分公司 | 1.6201e+21 | 162011110001 | 陶家110kV变电站新建工程 |  | 设备增加-基本建设 | 2017-03-02
1998 | 国网重庆市电力公司检修分公司 | 167断路器 | 167 | 20M01000035203722 | 220kV宝洪变电站 | 110kV宝田二线167 | 国网重庆市电力公司检修分公司 | 北碚220千伏变电运维站 |  | 交流110kV | 在运 | 三相 | ABC | 2017-07-07 |  | 组合电器 | 167组合电器 | 否 | 户内式 | 变电 | ZF10-126 | GIS | 弹簧 | SF6 | 山东泰开高压开关有限公司 | 2014-12-01 | CB-101 |  | 中国 | 126 | 2000 | 50 | 230/550 | 20 | 40 |  |  |  | 100 | 100 | 40 | 4 | 1 |  | 0 |  |  | 5000 | 80 | 30 | 50 | [43 empty] | 省（直辖市、自治区）公司 | 国网重庆市电力公司检修分公司 | FM2013 | 152028130002 | 110kV间隔新增 |  | 设备增加-基本建设 | 2014-12-06
1999 | 重庆川东电力集团有限责任公司 | 320断路器 | 320 | 20M01000039035523 | 110kV桥南变电站 | 35kV分段320 | 重庆川东电力集团有限责任公司 | 桥南运维站 |  | 交流35kV | 在运 | 三相 | ABC | 2018-03-22 | 2018-03-22 | 开关柜 | 320开关柜 | 否 | 户内式 | 变电 | ZN-40.5/T | 其他 | 弹簧 | 真空 | 许继电气股份有限公司 | 2017-12-14 | 2531G1718417100561 |  | 中国 | 40.5 | 2500 | 50 | 95/185 | 30 | 31.5 |  |  |  | 80 | 80 | 31.5 | 4 | 1 | 1012.5 | 400 |  |  | 20000 | 50 | 25 | 30 | [7 empty] | 2 | 2 | [34 empty] | 子公司 |  |  | 21207516005R | 110kV桥南变电站35kV开关柜及消弧线圈 |  | 设备增加-其他途径 | 2018-02-11
2000 | 国网重庆市电力公司市区供电分公司 | 935开关 | 935 | 20M01000039050302 | 110kV沙坪坝变电站 | 10kV 备用二十三线935 | 国网重庆市电力公司市区供电分公司 | 变电运维二班 |  | 交流10kV | 在运 | 三相 | ABC | 2018-04-27 |  | 开关柜 | 935开关柜 | 否 | 户内式 | 变电 | VTC1 | 其他 | 弹簧 | 真空 | 山东泰开成套电器有限公司 | 2017-10-01 |  |  | 中国 | 12 | 1250 | 50 | 42/75 | 50 | 31.5 |  |  |  | 80 | 80 | 31.5 | 4 | 1 | 280 | 200 |  |  | 5000 | 50 | 30 | 50 | [43 empty] | 省（直辖市、自治区）公司 | 国网重庆市电力公司市区供电分公司 | 16200113205Q0010000000 | 16200113205Q | 沙坪坝渝碚路110千伏输变电工程 |  | 设备增加-基本建设 | 2018-02-28
2001 | 国网重庆市电力公司市区供电分公司 | 938开关 | 938 | 20M01000039049999 | 110kV沙坪坝变电站 | 10kV 备用二十六线938 | 国网重庆市电力公司市区供电分公司 | 变电运维二班 |  | 交流10kV | 在运 | 三相 | ABC | 2018-04-27 |  | 开关柜 | 938开关柜 | 否 | 户内式 | 变电 | VTC1 | 其他 | 弹簧 | 真空 | 山东泰开成套电器有限公司 | 2017-10-01 |  |  | 中国 | 12 | 1250 | 50 | 42/75 | 50 | 31.5 |  |  |  | 80 | 80 | 31.5 | 4 | 1 | 280 | 200 |  |  | 5000 | 50 | 30 | 50 | [43 empty] | 省（直辖市、自治区）公司 | 国网重庆市电力公司市区供电分公司 | 16200113205Q0010000000 | 16200113205Q | 沙坪坝渝碚路110千伏输变电工程 |  | 设备增加-基本建设 | 2018-02-28
2002 | 国网重庆市电力公司市区供电分公司 | 931开关 | 931 | 20M01000039050649 | 110kV沙坪坝变电站 | 10kV 备用十九线931 | 国网重庆市电力公司市区供电分公司 | 变电运维二班 |  | 交流10kV | 在运 | 三相 | ABC | 2018-04-27 |  | 开关柜 | 931开关柜 | 否 | 户内式 | 变电 | VTC1 | 其他 | 弹簧 | 真空 | 山东泰开成套电器有限公司 | 2017-10-01 |  |  | 中国 | 12 | 1250 | 50 | 42/75 | 50 | 31.5 |  |  |  | 80 | 80 | 31.5 | 4 | 1 | 280 | 200 |  |  | 5000 | 50 | 30 | 50 | [43 empty] | 省（直辖市、自治区）公司 | 国网重庆市电力公司市区供电分公司 | 16200113205Q0010000000 | 16200113205Q | 沙坪坝渝碚路110千伏输变电工程 |  | 设备增加-基本建设 | 2018-02-28
2003 | 重庆川东电力集团有限责任公司 | 969开关 | 969 | 20M01000039259183 | 110kV大坪变电站 | 10kV待用三线969 | 重庆川东电力集团有限责任公司 | 桥南运维站 |  | 交流10kV | 在运 | 三相 | ABC | 2018-06-12 | 2018-06-12 | 开关柜 | 969开关柜 | 否 | 户内式 | 变电 | VTC1 | 其他 | 弹簧 | 真空 | 山东泰开成套电器有限公司 | 2018-02-01 | 18C3352 |  | 中国 | 12 | 1250 | 50 | 42/75 | 50 | 31.5 |  |  |  | 80 | 80 | 31.5 | 4 | 1 | 300 | 220 |  |  | 20000 | 100 | 40 | 60 | [7 empty] | 3 | 5 | [32 empty] | 0 |  | 省（直辖市、自治区）公司 | 国网重庆市电力公司长寿供电分公司 | 16207515006D0222121000 | FLXX-BA0035S | 重庆涪陵大坪110kV变电站3号主变扩建工程 |  | 设备增加-基本建设 | 2018-05-14
2004 | 国网重庆市电力公司检修分公司 | 902断路器 | 902 | 20M01000039201690 | 220kV走马羊变电站 | 220kV 1#主变 | 国网重庆市电力公司检修分公司 | 江南220千伏变电运维站 |  | 交流10kV | 在运 | 三相 | ABC | 2018-04-22 |  | 开关柜 | 902开关柜 | 否 | 户内式 | 变电 | VGD-12 | 其他 | 弹簧 | 真空 | 大连三友电器设备有限公司 | 2017-11-01 | 20171397 |  | 中国 | 12 | 1250 | 50 | 42/75 | 50 | 25 |  |  |  | 63 | 63 | 25 | 4 | 1 | 200 | 180 |  |  | 10000 | 20 | 10 | 60 | [43 empty] | 省（直辖市、自治区）公司 | 国网重庆市电力公司检修分公司 | 21201316008901B0000000 | 212013160089 | 国网重庆检修公司220kV走马羊变电站10kV开关柜改造 |  | 设备增加-技术改造 | 2018-04-13
2005 | 国网重庆市电力公司巫山供电分公司 | 952开关 | 952 | 20M01000040097617 | 35kV邓家变电站 | 10kV 邓三线952 | 国网重庆市电力公司巫山供电分公司 | 变电运维站 |  | 交流10kV | 在运 | 三相 | ABC | 2018-12-17 |  | 开关柜 | 952开关柜 | 否 | 户内式 | 变电 | HVF12 | 其他 | 弹簧 | 真空 | 现代重工（中国）电气有限公司 | 2012-10-16 | V12-1320 |  | 中国 | 12 | 1250 | 50 | 42/75 | 50 | 25 |  |  |  | 63 | 63 | 25 | 4 | 1 | 300 | 200 |  |  | 10000 |  |  | 100 | [7 empty] | 3 | 3 | [7 empty] | 75 | [26 empty] | 省（直辖市、自治区）公司 | 国网重庆市电力公司巫山供电分公司 | 1.7207e+21 | 172069110001 | 巫山邓家35kV输变电工程 |  | 设备增加-基本建设 | 2018-12-14
2006 | 国网重庆市电力公司开州供电分公司 | 973开关 | 973 | 20M01000036008756 | 110kV中集变电站 | 10kV #2电容器973 | 国网重庆市电力公司开州供电分公司 | 中集变电运维站 |  | 交流10kV | 在运 | 三相 | ABC | 2017-07-26 |  | 开关柜 | 973开关柜 | 否 | 户内式 | 变电 | CVD4-12 | 其他 | 弹簧 | 真空 | 川开电气股份有限公司 | 2017-04-11 | 401 |  | 中国 | 12 | 1250 | 50 | 42/75 | 50 | 31.5 |  | 31.5 |  | 80 | 80 | 31.5 | 4 | 1 | 250 | 180 |  |  | 10000 | 60 | 30 | 60 | [43 empty] | 省（直辖市、自治区）公司 | 国网重庆市电力公司开州供电分公司 | 16206215006R0223161200 | 16206215006R | 重庆开县中集110kV变电站2号主变增容工程中集110kV变电站2号主变增容工程 |  | 设备增加-技术改造 | 2017-07-26
2007 | 国网重庆市电力公司奉节供电分公司 | 353断路器 | 353 | 20M01000038754654 | 35kV覃家包变电站 | 35kV覃新线353 | 国网重庆市电力公司奉节供电分公司 | 江北变电运维站 |  | 交流35kV | 在运 | 三相 | ABC | 2017-12-01 | 2017-12-01 | 开关柜 | 353开关柜 | 否 | 户内式 | 变电 | XGN17-40.5 | 其他 | 弹簧 | 真空 | 吉林龙鼎电气股份有限公司 | 2011-03-25 | 12378 |  | 中国 | 40.5 | 1250 | 50 | 95/185 | 30 | 31.5 |  |  |  | 80 | 80 | 31.5 | 4 | 1 |  | 400 |  |  | 10000 |  |  | 80 | [7 empty] | 2 | 2 | [32 empty] | 0 |  | 省（直辖市、自治区）公司 | 国网重庆市电力公司奉节供电分公司 | B2207417005501Z0000000 | B22074170055 | 国网重庆奉节公司35kV覃家包变电站35kV开关柜检修 |  | 设备增加-技术改造 | 2017-12-14
2008 | 国网重庆市电力公司检修分公司 | 301断路器 | 301 | 20M01000035203036 | 500kV五马变电站 | 500kV #1主变 | 国网重庆市电力公司检修分公司 | 长寿变电运维站 |  | 交流35kV | 在运 | 三相 | ABC | 2017-04-17 |  | 否 |  | 否 | 户外式 | 变电 | 3AP1-FG | 瓷柱式 | 弹簧 | SF6 | 西门子（杭州）高压开关有限公司 | 2016-02-01 | K40037362 |  | 中国 | 72.5 | 4000 | 50 | 160/350 | 20 | 40 |  |  | 0.6 | 100 | 100 | 40 | 4 | 1 |  |  |  |  | 5000 | 80 | 30 | 40 | [11 empty] | 10 |  | 50 |  | 350 | 350 | 350 | 160 | 160 | 160 | [7 empty] | 7.3 | [14 empty] | 省（直辖市、自治区）公司 | 国网重庆市电力公司检修分公司 | 13200013218Y0222112281 | 13200013218Y | 新增五马变电站及设备 | 2.002e+22 | 设备增加-基本建设 | 2017-03-07
2009 | 国网重庆市电力公司检修分公司 | 916断路器 | 916 | 20M01000039186840 | 220kV走马羊变电站 | 10kV 1#站用变916 | 国网重庆市电力公司检修分公司 | 江南220千伏变电运维站 |  | 交流10kV | 在运 | 三相 | ABC | 2018-04-22 |  | 开关柜 | 916开关柜 | 否 | 户内式 | 变电 | VGD-12 | 其他 | 弹簧 | 真空 | 大连三友电器设备有限公司 | 2017-11-01 | 20171405 |  | 中国 | 12 | 1250 | 50 | 42/75 | 50 | 25 |  |  |  | 63 | 63 | 25 | 4 | 1 | 200 | 180 |  |  | 10000 | 20 | 10 | 60 | [43 empty] | 省（直辖市、自治区）公司 | 国网重庆市电力公司检修分公司 | 21201316008901B0000000 | 212013160089 | 国网重庆检修公司220kV走马羊变电站10kV开关柜改造 |  | 设备增加-技术改造 | 2018-04-13
2010 | 国网重庆市电力公司璧山供电分公司 | 644开关 | 644 | 20M01000039274842 | 110kV东林变电站 | 10kV #2接地变644 | 国网重庆市电力公司璧山供电分公司 | 变电运维班 |  | 交流10kV | 在运 | 三相 | ABC | 2018-05-18 |  | 开关柜 | 644开关柜 | 否 | 户内式 | 变电 | VB5(ZN21B)-12/T1250-31.5 | 其他 | 弹簧 | 真空 | 天一同益电气股份有限公司 | 2017-07-01 | P17210598 |  | 中国 | 12 | 1250 | 50 | 42/75 | 50 | 31.5 |  |  |  | 80 | 80 | 31.5 | 4 | 1 | 250 | 200 |  |  | 10000 |  |  | 90 | [6 empty] | 50 |  | 5 | [34 empty] | 省（直辖市、自治区）公司 | 国网重庆市电力公司璧山供电分公司 | 2120101400SW00G2000000 | 2120101400SW | 110kV东林、青杠等变电站接地变改造工程 |  | 设备增加-技术改造 | 2018-05-18
2011 | 国网重庆市电力公司检修分公司 | 956开关 | 956 | 20M01000039164829 | 220kV云阳变电站 | 10kV云亿一线956 | 国网重庆市电力公司检修分公司 | 云阳公司变电运维组 |  | 交流10kV | 在运 | 三相 | ABC | 2018-04-16 |  | 开关柜 | 957开关柜 | 否 | 户内式 | 变电 | VSI-12E | 其他 | 弹簧 | 真空 | 库柏（宁波）电气有限公司 | 2016-06-16 | 1 |  | 中国 | 12 | 1250 | 50 | 42/75 | 50 | 31.5 |  | 31.5 |  | 31.5 | 80 | 80 | 3 | 1 | 300 | 200 |  |  | 10000 | 60 | 50 | 100 | [7 empty] | 3 | 4 | [34 empty] | 省（直辖市、自治区）公司 | 国网重庆市电力公司检修分公司 | 16201214009V0010000000 | 16201214009V | 新增10千伏出线间隔设备 |  | 设备增加-基本建设 | 2018-04-16
2012 | 国网重庆市电力公司城口供电分公司 | 301断路器 | 301 | 20M01000039298395 | 35kV巴山变电站 | 1#主变压器 | 国网重庆市电力公司城口供电分公司 | 变电运维站 |  | 交流35kV | 在运 | 三相 | ABC | 2018-06-05 |  | 否 |  | 否 | 户外式 | 变电 | LW36-40.5W/T2500–31.5 | 瓷柱式 | 弹簧 | SF6 | 江苏省如高高压电器有限公司 | 2018-02-01 | DC180130 |  | 中国 | 40.5 | 2500 | 50 | 95/185 | 20 | 31.5 |  |  |  | 80 | 80 | 31.5 | 4 | 1 | 1500 | 500 |  |  | 3000 | 100 | 40 | 40 | [43 empty] | 省（直辖市、自治区）公司 | 国网重庆市电力公司城口供电分公司 | 17205913201N0340000000 | 212059160047 | 国网重庆城口公司35kV巴山变电站35kV断路器改造 | 2.002e+22 | 设备增加-技术改造 | 2018-05-28
2013 | 国网重庆市电力公司綦南供电分公司 | 971断路器 | 971 | 20M01000039321596 | 110kV渔田堡变电站 | 10kV 渔学东线971 | 国网重庆市电力公司綦南供电分公司 | 綦江变电运维站万盛运维组 |  | 交流10kV | 在运 | 三相 | ABC | 2018-06-05 |  | 开关柜 | 971开关柜 | 否 | 户内式 | 变电 | 3AE8175-2 | 其他 | 弹簧 | 真空 | 上海西门子开关有限公司 | 2016-11-01 | 2016002777 |  | 中国 | 12 | 1250 | 50 | 42/75 | 50 | 31.5 |  |  |  | 80 | 80 | 31.5 | 4 | 1 | 300 | 240 | 20 |  | 10000 | 100 | 30 | 40 | [7 empty] | 3 | 5 | [34 empty] | 省（直辖市、自治区）公司 | 国网重庆市电力公司綦南供电分公司 |  | CQYF-2015-216 | 重庆市第四十九中学校永久性供电工程 |  | 设备增加-其他途径 | 2018-06-05
2014 | 国网重庆市电力公司检修分公司 | 923断路器 | 923 | 20M01000039191148 | 220kV走马羊变电站 | 10kV 羊苦线923 | 国网重庆市电力公司检修分公司 | 江南220千伏变电运维站 |  | 交流10kV | 在运 | 三相 | ABC | 2018-04-22 |  | 开关柜 | 923开关柜 | 否 | 户内式 | 变电 | VGD-12 | 其他 | 弹簧 | 真空 | 大连三友电器设备有限公司 | 2017-11-01 | 20171404 |  | 中国 | 12 | 1250 | 50 | 42/75 | 50 | 25 |  |  |  | 63 | 63 | 25 | 4 | 1 | 200 | 180 |  |  | 10000 | 20 | 10 | 60 | [43 empty] | 省（直辖市、自治区）公司 | 国网重庆市电力公司检修分公司 | 21201316008901B0000000 | 212013160089 | 国网重庆检修公司220kV走马羊变电站10kV开关柜改造 |  | 设备增加-技术改造 | 2018-04-13
2015 | 国网重庆市电力公司检修分公司 | 924断路器 | 924 | 20M01000039191319 | 220kV走马羊变电站 | 10kV 3#电容器924 | 国网重庆市电力公司检修分公司 | 江南220千伏变电运维站 |  | 交流10kV | 在运 | 三相 | ABC | 2018-04-22 |  | 开关柜 | 924开关柜 | 否 | 户内式 | 变电 | VGD-12 | 其他 | 弹簧 | 真空 | 大连三友电器设备有限公司 | 2017-11-01 | 20171423R |  | 中国 | 12 | 1250 | 50 | 42/75 | 50 | 25 |  |  |  | 63 | 63 | 25 | 4 | 1 | 200 | 180 |  |  | 10000 | 20 | 10 | 60 | [43 empty] | 省（直辖市、自治区）公司 | 国网重庆市电力公司检修分公司 | 21201316008901B0000000 | 212013160089 | 国网重庆检修公司220kV走马羊变电站10kV开关柜改造 |  | 设备增加-技术改造 | 2018-04-13
2016 | 国网重庆市电力公司江北供电分公司 | 913开关 | 913 | 20M01000035637008 | 35kV王家变电站 | 10kV待用二线913 | 国网重庆市电力公司江北供电分公司 | 空港变电运维班 |  | 交流10kV | 在运 | 三相 | ABC | 2017-05-22 |  | 开关柜 | 913开关柜 | 否 | 户内式 | 变电 | VSK-12/1250-31.5 | 其他 | 弹簧 | 真空 | 宁波奥克斯高科技有限公司 | 2017-03-01 | G10-AK17030043 |  | 中国 | 12 | 1250 | 50 | 42/75 | 50 | 31.5 |  |  |  | 80 | 80 | 31.5 | 4 | 1 | 300 | 200 |  |  | 10000 | 90 | 60 | 20 | [7 empty] | 3 | 3 | 0 | 0 | [32 empty] | 省（直辖市、自治区）公司 | 国网重庆市电力公司江北供电分公司 | 2120051500XZ00B0000000 | 2120051500XZ | 国网重庆江北公司110kV王家站10kV设备改造 |  | 设备增加-技术改造 | 2017-05-18
2017 | 国网重庆市电力公司江北供电分公司 | 914开关 | 914 | 20M01000035637026 | 35kV王家变电站 | 10kV王裕线914 | 国网重庆市电力公司江北供电分公司 | 空港变电运维班 |  | 交流10kV | 在运 | 三相 | ABC | 2017-06-13 |  | 开关柜 | 914开关柜 | 否 | 户内式 | 变电 | VSK-12/1250-31.5 | 其他 | 弹簧 | 真空 | 宁波奥克斯高科技有限公司 | 2017-03-01 | G10-AK17030051 |  | 中国 | 12 | 1250 | 50 | 42/75 | 50 | 31.5 |  |  |  | 80 | 80 | 31.5 | 4 | 1 | 300 | 200 |  |  | 10000 | 90 | 60 | 20 | [7 empty] | 3 | 3 | 0 | 0 | [32 empty] | 省（直辖市、自治区）公司 | 国网重庆市电力公司江北供电分公司 | 2120051500XZ00B0000000 | 2120051500XZ | 国网重庆江北公司110kV王家站10kV设备改造 |  | 设备增加-技术改造 | 2017-05-18
2018 | 国网重庆市电力公司检修分公司 | 171断路器 | 171 | 20M01000039283527 | 220kV龙头寺变电站 | 110kV龙周线171 | 国网重庆市电力公司检修分公司 | 两江新区220千伏变电运维站 |  | 交流110kV | 在运 | 三相 | ABC | 2018-06-19 |  | 组合电器 | 171组合电器 | 否 | 户内式 | 变电 | EXK-CB0/3P | GIS | 液簧 | SF6 | 厦门ABB高压开关有限公司 | 2016-01-01 | E15-Q0 |  | 中国 | 145 | 2500 | 50 | 230/550 | 20 | 40 |  |  |  | 100 | 100 | 40 | 3 | 1 |  |  |  |  | 5000 | 80 | 60 | 60 | 0.7 | 0.62 | 0.5 | [40 empty] | 省（直辖市、自治区）公司 | 国网重庆市电力公司检修分公司 | FM2013 | 20180521001 | 龙周171间隔新投 |  | 设备增加-基本建设 | 2018-05-22
2019 | 国网重庆市电力公司万州供电分公司 | 975开关 | 975 | 20M01000035324727 | 110kV香山变电站 | 10kV备用九线975 | 国网重庆市电力公司万州供电分公司 | 梁平变电运维站 |  | 交流10kV | 退役 | 三相 | ABC | 2017-01-20 | 2017-01-20 | 开关柜 | 975开关柜 | 否 | 户内式 | 变电 | KYN28A-12/1250-31.5 | 其他 | 弹簧 | 真空 | 北京北开电气股份有限公司 | 2016-09-03 | K2086 |  | 中国 | 12 | 1250 | 50 | 42/75 | 50 | 20 |  |  |  | 80 | 50 | 20 | 4 | 1 | 230 | 200 |  |  | 20000 | 100 | 50 | 150 | [7 empty] | 3 | 3 | [32 empty] | 0 |  | 省（直辖市、自治区）公司 | 国网重庆市电力公司万州供电分公司 | 16206714005V0010000000 | 16206714005V | 忠县香山110kV输变电工程 |  | 设备增加-基本建设 | 2017-01-22 14:49
2020 | 国网重庆市电力公司綦南供电分公司 | 934断路器 | 934 | 20M01000039321597 | 110kV渔田堡变电站 | 10kV 备用线934 | 国网重庆市电力公司綦南供电分公司 | 綦江变电运维站万盛运维组 |  | 交流10kV | 在运 | 三相 | ABC | 2018-06-05 |  | 开关柜 | 934开关柜 | 否 | 户内式 | 变电 | 3AE8175-2 | 其他 | 弹簧 | 真空 | 上海西门子开关有限公司 | 2016-11-01 | 2016002779 |  | 中国 | 12 | 1250 | 50 | 42/75 | 50 | 31.5 |  |  |  | 80 | 80 | 31.5 | 4 | 1 | 300 | 240 | 20 |  | 10000 | 100 | 30 | 40 | [7 empty] | 3 | 5 | [34 empty] | 省（直辖市、自治区）公司 | 国网重庆市电力公司綦南供电分公司 | 1.621e+21 | 162099100023 | 110千伏万盛渔田堡输变电工程 |  | 设备增加-其他途径 | 2018-06-05
2021 | 国网重庆市电力公司合川供电分公司 | 312开关 | 312 | 20M01000039336781 | 35kV龙市变电站 | 35kV 分段312 | 国网重庆市电力公司合川供电分公司 | 东津沱变电运维班 |  | 交流35kV | 在运 | 三相 | ABC | 2018-05-29 |  | 开关柜 |  | 否 | 户内式 | 变电 | VTC2-40.5 | 其他 | 弹簧 | 真空 | 山东泰开成套电器有限公司 | 2017-12-01 | 17C0695 |  | 中国 | 40.5 | 1250 | 50 | 95/185 | 20 | 31.5 |  |  |  | 80 | 80 | 31.5 | 4 | 1 | 1012 | 450 |  | 10 | 20000 | 20 |  | 50 | [43 empty] | 省（直辖市、自治区）公司 | 国网重庆市电力公司合川供电分公司 | 21206316009700B2111100 | 212063160097 | 国网重庆合川公司35kV龙市变电站35KV主接线隐患治理及二次设备综合改造 |  | 设备增加-技术改造 | 2018-05-31 09:27
2022 | 国网重庆市电力公司合川供电分公司 | 302开关 | 302 | 20M01000039336782 | 35kV龙市变电站 | 35kV 2#主变 | 国网重庆市电力公司合川供电分公司 | 东津沱变电运维班 |  | 交流35kV | 在运 | 三相 | ABC | 2018-05-29 |  | 开关柜 | 302开关柜 | 否 | 户内式 | 变电 | VTC2-40.5 | 其他 | 弹簧 | 真空 | 山东泰开成套电器有限公司 | 2017-12-01 | 17C0697 |  | 中国 | 40.5 | 1250 | 50 | 95/185 | 20 | 31.5 |  |  |  | 80 | 80 | 31.5 | 4 | 1 | 1012 | 450 |  |  | 20000 | 20 | 10 | 50 | [43 empty] | 省（直辖市、自治区）公司 | 国网重庆市电力公司合川供电分公司 | 21206316009700B2111100 | 212063160097 | 国网重庆合川公司35kV龙市变电站35KV主接线隐患治理及二次设备综合改造 |  | 设备增加-技术改造 | 2018-05-31 15:49
2023 | 国网重庆市电力公司巫山供电分公司 | 351断路器 | 351 | 20M01000038576107 | 35kV骡坪变电站 | 35kV 骡岭线351 | 国网重庆市电力公司巫山供电分公司 | 变电运维站 |  | 交流35kV | 在运 | 三相 | ABC | 2017-12-20 |  | 开关柜 | 351开关柜 | 否 | 户内式 | 变电 | ZN12-40.5/1250/25 | 瓷柱式 | 弹簧 | 真空 | 陕西中电高压电力开关有限公司 | 2017-08-18 | 17081209 |  | 中国 | 40.5 | 1250 | 50 | 95/185 | 20 | 25 |  |  |  | 62.5 | 62.5 | 25 | 4 | 1 |  |  |  |  | 10000 |  |  | 100 | [43 empty] | 省（直辖市、自治区）公司 | 国网重庆市电力公司巫山供电分公司 |  | 2017-28号 | 中铁二局第一工程有限公司三溪乡临时施工用电 |  | 设备增加-其他途径 | 2017-11-18
2024 | 国网重庆市电力公司市区供电分公司 | 936开关 | 936 | 20M01000039050306 | 110kV沙坪坝变电站 | 10kV 备用二十四线936 | 国网重庆市电力公司市区供电分公司 | 变电运维二班 |  | 交流10kV | 在运 | 三相 | ABC | 2018-04-27 |  | 开关柜 | 936开关柜 | 否 | 户内式 | 变电 | VTC1 | 其他 | 弹簧 | 真空 | 山东泰开成套电器有限公司 | 2017-10-01 |  |  | 中国 | 12 | 1250 | 50 | 42/75 | 50 | 31.5 |  |  |  | 80 | 80 | 31.5 | 4 | 1 | 280 | 200 |  |  | 5000 | 50 | 30 | 50 | [43 empty] | 省（直辖市、自治区）公司 | 国网重庆市电力公司市区供电分公司 | 16200113205Q0010000000 | 16200113205Q | 沙坪坝渝碚路110千伏输变电工程 |  | 设备增加-基本建设 | 2018-02-28
2025 | 国网重庆市电力公司市区供电分公司 | 912开关 | 912 | 20M01000041821581 | 110kV六店子变电站 | 10kV备用二线912 | 国网重庆市电力公司市区供电分公司 | 变电运维一班 |  | 交流10kV | 在运 | 三相 | ABC | 2019-09-25 |  | 开关柜 | 912开关柜 | 否 | 户内式 | 变电 | VB5-12/1250-31.5 | 其他 | 弹簧 | 真空 | 福州天宇电气股份有限公司 | 2018-09-01 | 2018091456 |  | 中国 | 12 | 1250 | 50 | 42/75 | 50 | 31.5 |  |  |  | 80 | 80 | 31.5 | 4 | 1 | 300 | 210 |  |  | 10000 | 50 | 30 | 50 | [43 empty] | 省（直辖市、自治区）公司 | 国网重庆市电力公司市区供电分公司 | 16200115006G0222121000 | 16200115006G | 重庆渝中六店子110（66）kV变电站1号主变扩建工程 |  | 设备增加-技术改造 | 2019-07-17
2026 | 国网重庆市电力公司检修分公司 | 971开关 | 971 | 20M01000039165355 | 220kV云阳变电站 | 10kV云核二线971 | 国网重庆市电力公司检修分公司 | 云阳公司变电运维组 |  | 交流10kV | 在运 | 三相 | ABC | 2018-04-16 |  | 开关柜 |  | 否 | 户内式 | 变电 | ZN-12/T1250 | 其他 | 弹簧 | 真空 | 北京科税配电自动化股份有限公司 | 2015-07-16 | 4 |  | 中国 | 12 | 1250 | 50 | 42/75 | 50 | 31.5 |  | 31.5 |  | 31.5 | 80 | 80 | 3 | 1 | 300 | 200 |  |  | 10000 | 60 | 50 | 100 | [7 empty] | 3 | 4 | [34 empty] | 省（直辖市、自治区）公司 | 国网重庆市电力公司检修分公司 | 16201214009V0010000000 | 16201214009V | 新增10千伏出线间隔设备 |  | 设备增加-基本建设 | 2018-04-16
2027 | 国网重庆市电力公司江津供电分公司 | 990开关 | 990 | 20M01000035182770 | 110kV肖家岩变电站 | 10kV岩纺二线990 | 国网重庆市电力公司江津供电分公司 | 变电运维班 |  | 交流10kV | 在运 | 三相 | ABC | 2017-07-19 |  | 开关柜 | 990开关柜 | 否 | 户内式 | 变电 | CVD4-12/1250-25 | 其他 | 弹簧 | 真空 | 川开电气股份有限公司 | 2013-04-01 | 1304zk032 |  | 中国 | 12 | 1250 | 50 | 75 | 50 | 25 |  |  |  | 63 | 63 | 25 | 4 | 1 | 237.6 | 210 |  |  | 10000 | 43 | 24 | 60 | [43 empty] | 省（直辖市、自治区）公司 | 国网重庆市电力公司江津供电分公司 | 1.6201e+21 | 162011110001 | 陶家110kV变电站新建工程 |  | 设备增加-基本建设 | 2017-03-02
2028 | 国网重庆市电力公司江北供电分公司 | 163开关 | 163 | 20M01000038779056 | 110kV盘溪变电站 | 110kV待用二线163 | 国网重庆市电力公司江北供电分公司 | 盘溪变电运维班 |  | 交流110kV | 在运 | 三相 | ABC | 2017-11-17 |  | 组合电器 |  | 否 | 户外式 | 变电 | ZF12B-126(L)-CB | GIS | 弹簧 | SF6 | 河南平高电气股份有限公司 | 2017-04-01 | 2016.1157 |  | 中国 | 126 | 2000 | 50 | 230/550 | 20 | 40 |  |  |  | 100 | 100 | 40 | 4 | 1 |  | 0 |  |  | 10000 | 90 | 40 | 50 | 0.6 | 0.52 | 0.5 |  |  |  |  | 3 | 3 | 0 | 0 | [32 empty] | 省（直辖市、自治区）公司 | 国网重庆市电力公司江北供电分公司 | 2120051500YA00B0000000 | 2120051500YA | 国网重庆江北公司110kV盘溪站110kV配电装置改造 |  | 设备增加-技术改造 | 2017-12-18
2029 | 国网重庆市电力公司江北供电分公司 | 164开关 | 164 | 20M01000038779057 | 110kV盘溪变电站 | 110kV待用一线164 | 国网重庆市电力公司江北供电分公司 | 盘溪变电运维班 |  | 交流110kV | 在运 | 三相 | ABC | 2017-11-17 |  | 组合电器 | 164组合电器 | 否 | 户外式 | 变电 | ZF12B-126(L)-CB | GIS | 弹簧 | SF6 | 河南平高电气股份有限公司 | 2017-04-01 | 2016.1158 |  | 中国 | 126 | 2000 | 50 | 230/550 | 20 | 40 |  |  |  | 100 | 100 | 40 | 4 | 1 |  | 0 |  |  | 10000 | 90 | 40 | 50 | 0.6 | 0.52 | 0.5 |  |  |  |  | 3 | 3 | 0 | 0 | [32 empty] | 省（直辖市、自治区）公司 | 国网重庆市电力公司江北供电分公司 | 2120051500YA00B0000000 | 2120051500YA | 国网重庆江北公司110kV盘溪站110kV配电装置改造 |  | 设备增加-技术改造 | 2017-12-18
2030 | 重庆川东电力集团有限责任公司 | 948开关 | 948 | 20M01000035580812 | 110kV大坪变电站 | 10kV坪辰二线948 | 重庆川东电力集团有限责任公司 | 桥南运维站 |  | 交流10kV | 在运 | 三相 | ABC | 2017-12-25 | 2017-12-25 | 开关柜 | 948开关柜 | 否 | 户内式 | 变电 | VGM-12 | 其他 | 弹簧 | 真空 | 保定市中基电气科技有限公司 | 2017-03-01 | 1503351 |  | 中国 | 12 | 1250 | 50 | 42/75 | 50 | 31.5 |  |  |  | 80 | 80 | 31.5 | 4 | 1 | 264 | 200 |  |  | 10000 | 100 | 40 | 60 | [7 empty] | 3 | 5 | [32 empty] | 0 |  | 子公司 |  | FM2075 | FM2075 | FM2075 |  | 设备增加-基本建设 | 2017-05-08
2031 | 国网重庆市电力公司江津供电分公司 | 996开关 | 996 | 20M01000035182669 | 110kV肖家岩变电站 | 10kV待用线996 | 国网重庆市电力公司江津供电分公司 | 变电运维班 |  | 交流10kV | 在运 | 三相 | ABC | 2017-07-19 |  | 开关柜 |  | 否 | 户内式 | 变电 | CVD4-12/1250-25 | 其他 | 弹簧 | 真空 | 川开电气股份有限公司 | 2013-04-01 | 1304zk049 |  | 中国 | 12 | 1250 | 50 | 75 | 50 | 25 |  |  |  | 63 | 63 | 25 | 4 | 1 | 237.6 | 210 |  |  | 10000 | 43 | 24 | 60 | [43 empty] | 省（直辖市、自治区）公司 | 国网重庆市电力公司江津供电分公司 | 1.6201e+21 | 162011110001 | 陶家110kV变电站新建工程 |  | 设备增加-基本建设 | 2017-03-02
2032 | 国网重庆市电力公司江津供电分公司 | 152开关 | 152 | 20M01000035182673 | 110kV肖家岩变电站 | 110kV肖海线152 | 国网重庆市电力公司江津供电分公司 | 变电运维班 |  | 交流110kV | 在运 | 三相 | ABC | 2017-07-01 |  | 组合电器 |  | 否 | 户外式 | 变电 | ZFW20-126 | GIS | 弹簧 | SF6 | 新东北电气集团高压开关有限公司 | 2013-09-02 |  |  | 中国 | 126 | 3150 | 50 | 550 | 20 | 40 |  |  |  | 100 | 100 | 40 | 4 | 1 |  | 0 |  |  | 10000 | 43 | 25 | 50 | [43 empty] | 省（直辖市、自治区）公司 | 国网重庆市电力公司江津供电分公司 | 1.6201e+21 | 162011110001 | 陶家110kV变电站新建工程 |  | 设备增加-基本建设 | 2017-03-02
2033 | 国网重庆市电力公司江津供电分公司 | 976开关 | 976 | 20M01000035182675 | 110kV肖家岩变电站 | 10kV待用线976 | 国网重庆市电力公司江津供电分公司 | 变电运维班 |  | 交流10kV | 在运 | 三相 | ABC | 2017-07-01 |  | 开关柜 |  | 否 | 户内式 | 变电 | CVD4-12/1250-25 | 其他 | 弹簧 | 真空 | 川开电气股份有限公司 | 2013-04-01 |  |  | 中国 | 12 | 1250 | 50 | 75 | 50 | 25 |  |  |  | 63 | 63 | 25 | 4 | 1 | 237.6 | 210 |  |  | 10000 | 43 | 24 | 60 | [43 empty] | 省（直辖市、自治区）公司 | 国网重庆市电力公司江津供电分公司 | 1.6201e+21 | 162011110001 | 陶家110kV变电站新建工程 |  | 设备增加-基本建设 | 2017-03-02
2034 | 国网重庆市电力公司江津供电分公司 | 978开关 | 978 | 20M01000035182679 | 110kV肖家岩变电站 | 10kV待用线978 | 国网重庆市电力公司江津供电分公司 | 变电运维班 |  | 交流10kV | 在运 | 三相 | ABC | 2017-07-01 |  | 开关柜 |  | 否 | 户内式 | 变电 | CVD4-12/1250-25 | 其他 | 弹簧 | 真空 | 川开电气股份有限公司 | 2013-04-01 |  |  | 中国 | 12 | 1250 | 50 | 75 | 50 | 25 |  |  |  | 63 | 63 | 25 | 4 | 1 | 237.6 | 210 |  |  | 10000 | 43 | 24 | 60 | [43 empty] | 省（直辖市、自治区）公司 | 国网重庆市电力公司江津供电分公司 | 1.6201e+21 | 162011110001 | 陶家110kV变电站新建工程 |  | 设备增加-基本建设 | 2017-03-02
2035 | 国网重庆市电力公司江津供电分公司 | 983开关 | 983 | 20M01000035182682 | 110kV肖家岩变电站 | 10kV待用线983 | 国网重庆市电力公司江津供电分公司 | 变电运维班 |  | 交流10kV | 在运 | 三相 | ABC | 2017-07-19 |  | 开关柜 |  | 否 | 户内式 | 变电 | CVD4-12/1250-25 | 其他 | 弹簧 | 真空 | 川开电气股份有限公司 | 2013-04-01 | 1304zk048 |  | 中国 | 12 | 1250 | 50 | 75 | 50 | 25 |  |  |  | 63 | 63 | 25 | 4 | 1 | 237.6 | 210 |  |  | 10000 | 43 | 24 | 60 | [43 empty] | 省（直辖市、自治区）公司 | 国网重庆市电力公司江津供电分公司 | 1.6201e+21 | 162011110001 | 陶家110kV变电站新建工程 |  | 设备增加-基本建设 | 2017-03-02
2036 | 国网重庆市电力公司酉阳供电分公司 | 901断路器 | 901 | 20M01000038731939 | 35kV毛坝变电站 | 35kV #1主变 | 国网重庆市电力公司酉阳供电分公司 | 城南变电运维班 |  | 交流10kV | 在运 | 三相 | ABC | 2017-12-08 |  | 开关柜 |  | 是 | 户内式 | 变电 | VB5-12/1250-31.5 | 其他 | 弹簧 | 真空 | 福州天宇电气股份有限公司 | 2017-09-01 | S210489 |  | 中国 | 12 | 1250 | 50 | 42/75 | 50 | 31.5 |  |  |  | 80 | 80 | 31.5 | 4 | 1 | 228 | 200 |  |  | 10000 |  |  | 40 | [7 empty] | 2 | 3 | [32 empty] | 0 |  | 省（直辖市、自治区）公司 | 国网重庆市电力公司酉阳供电分公司 |  | 172072160056 | 重庆酉阳毛坝35kV变电站1号主变增容工程 |  | 设备增加-其他途径 | 2017-12-08
2037 | 国网重庆市电力公司市区供电分公司 | 917开关 | 917 | 20M01000038974530 | 110kV沙坪坝变电站 | 10kV 备用七线917 | 国网重庆市电力公司市区供电分公司 | 变电运维二班 |  | 交流10kV | 在运 | 三相 | ABC | 2018-04-27 |  | 开关柜 | 917开关柜 | 否 | 户内式 | 变电 | VTC1 | 其他 | 弹簧 | 真空 | 山东泰开成套电器有限公司 | 2017-10-01 |  |  | 中国 | 12 | 1250 | 50 | 42/75 | 50 | 31.5 |  |  |  | 80 | 80 | 31.5 | 4 | 1 | 280 | 200 |  |  | 5000 | 50 | 30 | 50 | [43 empty] | 省（直辖市、自治区）公司 | 国网重庆市电力公司市区供电分公司 | 16200113205Q0010000000 | 16200113205Q | 沙坪坝渝碚路110千伏输变电工程 |  | 设备增加-基本建设 | 2018-01-24
2038 | 国网重庆市电力公司市区供电分公司 | 926开关 | 926 | 20M01000038975289 | 110kV沙坪坝变电站 | 10kV 备用十五线926 | 国网重庆市电力公司市区供电分公司 | 变电运维二班 |  | 交流10kV | 在运 | 三相 | ABC | 2018-04-27 |  | 开关柜 | 926开关柜 | 否 | 户内式 | 变电 | VTC1 | 其他 | 弹簧 | 真空 | 山东泰开成套电器有限公司 | 2017-10-01 |  |  | 中国 | 12 | 1250 | 50 | 42/75 | 50 | 31.5 |  |  |  | 80 | 80 | 31.5 | 4 | 1 | 280 | 200 |  |  | 5000 | 50 | 30 | 50 | [43 empty] | 省（直辖市、自治区）公司 | 国网重庆市电力公司市区供电分公司 | 16200113205Q0010000000 | 16200113205Q | 沙坪坝渝碚路110千伏输变电工程 |  | 设备增加-基本建设 | 2018-01-24
2039 | 国网重庆市电力公司江津供电分公司 | 974开关 | 974 | 20M01000035182713 | 110kV肖家岩变电站 | 10kV #3电容器974 | 国网重庆市电力公司江津供电分公司 | 变电运维班 |  | 交流10kV | 在运 | 三相 | ABC | 2017-07-01 |  | 开关柜 |  | 否 | 户内式 | 变电 | CVD4-12/1250-25 | 其他 | 弹簧 | 真空 | 川开电气股份有限公司 | 2013-04-01 |  |  | 中国 | 12 | 1250 | 50 | 75 | 50 | 25 |  |  |  | 63 | 63 | 25 | 4 | 1 | 237.6 | 210 |  |  | 10000 | 43 | 24 | 60 | [43 empty] | 省（直辖市、自治区）公司 | 国网重庆市电力公司江津供电分公司 | 1.6201e+21 | 162011110001 | 陶家110kV变电站新建工程 |  | 设备增加-基本建设 | 2017-03-02
2040 | 国网重庆市电力公司南岸供电分公司 | 965开关 | 965 | 20M01000035780011 | 220kV金家岩变电站 | 10kV岩商三回线965 | 国网重庆市电力公司南岸供电分公司 | 丹桂变电运维站 |  | 交流10kV | 在运 | 三相 | ABC | 2017-06-06 |  | 开关柜 | 965开关柜 | 否 | 户内式 | 变电 | VXB-12P | 其他 | 弹簧 | 真空 | 西电宝鸡电气有限公司 | 2015-06-23 | D15060060 |  | 中国 | 12 | 4000 | 50 | 42/75 | 50 | 31.5 |  |  |  | 80 | 80 | 31.5 | 4 | 1 | 400 | 280 |  |  | 5000 |  |  | 50 | [43 empty] | 省（直辖市、自治区）公司 | 国网重庆市电力公司南岸供电分公司 | FM2013 | 2120131320NN | 10千伏2段 |  | 设备增加-技术改造 | 2017-06-08
2041 | 国网重庆市电力公司江津供电分公司 | 959开关 | 959 | 20M01000039042077 | 110kV槽坊变电站 | 10kV #2电容器959 | 国网重庆市电力公司江津供电分公司 | 变电运维班 |  | 交流10kV | 在运 | 三相 | ABC | 2018-12-28 |  | 开关柜 | 959开关柜 | 否 | 户内式 | 变电 | VD4/H | 其他 | 弹簧 | 真空 | 厦门ABB开关有限公司 | 2017-11-01 | 1YHP000066A1877 |  | 中国 | 12 | 1250 | 50 | 42/75 | 50 | 31.5 |  |  |  | 80 | 80 | 31.5 | 4 | 1 | 300 | 200 |  |  | 10000 | 44 | 31 | 100 | [43 empty] | 省（直辖市、自治区）公司 | 国网重庆市电力公司江津供电分公司 | 18201116004N00A0000000 | 18201116004N | 槽仁960开关柜旁新增16面开关柜 |  | 设备增加-技术改造 | 2018-02-22
2042 | 国网重庆市电力公司铜梁供电分公司 | 927开关 | 927 | 20M01000035674893 | 110kV龙兴变电站 | 10kV #2接地变927 | 国网重庆市电力公司铜梁供电分公司 | 铜梁变电运维站 |  | 交流10kV | 在运 | 三相 | ABC | 2017-06-14 |  | 开关柜 | 927开关柜 | 否 | 户内式 | 变电 | CVD4-12 | 其他 | 弹簧 | 真空 | 四川川开电气股份有限公司 | 2016-08-01 | 113216070600802 |  | 中国 | 12 | 1250 | 50 | 42/75 | 50 | 31.5 |  | 31.5 |  | 80 | 80 | 31.5 | 4 | 1 | 300 | 200 |  |  | 10000 | 80 | 40 | 20 | [43 empty] | 省（直辖市、自治区）公司 | 国网重庆市电力公司铜梁供电分公司 | 1.6206e+21 | 162061132084 | 铜梁龙兴110千伏输变电工程 |  | 设备增加-基本建设 | 2017-05-25
2043 | 国网重庆市电力公司铜梁供电分公司 | 944开关 | 944 | 20M01000035674894 | 110kV龙兴变电站 | 10kV #5电容器944 | 国网重庆市电力公司铜梁供电分公司 | 铜梁变电运维站 |  | 交流10kV | 在运 | 三相 | ABC | 2017-06-14 |  | 开关柜 | 944开关柜 | 否 | 户内式 | 变电 | CVD4-12 | 其他 | 弹簧 | 真空 | 四川川开电气股份有限公司 | 2016-08-01 | 113216070600796 |  | 中国 | 12 | 1250 | 50 | 42/75 | 50 | 31.5 |  | 31.5 |  | 80 | 80 | 31.5 | 4 | 1 | 300 | 200 |  |  | 10000 | 80 | 40 | 20 | [43 empty] | 省（直辖市、自治区）公司 | 国网重庆市电力公司铜梁供电分公司 | 1.6206e+21 | 162061132084 | 铜梁龙兴110千伏输变电工程 |  | 设备增加-基本建设 | 2017-05-25
2044 | 国网重庆市电力公司铜梁供电分公司 | 937开关 | 937 | 20M01000035674981 | 110kV龙兴变电站 | 10kV备用线937 | 国网重庆市电力公司铜梁供电分公司 | 铜梁变电运维站 |  | 交流10kV | 在运 | 三相 | ABC | 2017-06-14 |  | 开关柜 | 937开关柜 | 否 | 户内式 | 变电 | CVD4-12 | 其他 | 弹簧 | 真空 | 四川川开电气股份有限公司 | 2016-08-01 | 113216070600794 |  | 中国 | 12 | 1250 | 50 | 42/75 | 50 | 31.5 |  | 31.5 |  | 80 | 80 | 31.5 | 4 | 1 | 300 | 200 |  |  | 10000 | 80 | 40 | 20 | [43 empty] | 省（直辖市、自治区）公司 | 国网重庆市电力公司铜梁供电分公司 | 1.6206e+21 | 162061132084 | 铜梁龙兴110千伏输变电工程 |  | 设备增加-基本建设 | 2017-05-25
2045 | 国网重庆市电力公司铜梁供电分公司 | 938开关 | 938 | 20M01000035674982 | 110kV龙兴变电站 | 10kV备用线938 | 国网重庆市电力公司铜梁供电分公司 | 铜梁变电运维站 |  | 交流10kV | 在运 | 三相 | ABC | 2017-06-14 |  | 开关柜 | 938开关柜 | 否 | 户内式 | 变电 | CVD4-12 | 其他 | 弹簧 | 真空 | 四川川开电气股份有限公司 | 2016-08-01 | 113216070600795 |  | 中国 | 12 | 1250 | 50 | 42/75 | 50 | 31.5 |  | 31.5 |  | 80 | 80 | 31.5 | 4 | 1 | 300 | 200 |  |  | 10000 | 80 | 40 | 20 | [43 empty] | 省（直辖市、自治区）公司 | 国网重庆市电力公司铜梁供电分公司 | 1.6206e+21 | 162061132084 | 铜梁龙兴110千伏输变电工程 |  | 设备增加-基本建设 | 2017-05-25
2046 | 国网重庆市电力公司铜梁供电分公司 | 902开关 | 902 | 20M01000035675117 | 110kV龙兴变电站 | 110kV #2主变 | 国网重庆市电力公司铜梁供电分公司 | 铜梁变电运维站 |  | 交流10kV | 在运 | 三相 | ABC | 2017-06-14 |  | 开关柜 | 902开关柜 | 否 | 户内式 | 变电 | CVD4-12 | 其他 | 弹簧 | 真空 | 四川川开电气股份有限公司 | 2016-08-01 | 113216070600821 |  | 中国 | 12 | 4000 | 50 | 42/75 | 50 | 40 |  | 40 |  | 100 | 100 | 40 | 4 | 1 | 300 | 200 |  |  | 10000 | 80 | 40 | 20 | [43 empty] | 省（直辖市、自治区）公司 | 国网重庆市电力公司铜梁供电分公司 | 1.6206e+21 | 162061132084 | 铜梁龙兴110千伏输变电工程 |  | 设备增加-基本建设 | 2017-05-25
2047 | 国网重庆市电力公司南岸供电分公司 | 162开关 | 162 | 20M01000039297738 | 110kV高峰寺变电站 | 110kV高佛北线162 | 国网重庆市电力公司南岸供电分公司 | 丹桂变电运维站 |  | 交流110kV | 在运 | 三相 | ABC | 2018-09-06 |  | 组合电器 | 162组合电器 | 否 | 户外式 | 变电 | ZF10-126 | GIS | 弹簧 | SF6 | 山东泰开电气有限公司 | 2014-12-01 | 140236 |  | 中国 | 126 | 2000 | 50 | 185/450 | 20 | 40 |  |  |  | 100 | 100 | 40 | 3 | 1 |  | 0 |  |  | 10000 | 80 | 30 | 60 | 0.6 | 0.54 | 0.5 |  |  |  |  | 2 | 3 |  |  | 7.9 | 28.4 | 31.5 | 0 | 550 | 550 | 653 | 230 | 230 | 303 | 0 | 0 | 0 | 220 |  |  |  | 0 | 0 | 220 | 0 | [9 empty] | 0 |  | 省（直辖市、自治区）公司 | 国网重庆市电力公司南岸供电分公司 | 16200312003C0320000000 | 16200312003C | 大佛寺变电站送出工程 |  | 设备增加-其他途径 | 2018-05-28
2048 | 国网重庆市电力公司江津供电分公司 | 985开关 | 985 | 20M01000035182684 | 110kV肖家岩变电站 | 10kV #2接地变985 | 国网重庆市电力公司江津供电分公司 | 变电运维班 |  | 交流10kV | 在运 | 三相 | ABC | 2017-07-01 |  | 开关柜 |  | 否 | 户内式 | 变电 | CVD4-12/1250-25 | 其他 | 弹簧 | 真空 | 川开电气股份有限公司 | 2013-04-01 | 13044ZK052 |  | 中国 | 12 | 1250 | 50 | 75 | 50 | 25 |  |  |  | 63 | 63 | 25 | 4 | 1 | 237.6 | 210 |  |  | 10000 | 43 | 24 | 60 | [43 empty] | 省（直辖市、自治区）公司 | 国网重庆市电力公司江津供电分公司 | 1.6201e+21 | 162011110001 | 陶家110kV变电站新建工程 |  | 设备增加-基本建设 | 2017-03-02
2049 | 国网重庆市电力公司江津供电分公司 | 989开关 | 989 | 20M01000035182710 | 110kV肖家岩变电站 | 10kV岩泽线989 | 国网重庆市电力公司江津供电分公司 | 变电运维班 |  | 交流10kV | 在运 | 三相 | ABC | 2017-07-19 |  | 开关柜 | 989开关柜 | 否 | 户内式 | 变电 | CVD4-12/1250-25 | 其他 | 弹簧 | 真空 | 川开电气股份有限公司 | 2013-04-01 | 1304zk047 |  | 中国 | 12 | 1250 | 50 | 75 | 50 | 25 |  |  |  | 63 | 63 | 25 | 4 | 1 | 237.6 | 210 |  |  | 10000 | 43 | 24 | 60 | [43 empty] | 省（直辖市、自治区）公司 | 国网重庆市电力公司江津供电分公司 | 1.6201e+21 | 162011110001 | 陶家110kV变电站新建工程 |  | 设备增加-基本建设 | 2017-03-02
2050 | 国网重庆市电力公司江津供电分公司 | 977开关 | 977 | 20M01000035182715 | 110kV肖家岩变电站 | 10kV待用线977 | 国网重庆市电力公司江津供电分公司 | 变电运维班 |  | 交流10kV | 在运 | 三相 | ABC | 2017-07-01 |  | 开关柜 |  | 否 | 户内式 | 变电 | CVD4-12/1250-25 | 其他 | 弹簧 | 真空 | 川开电气股份有限公司 | 2013-04-01 |  |  | 中国 | 12 | 1250 | 50 | 75 | 50 | 25 |  |  |  | 63 | 63 | 25 | 4 | 1 | 237.6 | 210 |  |  | 10000 | 43 | 24 | 60 | [43 empty] | 省（直辖市、自治区）公司 | 国网重庆市电力公司江津供电分公司 | 1.6201e+21 | 162011110001 | 陶家110kV变电站新建工程 |  | 设备增加-基本建设 | 2017-03-02
2051 | 国网重庆市电力公司江津供电分公司 | 994开关 | 994 | 20M01000035182719 | 110kV肖家岩变电站 | 10kV待用线994 | 国网重庆市电力公司江津供电分公司 | 变电运维班 |  | 交流10kV | 在运 | 三相 | ABC | 2017-07-19 |  | 开关柜 |  | 否 | 户内式 | 变电 | CVD4-12/1250-25 | 其他 | 弹簧 | 真空 | 川开电气股份有限公司 | 2013-04-01 | 1304zk047 |  | 中国 | 12 | 1250 | 50 | 75 | 50 | 25 |  |  |  | 63 | 63 | 25 | 4 | 1 | 237.6 | 210 |  |  | 10000 | 43 | 24 | 60 | [43 empty] | 省（直辖市、自治区）公司 | 国网重庆市电力公司江津供电分公司 | 1.6201e+21 | 162011110001 | 陶家110kV变电站新建工程 |  | 设备增加-基本建设 | 2017-03-02
2052 | 国网重庆市电力公司江津供电分公司 | 991开关 | 991 | 20M01000035182722 | 110kV肖家岩变电站 | 10kV待用线991 | 国网重庆市电力公司江津供电分公司 | 变电运维班 |  | 交流10kV | 在运 | 三相 | ABC | 2017-07-19 |  | 开关柜 |  | 否 | 户内式 | 变电 | CVD4-12/1250-25 | 其他 | 弹簧 | 真空 | 川开电气股份有限公司 | 2013-04-01 | 1304zk032 |  | 中国 | 12 | 1250 | 50 | 75 | 50 | 25 |  |  |  | 63 | 63 | 25 | 4 | 1 | 237.6 | 210 |  |  | 10000 | 43 | 24 | 60 | [43 empty] | 省（直辖市、自治区）公司 | 国网重庆市电力公司江津供电分公司 | 1.6201e+21 | 162011110001 | 陶家110kV变电站新建工程 |  | 设备增加-基本建设 | 2017-03-02
2053 | 国网重庆市电力公司江津供电分公司 | 303开关 | 303 | 20M01000035182728 | 110kV肖家岩变电站 | 110kV #3主变 | 国网重庆市电力公司江津供电分公司 | 变电运维班 |  | 交流35kV | 在运 | 三相 | ABC | 2017-07-01 |  | 开关柜 |  | 否 | 户内式 | 变电 | VTC2(ZNB5)-40.5 | 其他 | 弹簧 | 真空 | 山东泰开成套电器有限公司 | 2013-11-02 |  |  | 中国 | 40.5 | 1250 | 50 | 185 | 30 | 25 |  |  |  | 80 | 80 | 31.5 | 4 | 1 | 801.9 | 400 |  |  | 10000 | 45 | 26 | 80 | [43 empty] | 省（直辖市、自治区）公司 | 国网重庆市电力公司江津供电分公司 | 1.6201e+21 | 162011110001 | 陶家110kV变电站新建工程 |  | 设备增加-基本建设 | 2017-03-02
2054 | 国网重庆市电力公司江津供电分公司 | 103开关 | 103 | 20M01000035182729 | 110kV肖家岩变电站 | 110kV #3主变 | 国网重庆市电力公司江津供电分公司 | 变电运维班 |  | 交流110kV | 在运 | 三相 | ABC | 2017-07-01 |  | 组合电器 |  | 否 | 户外式 | 变电 | ZFW20-126 | GIS | 弹簧 | SF6 | 新东北电气集团高压开关有限公司 | 2013-09-02 | 1304zk061 |  | 中国 | 126 | 3150 | 50 | 550 | 20 | 40 |  |  |  | 100 | 100 | 40 | 4 | 1 |  | 0 |  |  | 10000 | 43 | 24 | 50 | [43 empty] | 省（直辖市、自治区）公司 | 国网重庆市电力公司江津供电分公司 | 1.6201e+21 | 162011110001 | 陶家110kV变电站新建工程 |  | 设备增加-基本建设 | 2017-03-02
2055 | 国网重庆市电力公司江津供电分公司 | 120开关 | 120 | 20M01000035182732 | 110kV肖家岩变电站 | 110kV 分段120 | 国网重庆市电力公司江津供电分公司 | 变电运维班 |  | 交流110kV | 在运 | 三相 | ABC | 2017-07-01 |  | 组合电器 |  | 否 | 户外式 | 变电 | ZFW20-126 | GIS | 弹簧 | SF6 | 新东北电气集团高压开关有限公司 | 2013-09-02 | 2312345 |  | 中国 | 126 | 3150 | 50 | 550 | 20 | 40 |  |  |  | 100 | 100 | 40 | 4 | 1 |  | 0 |  |  | 10000 | 45 | 26 | 50 | [43 empty] | 省（直辖市、自治区）公司 | 国网重庆市电力公司江津供电分公司 | 1.6201e+21 | 162011110001 | 陶家110kV变电站新建工程 |  | 设备增加-基本建设 | 2017-03-02
2056 | 国网重庆市电力公司江津供电分公司 | 154开关 | 154 | 20M01000035182736 | 110kV肖家岩变电站 | 110kV肖含线154 | 国网重庆市电力公司江津供电分公司 | 变电运维班 |  | 交流110kV | 在运 | 三相 | ABC | 2017-07-01 |  | 组合电器 |  | 否 | 户外式 | 变电 | ZFW20-126 | GIS | 弹簧 | SF6 | 新东北电气集团高压开关有限公司 | 2013-09-02 | 3134567 |  | 中国 | 126 | 3150 | 50 | 550 | 20 | 40 |  |  |  | 100 | 100 | 40 | 4 | 1 |  | 0 |  |  | 10000 | 43 | 25 | 50 | [43 empty] | 省（直辖市、自治区）公司 | 国网重庆市电力公司江津供电分公司 | 1.6201e+21 | 162011110001 | 陶家110kV变电站新建工程 |  | 设备增加-基本建设 | 2017-03-02
2057 | 国网重庆市电力公司江津供电分公司 | 992开关 | 992 | 20M01000035182738 | 110kV肖家岩变电站 | 10kV待用线992 | 国网重庆市电力公司江津供电分公司 | 变电运维班 |  | 交流10kV | 在运 | 三相 | ABC | 2017-07-19 |  | 开关柜 |  | 否 | 户内式 | 变电 | CVD4-12/1250-25 | 其他 | 弹簧 | 真空 | 川开电气股份有限公司 | 2013-04-01 | 2323534 |  | 中国 | 12 | 1250 | 50 | 75 | 50 | 25 |  |  |  | 63 | 63 | 25 | 4 | 1 | 237.6 | 210 |  |  | 10000 | 43 | 24 | 60 | [43 empty] | 省（直辖市、自治区）公司 | 国网重庆市电力公司江津供电分公司 | 1.6201e+21 | 162011110001 | 陶家110kV变电站新建工程 |  | 设备增加-基本建设 | 2017-03-02
2058 | 国网重庆市电力公司检修分公司 | 341断路器 | 341 | 20M01000035200023 | 500kV五马变电站 | 35kV #4-1电容器341 | 国网重庆市电力公司检修分公司 | 长寿变电运维站 |  | 交流35kV | 在运 | 三相 | ABC | 2017-04-17 |  | 否 |  | 否 | 户外式 | 变电 | 3AP1-FG | 瓷柱式 | 弹簧 | SF6 | 西门子（杭州）高压开关有限公司 | 2016-02-01 | K40037362 |  | 中国 | 72.5 | 4000 | 50 | 160/350 | 20 | 40 |  |  |  | 100 | 100 | 40 | 4 | 1 |  |  |  |  | 5000 | 80 | 30 | 40 | [11 empty] | 10 |  | 50 |  | 350 | 350 | 350 | 160 | 160 | 160 | [7 empty] | 7.3 | [14 empty] | 省（直辖市、自治区）公司 | 国网重庆市电力公司检修分公司 | 13200013218Y0222112281 | 13200013218Y | 新增五马变电站及设备 | 2.002e+22 | 设备增加-基本建设 | 2017-03-06
2059 | 国网重庆市电力公司检修分公司 | 5022断路器 | 5022 | 20M01000035200099 | 500kV五马变电站 | 500kV 1#主变/马长二线5022 | 国网重庆市电力公司检修分公司 | 长寿变电运维站 |  | 交流500kV | 在运 | 三相 | ABC | 2017-04-17 |  | 组合电器 | 5022组合电器 | 否 | 户外式 | 变电 | T155-CB | HGIS | 弹簧 | SF6 | 苏州阿尔斯通高压电气开关有限公司 | 2015-01-01 | T155-CB/010/D21 |  | 中国 | 550 | 4000 | 50 | 740/1300/1675 | 20 | 63 |  |  |  | 170 | 170 | 63 | 2 | 2 |  | 0 |  |  | 10000 | 80 | 30 | 75 | 0.75 | 0.68 | 0.65 |  |  |  |  | 3 | 4 | 3 | 4 | 15.8 | 56.7 | 500 | 500 | 1675 | 2125 | 1675 | 740 | 925 | 740 | [22 empty] | 省（直辖市、自治区）公司 | 国网重庆市电力公司检修分公司 | 13200013218Y0420000000 | 13200013218Y | 新增五马变电站及设备 |  | 设备增加-基本建设 | 2017-03-06
2060 | 国网重庆市电力公司江津供电分公司 | 995开关 | 995 | 20M01000035182788 | 110kV肖家岩变电站 | 10kV待用线995 | 国网重庆市电力公司江津供电分公司 | 变电运维班 |  | 交流10kV | 在运 | 三相 | ABC | 2017-07-19 |  | 开关柜 |  | 否 | 户内式 | 变电 | CVD4-12/1250-25 | 其他 | 弹簧 | 真空 | 川开电气股份有限公司 | 2013-04-01 | 1304zk021 |  | 中国 | 12 | 1250 | 50 | 75 | 50 | 25 |  |  |  | 63 | 63 | 25 | 4 | 1 | 237.6 | 210 |  |  | 10000 | 43 | 24 | 60 | [43 empty] | 省（直辖市、自治区）公司 | 国网重庆市电力公司江津供电分公司 | 1.6201e+21 | 162011110001 | 陶家110kV变电站新建工程 |  | 设备增加-基本建设 | 2017-03-02
2061 | 国网重庆市电力公司检修分公司 | 973开关 | 973 | 20M01000039165348 | 220kV云阳变电站 | 10kV云亿二线973 | 国网重庆市电力公司检修分公司 | 云阳公司变电运维组 |  | 交流10kV | 在运 | 三相 | ABC | 2018-04-16 |  | 开关柜 |  | 否 | 户内式 | 变电 | ZN18A-12 | 其他 | 弹簧 | 真空 | 川开电气有限公司 | 2016-06-16 | 2 |  | 中国 | 12 | 1250 | 50 | 42/75 | 50 | 31.5 |  | 31.5 |  | 31.5 | 80 | 80 | 3 | 1 | 300 | 200 |  |  | 10000 | 60 | 50 | 100 | [7 empty] | 3 | 4 | [34 empty] | 省（直辖市、自治区）公司 | 国网重庆市电力公司检修分公司 | 16201214009V0010000000 | 16201214009V | 新增10千伏出线间隔设备 |  | 设备增加-基本建设 | 2018-04-16
2062 | 国网重庆市电力公司检修分公司 | 958开关 | 958 | 20M01000039165350 | 220kV云阳变电站 | 10kV云核一线958 | 国网重庆市电力公司检修分公司 | 云阳公司变电运维组 |  | 交流10kV | 在运 | 三相 | ABC | 2018-04-16 |  | 开关柜 | 958开关柜 | 否 | 户内式 | 变电 | ZN-12/T1250 | 其他 | 弹簧 | 真空 | 北京科税配电自动化股份有限公司 | 2015-07-16 | 3 |  | 中国 | 12 | 1250 | 50 | 42/75 | 50 | 31.5 |  | 31.5 |  | 31.5 | 80 | 80 | 3 | 1 | 300 | 200 |  |  | 10000 | 60 | 50 | 100 | [7 empty] | 3 | 4 | [34 empty] | 省（直辖市、自治区）公司 | 国网重庆市电力公司检修分公司 | 16201214009V0010000000 | 16201214009V | 新增10千伏出线间隔设备 |  | 设备增加-基本建设 | 2018-04-16
2063 | 国网重庆市电力公司检修分公司 | 957开关 | 957 | 20M01000039165360 | 220kV云阳变电站 | 10kV云川一线957 | 国网重庆市电力公司检修分公司 | 云阳公司变电运维组 |  | 交流10kV | 在运 | 三相 | ABC | 2018-04-16 |  | 开关柜 | 957开关柜 | 否 | 户内式 | 变电 | VSI-12E | 其他 | 弹簧 | 真空 | 库柏（宁波）电气有限公司 | 2016-06-16 | 16F793 |  | 中国 | 12 | 1250 | 50 | 42/75 | 50 | 31.5 |  | 31.5 |  | 31.5 | 80 | 80 | 3 | 1 | 300 | 200 |  |  | 10000 | 60 | 50 | 100 | [7 empty] | 3 | 4 | [34 empty] | 省（直辖市、自治区）公司 | 国网重庆市电力公司检修分公司 | 16201214009V0010000000 | 16201214009V | 新增10千伏出线间隔设备 |  | 设备增加-基本建设 | 2018-04-16
2064 | 国网重庆市电力公司璧山供电分公司 | 903开关 | 903 | 20M01000034704113 | 110kV秀湖变电站 | 10kV #备用903主变 | 国网重庆市电力公司璧山供电分公司 | 变电运维班 |  | 交流10kV | 在运 | 三相 | ABC | 2018-12-06 |  | 开关柜 | 备用903主变 | 否 | 户内式 | 变电 | CE-12 | 其他 | 弹簧 | 真空 | 库柏（宁波）电气有限公司 | 2016-08-01 | 618678 |  | 中国 | 12 | 4000 | 50 | 42/75 | 50 | 40 |  |  |  | 100 | 100 | 40 | 4 | 1 | 250 | 200 |  |  | 10000 |  |  | 90 | [7 empty] | 3 | 5 | [32 empty] | 0 |  | 省（直辖市、自治区）公司 | 国网重庆市电力公司璧山供电分公司 | 1820101500FM01A1321000 | 1820101500FM | 重庆璧山秀湖110kV变电站10kV间隔扩建工程 |  | 设备增加-基本建设 | 2016-08-07
2065 | 国网重庆市电力公司南岸供电分公司 | 163开关 | 163 | 20M01000039297740 | 110kV高峰寺变电站 | 110kV高佛南线163 | 国网重庆市电力公司南岸供电分公司 | 丹桂变电运维站 |  | 交流110kV | 在运 | 三相 | ABC | 2018-09-06 |  | 组合电器 | 163组合电器 | 否 | 户内式 | 变电 | ZF10-126 | GIS | 弹簧 | SF6 | 山东泰开电气有限公司 | 2014-12-01 | 140236 |  | 中国 | 126 | 2000 | 50 | 185/450 | 20 | 40 |  |  |  | 100 | 100 | 40 | 3 | 1 |  | 0 |  |  | 10000 | 80 | 30 | 60 | 0.6 | 0.54 | 0.5 |  |  |  |  | 2 | 3 |  |  | 7.9 | 28.4 | 31.5 | 0 | 550 | 550 | 653 | 230 | 230 | 303 | 0 | 0 | 0 | 220 |  |  |  | 0 | 0 | 220 | 0 | [9 empty] | 0 |  | 省（直辖市、自治区）公司 | 国网重庆市电力公司南岸供电分公司 | 16200312003C0320000000 | 16200312003C | 大佛寺变电站送出工程 |  | 设备增加-其他途径 | 2018-05-28
2066 | 国网重庆市电力公司江津供电分公司 | 979开关 | 979 | 20M01000035182744 | 110kV肖家岩变电站 | 10kV岩租三线979 | 国网重庆市电力公司江津供电分公司 | 变电运维班 |  | 交流10kV | 在运 | 三相 | ABC | 2017-07-01 |  | 开关柜 | 979号开关柜 | 否 | 户内式 | 变电 | CVD4-12/1250-25 | 其他 | 弹簧 | 真空 | 川开电气股份有限公司 | 2013-04-01 | 13044ZK049 |  | 中国 | 12 | 1250 | 50 | 75 | 50 | 25 |  |  |  | 63 | 63 | 25 | 4 | 1 | 237.6 | 210 |  |  | 10000 | 43 | 24 | 60 | [43 empty] | 省（直辖市、自治区）公司 | 国网重庆市电力公司江津供电分公司 | 1.6201e+21 | 162011110001 | 陶家110kV变电站新建工程 |  | 设备增加-基本建设 | 2017-03-02
2067 | 国网重庆市电力公司江津供电分公司 | 981开关 |  | 20M01000035182752 | 110kV肖家岩变电站 | 10kV岩陶线981 | 国网重庆市电力公司江津供电分公司 | 变电运维班 |  | 交流10kV | 在运 | 三相 | ABC | 2017-07-19 |  | 开关柜 | 981开关柜 | 否 | 户内式 | 变电 | CVD4-12/1250-25 | 其他 | 弹簧 | 真空 | 川开电气股份有限公司 | 2013-04-01 | CFDW21 |  | 中国 | 12 | 1250 | 50 | 75 | 50 | 25 |  |  |  | 63 | 63 | 25 | 4 | 1 | 237.6 | 210 |  |  | 10000 | 43 | 24 | 60 | [43 empty] | 省（直辖市、自治区）公司 | 国网重庆市电力公司江津供电分公司 | 1.6201e+21 | 162011110001 | 陶家110kV变电站新建工程 |  | 设备增加-基本建设 | 2017-03-02
2068 | 国网重庆市电力公司江津供电分公司 | 364开关 | 364 | 20M01000035182754 | 110kV肖家岩变电站 | 35kV待用线364 | 国网重庆市电力公司江津供电分公司 | 变电运维班 |  | 交流35kV | 在运 | 三相 | ABC | 2017-07-01 |  | 开关柜 |  | 否 | 户内式 | 变电 | VTC2(ZNB5)-40.5 | 其他 | 弹簧 | 真空 | 山东泰开成套电器有限公司 | 2013-11-02 |  |  | 中国 | 40.5 | 1250 | 50 | 185 | 30 | 25 |  |  |  | 63 | 63 | 25 | 4 | 1 | 801.9 | 400 |  |  | 10000 | 45 | 26 | 80 | [43 empty] | 省（直辖市、自治区）公司 | 国网重庆市电力公司江津供电分公司 | 1.6201e+21 | 162011110001 | 陶家110kV变电站新建工程 |  | 设备增加-基本建设 | 2017-03-02
2069 | 国网重庆市电力公司江津供电分公司 | 986开关 | 986 | 20M01000035182758 | 110kV肖家岩变电站 | 10kV #5电容器986 | 国网重庆市电力公司江津供电分公司 | 变电运维班 |  | 交流10kV | 在运 | 三相 | ABC | 2017-07-01 |  | 开关柜 |  | 否 | 户内式 | 变电 | CVD4-12/1250-25 | 其他 | 弹簧 | 真空 | 川开电气股份有限公司 | 2013-04-01 |  |  | 中国 | 12 | 1250 | 50 | 75 | 50 | 25 |  |  |  | 63 | 63 | 25 | 4 | 1 | 237.6 | 210 |  |  | 10000 | 43 | 24 | 60 | [43 empty] | 省（直辖市、自治区）公司 | 国网重庆市电力公司江津供电分公司 | 1.6201e+21 | 162011110001 | 陶家110kV变电站新建工程 |  | 设备增加-基本建设 | 2017-03-02
2070 | 国网重庆市电力公司江津供电分公司 | 930开关 | 930 | 20M01000035182765 | 110kV肖家岩变电站 | 10kV 分段930 | 国网重庆市电力公司江津供电分公司 | 变电运维班 |  | 交流10kV | 在运 | 三相 | ABC | 2017-07-19 |  | 开关柜 |  | 否 | 户内式 | 变电 | CVD4-12/3150-31.5 | 其他 | 弹簧 | 真空 | 川开电气股份有限公司 | 2013-04-01 | 1304zk042 |  | 中国 | 12 | 3150 | 50 | 75 | 50 | 31.5 |  |  |  | 80 | 80 | 31.5 | 4 | 1 | 237.6 | 210 |  |  | 10000 | 43 | 24 | 60 | [43 empty] | 省（直辖市、自治区）公司 | 国网重庆市电力公司江津供电分公司 | 1.6201e+21 | 162011110001 | 陶家110kV变电站新建工程 |  | 设备增加-基本建设 | 2017-03-02
2071 | 国网重庆市电力公司江津供电分公司 | 984开关 | 984 | 20M01000035182768 | 110kV肖家岩变电站 | 10kV待用线984 | 国网重庆市电力公司江津供电分公司 | 变电运维班 |  | 交流10kV | 在运 | 三相 | ABC | 2017-07-19 |  | 开关柜 |  | 否 | 户内式 | 变电 | CVD4-12/1250-25 | 其他 | 弹簧 | 真空 | 川开电气股份有限公司 | 2013-04-01 | 1304zk050 |  | 中国 | 12 | 1250 | 50 | 75 | 50 | 25 |  |  |  | 63 | 63 | 25 | 4 | 1 | 237.6 | 210 |  |  | 10000 | 43 | 24 | 60 | [43 empty] | 省（直辖市、自治区）公司 | 国网重庆市电力公司江津供电分公司 | 1.6201e+21 | 162011110001 | 陶家110kV变电站新建工程 |  | 设备增加-基本建设 | 2017-03-02
2072 | 国网重庆市电力公司江津供电分公司 | 151开关 | 151 | 20M01000035182776 | 110kV肖家岩变电站 | 110kV马肖南线151 | 国网重庆市电力公司江津供电分公司 | 变电运维班 |  | 交流110kV | 在运 | 三相 | ABC | 2017-07-01 |  | 组合电器 |  | 否 | 户外式 | 变电 | ZFW20-126 | GIS | 弹簧 | SF6 | 新东北电气集团高压开关有限公司 | 2013-09-02 | sff123563 |  | 中国 | 126 | 3150 | 50 | 550 | 20 | 40 |  |  |  | 100 | 100 | 40 | 4 | 1 |  | 0 |  |  | 10000 | 43 | 24 | 50 | [43 empty] | 省（直辖市、自治区）公司 | 国网重庆市电力公司江津供电分公司 | 1.6201e+21 | 162011110001 | 陶家110kV变电站新建工程 |  | 设备增加-基本建设 | 2017-03-02
2073 | 国网重庆市电力公司江津供电分公司 | 980开关 |  | 20M01000035182779 | 110kV肖家岩变电站 | 10kV岩租一线980 | 国网重庆市电力公司江津供电分公司 | 变电运维班 |  | 交流10kV | 在运 | 三相 | ABC | 2017-07-01 |  | 开关柜 | 980开关柜 | 否 | 户内式 | 变电 | CVD4-12/1250-25 | 其他 | 弹簧 | 真空 | 川开电气股份有限公司 | 2013-04-01 |  |  | 中国 | 12 | 1250 | 50 | 75 | 50 | 25 |  |  |  | 63 | 63 | 25 | 4 | 1 | 237.6 | 210 |  |  | 10000 | 43 | 24 | 60 | [43 empty] | 省（直辖市、自治区）公司 | 国网重庆市电力公司江津供电分公司 | 1.6201e+21 | 162011110001 | 陶家110kV变电站新建工程 |  | 设备增加-基本建设 | 2017-03-02
2074 | 国网重庆市电力公司江津供电分公司 | 330开关 | 330 | 20M01000035182783 | 110kV肖家岩变电站 | 35kV 分段330 | 国网重庆市电力公司江津供电分公司 | 变电运维班 |  | 交流35kV | 在运 | 三相 | ABC | 2017-07-01 |  | 开关柜 |  | 否 | 户内式 | 变电 | VTC2(ZNB5)-40.5 | 其他 | 弹簧 | 真空 | 山东泰开成套电器有限公司 | 2013-11-02 |  |  | 中国 | 40.5 | 1250 | 50 | 185 | 30 | 25 |  |  |  | 63 | 63 | 25 | 4 | 1 | 801.9 | 400 |  |  | 10000 | 45 | 26 | 80 | [43 empty] | 省（直辖市、自治区）公司 | 国网重庆市电力公司江津供电分公司 | 1.6201e+21 | 162011110001 | 陶家110kV变电站新建工程 |  | 设备增加-基本建设 | 2017-03-02
2075 | 国网重庆市电力公司江津供电分公司 | 993开关 | 993 | 20M01000035182786 | 110kV肖家岩变电站 | 10kV待用线993 | 国网重庆市电力公司江津供电分公司 | 变电运维班 |  | 交流10kV | 在运 | 三相 | ABC | 2017-07-19 |  | 开关柜 |  | 否 | 户内式 | 变电 | CVD4-12/1250-25 | 其他 | 弹簧 | 真空 | 川开电气股份有限公司 | 2013-04-01 | 1304zk033 |  | 中国 | 12 | 1250 | 50 | 75 | 50 | 25 |  |  |  | 63 | 63 | 25 | 4 | 1 | 237.6 | 210 |  |  | 10000 | 43 | 24 | 60 | [43 empty] | 省（直辖市、自治区）公司 | 国网重庆市电力公司江津供电分公司 | 1.6201e+21 | 162011110001 | 陶家110kV变电站新建工程 |  | 设备增加-基本建设 | 2017-03-02
2076 | 国网重庆市电力公司市区供电分公司 | 937开关 | 937 | 20M01000039050518 | 110kV沙坪坝变电站 | 10kV沙陈线937 | 国网重庆市电力公司市区供电分公司 | 变电运维二班 |  | 交流10kV | 在运 | 三相 | ABC | 2018-04-27 |  | 开关柜 | 937开关柜 | 否 | 户内式 | 变电 | VTC1 | 其他 | 弹簧 | 真空 | 山东泰开成套电器有限公司 | 2017-10-01 |  |  | 中国 | 12 | 1250 | 50 | 42/75 | 50 | 31.5 |  |  |  | 80 | 80 | 31.5 | 4 | 1 | 280 | 200 |  |  | 5000 | 50 | 30 | 50 | [43 empty] | 省（直辖市、自治区）公司 | 国网重庆市电力公司市区供电分公司 | 16200113205Q0010000000 | 16200113205Q | 沙坪坝渝碚路110千伏输变电工程 |  | 设备增加-基本建设 | 2018-02-28
2077 | 国网重庆市电力公司市区供电分公司 | 933开关 | 933 | 20M01000039050571 | 110kV沙坪坝变电站 | 10kV 备用二十一线933 | 国网重庆市电力公司市区供电分公司 | 变电运维二班 |  | 交流10kV | 在运 | 三相 | ABC | 2018-04-27 |  | 开关柜 | 933开关柜 | 否 | 户内式 | 变电 | VTC1 | 其他 | 弹簧 | 真空 | 山东泰开成套电器有限公司 | 2017-10-01 |  |  | 中国 | 12 | 1250 | 50 | 42/75 | 50 | 31.5 |  |  |  | 80 | 80 | 31.5 | 4 | 1 | 280 | 200 |  |  | 5000 | 50 | 30 | 50 | [43 empty] | 省（直辖市、自治区）公司 | 国网重庆市电力公司市区供电分公司 | 16200113205Q0010000000 | 16200113205Q | 沙坪坝渝碚路110千伏输变电工程 |  | 设备增加-基本建设 | 2018-02-28
2078 | 国网重庆市电力公司市区供电分公司 | 949开关 | 949 | 20M01000039050585 | 110kV沙坪坝变电站 | 10kV 备用三十六线949 | 国网重庆市电力公司市区供电分公司 | 变电运维二班 |  | 交流10kV | 在运 | 三相 | ABC | 2018-04-27 |  | 开关柜 | 949开关柜 | 否 | 户内式 | 变电 | VTC1 | 其他 | 弹簧 | 真空 | 山东泰开成套电器有限公司 | 2017-10-01 |  |  | 中国 | 12 | 1250 | 50 | 42/75 | 50 | 31.5 |  |  |  | 80 | 80 | 31.5 | 4 | 1 | 280 | 200 |  |  | 5000 | 50 | 30 | 50 | [43 empty] | 省（直辖市、自治区）公司 | 国网重庆市电力公司市区供电分公司 | 16200113205Q0010000000 | 16200113205Q | 沙坪坝渝碚路110千伏输变电工程 |  | 设备增加-基本建设 | 2018-02-28
2079 | 国网重庆市电力公司市区供电分公司 | 948开关 | 948 | 20M01000039050669 | 110kV沙坪坝变电站 | 10kV 备用三十五线948 | 国网重庆市电力公司市区供电分公司 | 变电运维二班 |  | 交流10kV | 在运 | 三相 | ABC | 2018-04-27 |  | 开关柜 | 948开关柜 | 否 | 户内式 | 变电 | VTC1 | 其他 | 弹簧 | 真空 | 山东泰开成套电器有限公司 | 2017-10-01 |  |  | 中国 | 12 | 1250 | 50 | 42/75 | 50 | 31.5 |  |  |  | 80 | 80 | 31.5 | 4 | 1 | 280 | 200 |  |  | 5000 | 50 | 30 | 50 | [43 empty] | 省（直辖市、自治区）公司 | 国网重庆市电力公司市区供电分公司 | 16200113205Q0010000000 | 16200113205Q | 沙坪坝渝碚路110千伏输变电工程 |  | 设备增加-基本建设 | 2018-02-28
2080 | 国网重庆市电力公司江北供电分公司 | 302开关 | 302 | 20M01000035181596 | 110kV两路变电站 | 110kV 2#主变 | 国网重庆市电力公司江北供电分公司 | 空港变电运维班 |  | 交流35kV | 在运 | 三相 | ABC | 2017-03-02 |  | 开关柜 | 302开关柜 | 否 | 户内式 | 变电 | ZN(VEM)-40.5B | 其他 | 弹簧 | 真空 | 许继电气股份有限公司 | 2016-11-01 | 1690 |  | 中国 | 40.5 | 1250 | 50 | 95/185 | 30 | 31.5 |  |  |  | 80 | 80 | 31.5 | 4 | 1 | 1012 | 400 |  |  | 10000 | 70 | 40 | 30 | [7 empty] | 2 | 2 | 0 | 0 | [32 empty] | 省（直辖市、自治区）公司 | 国网重庆市电力公司江北供电分公司 | 212005083011 | 212005083011 | 110kv两路站主变增容工程 |  | 设备增加-技术改造 | 2017-03-02
2081 | 国网重庆市电力公司检修分公司 | 322断路器 | 322 | 20M01000039307221 | 500kV巴南变电站 | 35kV 2-2#电抗器322 | 国网重庆市电力公司检修分公司 | 500千伏南部变电运维站 |  | 交流35kV | 在运 | 三相 | ABC | 2017-11-11 |  | 否 |  | 否 | 户外式 | 变电 | 3AP1-FG | 瓷柱式 | 弹簧 | SF6 | 西门子（杭州）高压开关有限公司 | 2016-03-01 | 16/K40038621 |  | 中国 | 72.5 | 4000 | 50 | 95/185 | 30 | 40 |  |  |  | 125 | 125 | 50 | 3 | 1 |  |  |  |  | 5000 |  |  | 60 | 0.6 | 0.52 | 0.5 |  |  |  |  | 3 | 5 |  |  |  |  | 12.5 | 125 | 350 |  | 160 | [25 empty] | 省（直辖市、自治区）公司 | 国网重庆市电力公司检修分公司 | 1320001320A90122112270 | 1320001320A9 | 巴南500千伏扩建 | 2.002e+22 | 设备增加-技术改造 | 2017-11-12
2082 | 国网重庆市电力公司江北供电分公司 | 915开关 | 915 | 20M01000035637050 | 35kV王家变电站 | 10kV王双线915 | 国网重庆市电力公司江北供电分公司 | 空港变电运维班 |  | 交流10kV | 在运 | 三相 | ABC | 2017-06-13 |  | 开关柜 | 915开关柜 | 否 | 户内式 | 变电 | VSK-12/1250-31.5 | 其他 | 弹簧 | 真空 | 宁波奥克斯高科技有限公司 | 2017-03-01 | G10-AK17030052 |  | 中国 | 12 | 1250 | 50 | 42/75 | 50 | 31.5 |  |  |  | 80 | 80 | 31.5 | 4 | 1 | 300 | 200 |  |  | 10000 | 90 | 60 | 20 | [7 empty] | 3 | 3 | 0 | 0 | [32 empty] | 省（直辖市、自治区）公司 | 国网重庆市电力公司江北供电分公司 | 2120051500XZ00B0000000 | 2120051500XZ | 国网重庆江北公司110kV王家站10kV设备改造 |  | 设备增加-技术改造 | 2017-05-18
2083 | 国网重庆市电力公司市区供电分公司 | 948开关 | 948 | 20M01000035940395 | 110kV大田变电站 | 10kV 田屏线948 | 国网重庆市电力公司市区供电分公司 | 变电运维三班 |  | 交流10kV | 在运 | 三相 | ABC | 2017-07-13 |  | 开关柜 | 948开关柜 | 否 | 户内式 | 变电 | ZN73-12 | 其他 | 弹簧 | 真空 | 广州白云电器设备股份有限公司 | 2016-07-01 | ZN731606039 | 1D.KG948 | 中国 | 12 | 1250 | 50 | 42/75 | 50 | 31.5 |  |  |  | 80 | 80 | 31.5 | 4 | 1 | 240 | 200 |  |  | 30000 | 45 | 40 | 42 | [43 empty] | 省（直辖市、自治区）公司 | 国网重庆市电力公司市区供电分公司 | 16200115006A0010000000 | 16200115006A | 重庆九龙坡大田110kV输变电工程 |  | 设备增加-基本建设 | 2017-07-12
2084 | 国网重庆市电力公司江津供电分公司 | 153开关 | 153 | 20M01000035182791 | 110kV肖家岩变电站 | 110kV马肖北线153 | 国网重庆市电力公司江津供电分公司 | 变电运维班 |  | 交流110kV | 在运 | 三相 | ABC | 2017-07-01 |  | 组合电器 |  | 否 | 户外式 | 变电 | ZFW20-126 | GIS | 弹簧 | SF6 | 新东北电气集团高压开关有限公司 | 2013-09-02 | 1232346454 |  | 中国 | 126 | 3150 | 50 | 550 | 20 | 40 |  |  |  | 100 | 100 | 40 | 4 | 1 |  | 0 |  |  | 10000 | 43 | 24 | 50 | [43 empty] | 省（直辖市、自治区）公司 | 国网重庆市电力公司江津供电分公司 | 1.6201e+21 | 162011110001 | 陶家110kV变电站新建工程 |  | 设备增加-基本建设 | 2017-03-02
2085 | 国网重庆市电力公司江津供电分公司 | 365开关 | 365 | 20M01000035182795 | 110kV肖家岩变电站 | 35kV待用线365 | 国网重庆市电力公司江津供电分公司 | 变电运维班 |  | 交流35kV | 在运 | 三相 | ABC | 2017-07-01 |  | 开关柜 |  | 否 | 户内式 | 变电 | VTC2(ZNB5)-40.5 | 其他 | 弹簧 | 真空 | 山东泰开成套电器有限公司 | 2013-11-02 |  |  | 中国 | 40.5 | 1250 | 50 | 185 | 30 | 25 |  |  |  | 63 | 63 | 25 | 4 | 1 | 801.9 | 400 |  |  | 10000 | 45 | 26 | 80 | [43 empty] | 省（直辖市、自治区）公司 | 国网重庆市电力公司江津供电分公司 | 1.6201e+21 | 162011110001 | 陶家110kV变电站新建工程 |  | 设备增加-基本建设 | 2017-03-02
2086 | 国网重庆市电力公司江津供电分公司 | 988开关 | 988 | 20M01000035182797 | 110kV肖家岩变电站 | 10kV岩峦线988 | 国网重庆市电力公司江津供电分公司 | 变电运维班 |  | 交流10kV | 在运 | 三相 | ABC | 2017-07-19 |  | 开关柜 | 988开关柜 | 否 | 户内式 | 变电 | CVD4-12/1250-25 | 其他 | 弹簧 | 真空 | 川开电气股份有限公司 | 2013-04-01 | 1304zk040 |  | 中国 | 12 | 1250 | 50 | 75 | 50 | 25 |  |  |  | 63 | 63 | 25 | 4 | 1 | 237.6 | 210 |  |  | 10000 | 43 | 24 | 60 | [43 empty] | 省（直辖市、自治区）公司 | 国网重庆市电力公司江津供电分公司 | 1.6201e+21 | 162011110001 | 陶家110kV变电站新建工程 |  | 设备增加-基本建设 | 2017-03-02
2087 | 国网重庆市电力公司江津供电分公司 | 975开关 | 975 | 20M01000035182800 | 110kV肖家岩变电站 | 10kV #4电容器975 | 国网重庆市电力公司江津供电分公司 | 变电运维班 |  | 交流10kV | 在运 | 三相 | ABC | 2017-07-01 |  | 开关柜 |  | 否 | 户内式 | 变电 | CVD4-12/1250-25 | 其他 | 弹簧 | 真空 | 川开电气股份有限公司 | 2013-04-01 |  |  | 中国 | 12 | 1250 | 50 | 75 | 50 | 25 |  |  |  | 63 | 63 | 25 | 4 | 1 | 237.6 | 210 |  |  | 10000 | 43 | 24 | 60 | [43 empty] | 省（直辖市、自治区）公司 | 国网重庆市电力公司江津供电分公司 | 1.6201e+21 | 162011110001 | 陶家110kV变电站新建工程 |  | 设备增加-基本建设 | 2017-03-02
2088 | 国网重庆市电力公司江津供电分公司 | 987开关 | 987 | 20M01000035182803 | 110kV肖家岩变电站 | 10kV #6电容器987 | 国网重庆市电力公司江津供电分公司 | 变电运维班 |  | 交流10kV | 在运 | 三相 | ABC | 2017-07-01 |  | 开关柜 |  | 否 | 户内式 | 变电 | CVD4-12/1250-25 | 其他 | 弹簧 | 真空 | 川开电气股份有限公司 | 2013-04-01 |  |  | 中国 | 12 | 1250 | 50 | 75 | 50 | 25 |  |  |  | 63 | 63 | 25 | 4 | 1 | 237.6 | 210 |  |  | 10000 | 43 | 24 | 60 | [43 empty] | 省（直辖市、自治区）公司 | 国网重庆市电力公司江津供电分公司 | 1.6201e+21 | 162011110001 | 陶家110kV变电站新建工程 |  | 设备增加-基本建设 | 2017-03-02
2089 | 国网重庆市电力公司江津供电分公司 | 302开关 | 302 | 20M01000035182808 | 110kV肖家岩变电站 | 110kV #2主变 | 国网重庆市电力公司江津供电分公司 | 变电运维班 |  | 交流35kV | 在运 | 三相 | ABC | 2017-07-01 |  | 开关柜 |  | 否 | 户内式 | 变电 | VTC2(ZNB5)-40.5 | 其他 | 弹簧 | 真空 | 山东泰开成套电器有限公司 | 2013-11-02 |  |  | 中国 | 40.5 | 1250 | 50 | 185 | 30 | 25 |  |  |  | 80 | 80 | 31.5 | 4 | 1 | 801.9 | 400 |  |  | 10000 | 45 | 26 | 80 | [43 empty] | 省（直辖市、自治区）公司 | 国网重庆市电力公司江津供电分公司 | 1.6201e+21 | 162011110001 | 陶家110kV变电站新建工程 |  | 设备增加-基本建设 | 2017-03-02
2090 | 国网重庆市电力公司江津供电分公司 | 102开关 | 102 | 20M01000035182809 | 110kV肖家岩变电站 | 110kV #2主变 | 国网重庆市电力公司江津供电分公司 | 变电运维班 |  | 交流110kV | 在运 | 三相 | ABC | 2017-07-01 |  | 组合电器 |  | 否 | 户外式 | 变电 | ZFW20-126 | GIS | 弹簧 | SF6 | 新东北电气集团高压开关有限公司 | 2013-09-02 | 123123145 |  | 中国 | 126 | 3150 | 50 | 550 | 20 | 40 |  |  |  | 100 | 100 | 40 | 4 | 1 |  | 0 |  |  | 10000 | 43 | 24 | 50 | [43 empty] | 省（直辖市、自治区）公司 | 国网重庆市电力公司江津供电分公司 | 1.6201e+21 | 162011110001 | 陶家110kV变电站新建工程 |  | 设备增加-基本建设 | 2017-03-02
2091 | 国网重庆市电力公司江津供电分公司 | 902开关 | 902 | 20M01000035182811 | 110kV肖家岩变电站 | 110kV #2主变 | 国网重庆市电力公司江津供电分公司 | 变电运维班 |  | 交流10kV | 在运 | 三相 | ABC | 2017-07-01 |  | 开关柜 |  | 否 | 户内式 | 变电 | CVD4-12/3150-31.5 | 其他 | 弹簧 | 真空 | 川开电气股份有限公司 | 2013-04-02 |  |  | 中国 | 12 | 3150 | 50 | 75 | 50 | 31.5 |  |  |  | 100 | 100 | 40 | 4 | 1 | 237.6 | 210 |  |  | 10000 | 45 | 26 | 60 | [43 empty] | 省（直辖市、自治区）公司 | 国网重庆市电力公司江津供电分公司 | 1.6201e+21 | 162011110001 | 陶家110kV变电站新建工程 |  | 设备增加-基本建设 | 2017-03-02
2092 | 国网重庆市电力公司江津供电分公司 | 982开关 | 982 | 20M01000035182816 | 110kV肖家岩变电站 | 10kV待用线982 | 国网重庆市电力公司江津供电分公司 | 变电运维班 |  | 交流10kV | 在运 | 三相 | ABC | 2017-07-19 |  | 开关柜 |  | 否 | 户内式 | 变电 | CVD4-12/1250-25 | 其他 | 弹簧 | 真空 | 川开电气股份有限公司 | 2013-04-01 | 1304zk039 |  | 中国 | 12 | 1250 | 50 | 75 | 50 | 25 |  |  |  | 63 | 63 | 25 | 4 | 1 | 237.6 | 210 |  |  | 10000 | 43 | 24 | 60 | [43 empty] | 省（直辖市、自治区）公司 | 国网重庆市电力公司江津供电分公司 | 1.6201e+21 | 162011110001 | 陶家110kV变电站新建工程 |  | 设备增加-基本建设 | 2017-03-02
2093 | 国网重庆市电力公司江津供电分公司 | 997开关 | 997 | 20M01000035182819 | 110kV肖家岩变电站 | 10kV #3接地变997 | 国网重庆市电力公司江津供电分公司 | 变电运维班 |  | 交流10kV | 在运 | 三相 | ABC | 2017-07-01 |  | 开关柜 |  | 否 | 户内式 | 变电 | CVD4-12/1250-25 | 其他 | 弹簧 | 真空 | 川开电气股份有限公司 | 2013-04-01 | 13044ZK052 |  | 中国 | 12 | 1250 | 50 | 75 | 50 | 25 |  |  |  | 63 | 63 | 25 | 4 | 1 | 237.6 | 210 |  |  | 10000 | 43 | 24 | 60 | [43 empty] | 省（直辖市、自治区）公司 | 国网重庆市电力公司江津供电分公司 | 1.6201e+21 | 162011110001 | 陶家110kV变电站新建工程 |  | 设备增加-基本建设 | 2017-03-02
2094 | 国网重庆市电力公司检修分公司 | 979开关 | 979 | 20M01000035972724 | 220kV长合变电站 | 10kV待用线979 | 国网重庆市电力公司检修分公司 | 江南220千伏变电运维站 |  | 交流10kV | 在运 | 三相 | ABC | 2018-12-19 |  | 开关柜 | 10kV待用979 | 否 | 户内式 | 变电 | DZN-12 | 瓷柱式 | 弹簧 | 真空 | 许继电气股份有限公司 | 2016-11-01 | DC220 |  | 中国 | 12 | 1250 | 50 | 42/75 | 50 | 31.5 |  |  |  | 31.5 | 80 | 31.5 | 4 | 1 |  |  |  |  | 5000 |  |  | 4 | [43 empty] | 省（直辖市、自治区）公司 | 国网重庆市电力公司检修分公司 |  | 20170718001 | 10千伏新增间隔台账新建 |  | 设备增加-其他途径 | 2017-07-18
2095 | 国网重庆市电力公司忠县供电分公司 | 102开关 | 102 | 20M01000034892095 | 110kV香山变电站 | 110kV #2主变 | 国网重庆市电力公司忠县供电分公司 | 变电运维班 |  | 交流110kV | 在运 | 三相 | ABC | 2017-01-20 |  | 组合电器 | 102组合电器 | 否 | 户外式 | 变电 | LWG2-126/T2000-40(A) | GIS | 弹簧 | SF6 | 西安西电高压开关有限责任公司 | 2016-07-29 | 1GBH03157 |  | 中国 | 126 | 2000 | 50 | 230/550 | 20 | 40 |  |  |  | 100 | 100 | 40 | 4 | 1 |  | 1000 |  |  | 5000 | 150 | 60 | 60 | 0.5 | 0.45 | 0.42 |  |  |  |  | 3 | 5 | [34 empty] | 省（直辖市、自治区）公司 | 国网重庆市电力公司忠县供电分公司 | 16206714005V0010000000 | 16206714005V | 忠县香山110kV输变电工程 |  | 设备增加-基本建设 | 2016-12-26
2096 | 国网重庆市电力公司忠县供电分公司 | 153开关 | 153 | 20M01000034892104 | 110kV香山变电站 | 110kV石香南线153 | 国网重庆市电力公司忠县供电分公司 | 变电运维班 |  | 交流110kV | 在运 | 三相 | ABC | 2017-01-20 | 2017-01-20 | 组合电器 | 153组合电器 | 否 | 户外式 | 变电 | LWG2-126/T2000-40(A) | 瓷柱式 | 弹簧 | SF6 | 西安西电高压开关有限责任公司 | 2016-07-29 | 1GBH03157 |  | 中国 | 126 | 2000 | 50 | 230/550 | 20 | 40 |  |  |  | 100 | 100 | 40 | 4 | 1 |  | 1000 |  | 10 | 5000 | 20 | 10 | 60 | 0.5 | 0.45 | 0.42 |  |  |  |  | 3 | 5 | [34 empty] | 省（直辖市、自治区）公司 | 国网重庆市电力公司忠县供电分公司 | 16206714005V0010000000 | 16206714005V | 忠县香山110kV输变电工程 |  | 设备增加-基本建设 | 2016-12-26
2097 | 国网重庆市电力公司奉节供电分公司 | 10kV 2号电容器968断路器 | 2号电容器 | 20M01000038755157 | 35kV新政变电站 | 10kV 2号电容器 | 国网重庆市电力公司奉节供电分公司 | 江北变电运维站 |  | 交流10kV | 在运 | 三相 | ABC | 2018-12-24 | 2018-10-24 | 否 |  | 否 | 户外式 | 变电 | ZW32-12/T1250-25 | 瓷柱式 | 弹簧 | 真空 | 成都旭光电子股份有限公司 | 2017-09-25 | 1179 |  | 中国 | 12 | 1250 | 50 | 42、75 | 50 | 25 |  |  |  | 40 | 63 | 25 | 4 | 1 | 220 |  |  |  | 10000 | 60 |  | 80 | [43 empty] | 省（直辖市、自治区）公司 | 国网重庆市电力公司奉节供电分公司 | 21207417001101B0000000 | 212074170011 | 国网重庆奉节公司35kV新政变电站10kV电容补偿装置改造 | 2.002e+22 | 设备增加-技术改造 | 2017-12-14
2098 | 国网重庆市电力公司奉节供电分公司 | 351断路器 | 351 | 20M01000038755228 | 35kV安坪变电站 | 35kV 甲安线351 | 国网重庆市电力公司奉节供电分公司 | 江北变电运维站 |  | 交流35kV | 在运 | 三相 | ABC | 2017-12-14 |  | 否 |  | 否 | 户外式 | 变电 | ZW39-40.5W/T2000-31.5 | 瓷柱式 | 弹簧 | SF6 | 江苏省如高高压电器有限公司 | 2017-12-01 | DF170810 |  | 中国 | 40.5 | 2000 | 50 | 95/185 | 20 | 31.5 |  |  |  | 63 | 63 | 25 | 4 | 1 | 1000 | 400 |  |  | 5000 |  |  | 80 | 0.6 | 0.45 | 0.5 |  |  |  |  | 4 | [33 empty] | 0 |  | 省（直辖市、自治区）公司 | 国网重庆市电力公司奉节供电分公司 | 1.7207e+21 | 26207416003F | 国网重庆奉节公司35kV安坪等站关口改造工程 | 2.002e+22 | 设备增加-技术改造 | 2017-12-14
2099 | 国网重庆市电力公司奉节供电分公司 | 35KV覃新线351断路器 | 35KV覃新线351 | 20M01000038755230 | 35kV新政变电站 | 35kV 覃新线351 | 国网重庆市电力公司奉节供电分公司 | 江北变电运维站 |  | 交流35kV | 在运 | 三相 | ABC | 2018-10-14 |  | 否 |  | 否 | 户外式 | 变电 | ZW39-40.5/T2000-31.5 | 瓷柱式 | 弹簧 | SF6 | 江苏省如高高压电器有限公司 | 2017-12-01 | DF170808 |  | 中国 | 40.5 | 2000 | 50 | 95/185 | 30 | 31.5 |  |  |  | 63 | 63 | 25 | 4 | 1 | 1000 | 400 | 18 |  | 5000 |  |  | 80 | 0.45 | 0.42 | 0.4 |  |  |  |  | 2 | 2 | [32 empty] | 0 |  | 省（直辖市、自治区）公司 | 国网重庆市电力公司奉节供电分公司 | 26207416003F01B0000000 | 26207416003F | 国网重庆奉节公司35kV安坪等站关口改造工程 | 2.002e+22 | 设备增加-技术改造 | 2017-12-14
2100 | 国网重庆市电力公司江北供电分公司 | 924开关 | 924 | 20M01000038756021 | 110kV光电园变电站 | 10kV光道一线924 | 国网重庆市电力公司江北供电分公司 | 盘溪变电运维班 |  | 交流10kV | 在运 | 三相 | ABC | 2018-05-16 |  | 开关柜 | 924开关柜 | 否 | 户内式 | 变电 | VF12 | 其他 | 弹簧 | 真空 | 北京供电福斯特开关设备有限公司 | 2017-05-01 | 17050370 |  | 中国 | 12 | 1250 | 50 | 42/75 | 50 | 25 |  |  |  | 63 | 63 | 25 | 4 | 1 | 300 | 200 |  |  | 10000 | 70 | 40 | 50 | [7 empty] | 3 | 3 | 0 | 0 | [32 empty] | 省（直辖市、自治区）公司 | 国网重庆市电力公司江北供电分公司 | 16200113202B0320000000 | 16200113202B | 渝北光电园110kV输变电工程 |  | 设备增加-基本建设 | 2017-12-15
2101 | 国网重庆市电力公司江北供电分公司 | 939开关 | 939 | 20M01000038756023 | 110kV光电园变电站 | 10kV光星一线939 | 国网重庆市电力公司江北供电分公司 | 盘溪变电运维班 |  | 交流10kV | 在运 | 三相 | ABC | 2017-12-20 |  | 开关柜 | 939开关柜 | 否 | 户内式 | 变电 | VF12 | 其他 | 弹簧 | 真空 | 北京供电福斯特开关设备有限公司 | 2017-05-01 | 17050377 |  | 中国 | 12 | 1250 | 50 | 42/75 | 50 | 25 |  |  |  | 63 | 63 | 25 | 4 | 1 | 300 | 200 |  |  | 10000 | 70 | 40 | 50 | [7 empty] | 3 | 3 | 0 | 0 | [32 empty] | 省（直辖市、自治区）公司 | 国网重庆市电力公司江北供电分公司 | 16200113202B0320000000 | 16200113202B | 渝北光电园110kV输变电工程 |  | 设备增加-基本建设 | 2017-12-15
2102 | 国网重庆市电力公司江北供电分公司 | 923开关 | 923 | 20M01000038756447 | 110kV光电园变电站 | 10kV #2电容器923 | 国网重庆市电力公司江北供电分公司 | 盘溪变电运维班 |  | 交流10kV | 在运 | 三相 | ABC | 2017-12-20 |  | 开关柜 | 923开关柜 | 否 | 户内式 | 变电 | VF12 | 其他 | 弹簧 | 真空 | 北京供电福斯特开关设备有限公司 | 2017-05-01 | 17050385 |  | 中国 | 12 | 1250 | 50 | 42/75 | 50 | 25 |  |  |  | 63 | 63 | 25 | 4 | 1 | 300 | 200 |  |  | 10000 | 70 | 40 | 50 | [7 empty] | 3 | 3 | 0 | 0 | [32 empty] | 省（直辖市、自治区）公司 | 国网重庆市电力公司江北供电分公司 | 16200113202B0320000000 | 16200113202B | 渝北光电园110kV输变电工程 |  | 设备增加-基本建设 | 2017-12-15
2103 | 国网重庆市电力公司江北供电分公司 | 937开关 | 937 | 20M01000038756450 | 110kV光电园变电站 | 10kV #4电容器937 | 国网重庆市电力公司江北供电分公司 | 盘溪变电运维班 |  | 交流10kV | 在运 | 三相 | ABC | 2017-12-20 |  | 开关柜 | 937开关柜 | 否 | 户内式 | 变电 | VF12 | 其他 | 弹簧 | 真空 | 北京供电福斯特开关设备有限公司 | 2017-05-01 | 17050388 |  | 中国 | 12 | 1250 | 50 | 42/75 | 50 | 25 |  |  |  | 63 | 63 | 25 | 4 | 1 | 300 | 200 |  |  | 10000 | 70 | 40 | 50 | [7 empty] | 3 | 3 | 0 | 0 | [32 empty] | 省（直辖市、自治区）公司 | 国网重庆市电力公司江北供电分公司 | 16200113202B0320000000 | 16200113202B | 渝北光电园110kV输变电工程 |  | 设备增加-基本建设 | 2017-12-15
2104 | 国网重庆市电力公司璧山供电分公司 | 320开关 | 320 | 20M01000038717203 | 35kV大兴变电站 | 35kV 分段320 | 国网重庆市电力公司璧山供电分公司 | 变电运维班 |  | 交流35kV | 在运 | 三相 | ABC | 2017-12-06 |  | 否 |  | 否 | 户外式 | 变电 | ZW39-40.5(W)/T2000-31.5 | 瓷柱式 | 弹簧 | 真空 | 江苏如高高压电器有限公司 | 2016-08-01 | DF160563 |  | 中国 | 40.5 | 2000 | 50 | 95/185 | 30 | 31.5 |  |  |  | 80 | 80 | 31.5 | 4 | 1 | 1000 | 400 |  |  | 5000 | 90 | 30 | 80 | [7 empty] | 3 | 5 | [34 empty] | 省（直辖市、自治区）公司 | 国网重庆市电力公司璧山供电分公司 | 2120101500L200G3400000 | 2120101500L2 | 国网重庆璧山公司35kV五龙等变电站35kV母线新增分段间隔设备购置其他设备 | 2.002e+22 | 设备增加-技术改造 | 2017-12-07
2105 | 国网重庆市电力公司检修分公司 | 921断路器 | 921 | 20M01000039189654 | 220kV走马羊变电站 | 10kV 羊万线921 | 国网重庆市电力公司检修分公司 | 江南220千伏变电运维站 |  | 交流10kV | 在运 | 三相 | ABC | 2018-04-22 |  | 开关柜 | 921开关柜 | 否 | 户内式 | 变电 | VGD-12 | 其他 | 弹簧 | 真空 | 大连三友电器设备有限公司 | 2017-11-01 | 20171417 |  | 中国 | 12 | 1250 | 50 | 42/75 | 50 | 25 |  |  |  | 63 | 63 | 25 | 4 | 1 | 200 | 180 |  |  | 10000 | 20 | 10 | 60 | [43 empty] | 省（直辖市、自治区）公司 | 国网重庆市电力公司检修分公司 | 21201316008901B0000000 | 212013160089 | 国网重庆检修公司220kV走马羊变电站10kV开关柜改造 |  | 设备增加-技术改造 | 2018-04-13
2106 | 国网重庆市电力公司忠县供电分公司 | 984开关 | 984 | 20M01000035324693 | 110kV香山变电站 | 10kV #3站用变984 | 国网重庆市电力公司忠县供电分公司 | 变电运维班 |  | 交流10kV | 在运 | 三相 | ABC | 2017-01-20 | 2017-01-20 | 开关柜 | 984开关柜 | 否 | 户内式 | 变电 | KYN28A-12/1250-31.5 | 其他 | 弹簧 | 真空 | 北京北开电气股份有限公司 | 2016-09-03 | K2086 |  | 中国 | 12 | 1250 | 50 | 42/75 | 50 | 20 |  |  |  | 80 | 50 | 20 | 4 | 1 | 230 | 200 |  |  | 20000 | 100 | 50 | 150 | [7 empty] | 3 | 3 | [32 empty] | 0 |  | 省（直辖市、自治区）公司 | 国网重庆市电力公司忠县供电分公司 | 16206714005V0010000000 | 16206714005V | 忠县香山110kV输变电工程 |  | 设备增加-基本建设 | 2017-01-22
2107 | 国网重庆市电力公司万州供电分公司 | 973开关 | 973 | 20M01000035324694 | 110kV香山变电站 | 10kV #5电容器973 | 国网重庆市电力公司万州供电分公司 | 梁平变电运维站 |  | 交流10kV | 退役 | 三相 | ABC | 2017-01-20 | 2017-01-20 | 开关柜 | 973开关柜 | 否 | 户内式 | 变电 | KYN28A-12/1250-31.5 | 其他 | 弹簧 | 真空 | 北京北开电气股份有限公司 | 2016-09-03 | K2086 |  | 中国 | 12 | 1250 | 50 | 42/75 | 50 | 20 |  |  |  | 80 | 50 | 20 | 4 | 1 | 230 | 200 |  |  | 20000 | 100 | 50 | 150 | [7 empty] | 3 | 3 | [32 empty] | 0 |  | 省（直辖市、自治区）公司 | 国网重庆市电力公司万州供电分公司 | 16206714005V0010000000 | 16206714005V | 忠县香山110kV输变电工程 |  | 设备增加-基本建设 | 2017-01-21 14:47
2108 | 国网重庆市电力公司万州供电分公司 | 965开关 | 965 | 20M01000035324712 | 110kV香山变电站 | 10kV备用二线965 | 国网重庆市电力公司万州供电分公司 | 梁平变电运维站 |  | 交流10kV | 退役 | 三相 | ABC | 2017-01-20 | 2017-01-20 | 开关柜 | 965开关柜 | 否 | 户内式 | 变电 | KYN28A-12/1250-31.5 | 其他 | 弹簧 | 真空 | 北京北开电气股份有限公司 | 2016-09-03 | K2086 |  | 中国 | 12 | 1250 | 50 | 42/75 | 50 | 20 |  |  |  | 80 | 50 | 20 | 4 | 1 | 230 | 200 |  |  | 20000 | 100 | 50 | 150 | [7 empty] | 3 | 3 | [32 empty] | 0 |  | 省（直辖市、自治区）公司 | 国网重庆市电力公司万州供电分公司 | 16206714005V0010000000 | 16206714005V | 忠县香山110kV输变电工程 |  | 设备增加-基本建设 | 2017-01-22 15:54
2109 | 国网重庆市电力公司万州供电分公司 | 969开关 | 969 | 20M01000035324713 | 110kV香山变电站 | 10kV备用六线969 | 国网重庆市电力公司万州供电分公司 | 梁平变电运维站 |  | 交流10kV | 退役 | 三相 | ABC | 2017-01-20 | 2017-01-20 | 开关柜 | 969开关柜 | 否 | 户内式 | 变电 | KYN28A-12/1250-31.5 | 其他 | 弹簧 | 真空 | 北京北开电气股份有限公司 | 2016-09-03 | K2086 |  | 中国 | 12 | 1250 | 50 | 42/75 | 50 | 20 |  |  |  | 80 | 50 | 20 | 4 | 1 | 230 | 200 |  |  | 20000 | 100 | 50 | 150 | [7 empty] | 3 | 3 | [32 empty] | 0 |  | 省（直辖市、自治区）公司 | 国网重庆市电力公司万州供电分公司 | 16206714005V0010000000 | 16206714005V | 忠县香山110kV输变电工程 |  | 设备增加-基本建设 | 2017-01-22 09:03
2110 | 国网重庆市电力公司市区供电分公司 | 922开关 | 922 | 20M01000034952201 | 110kV镁桥变电站 | 10kV 备用十一线922 | 国网重庆市电力公司市区供电分公司 | 变电运维二班 |  | 交流10kV | 在运 | 三相 | ABC | 2018-07-02 |  | 开关柜 | 922开关柜 | 否 | 户内式 | 变电 | GVSQ1-12 | 其他 | 弹簧 | 真空 | 湖南长高高压开关集团有限公司 | 2016-07-04 | DLA000116050069 | GB1984 | 中国 | 12 | 1250 | 50 | 42/75 | 50 | 31.5 |  |  |  | 80 | 80 | 31.5 | 4 | 1 | 280 | 200 |  |  | 5000 | 50 | 30 | 50 | [43 empty] | 省（直辖市、自治区）公司 | 国网重庆市电力公司市区供电分公司 | 1620011400K10010000000 | 1620011400K1 | 大渡口镁桥(跃进村)110kV输变电工程 |  | 设备增加-基本建设 | 2017-01-03
2111 | 国网重庆市电力公司市区供电分公司 | 911开关 | 911 | 20M01000034952248 | 110kV镁桥变电站 | 10kV 备用一线911 | 国网重庆市电力公司市区供电分公司 | 变电运维二班 |  | 交流10kV | 在运 | 三相 | ABC | 2018-07-02 |  | 开关柜 | 911开关柜 | 否 | 户内式 | 变电 | GVSQ1-12 | 其他 | 弹簧 | 真空 | 湖南长高高压开关集团有限公司 | 2016-07-04 | DLA000116050055 | GB1984 | 中国 | 12 | 1250 | 50 | 42/75 | 50 | 31.5 |  |  |  | 80 | 80 | 31.5 | 4 | 1 | 280 | 200 |  |  | 5000 | 50 | 30 | 50 | [43 empty] | 省（直辖市、自治区）公司 | 国网重庆市电力公司市区供电分公司 | 1620011400K10010000000 | 1620011400K1 | 大渡口镁桥(跃进村)110kV输变电工程 |  | 设备增加-基本建设 | 2017-01-03
2112 | 国网重庆市电力公司南岸供电分公司 | 916开关 | 待用十七回916 | 20M01000036394111 | 110kV二塘变电站 | 10kV二观一回线916 | 国网重庆市电力公司南岸供电分公司 | 丹桂变电运维站 |  | 交流10kV | 在运 | 三相 | ABC | 2017-12-01 |  | 开关柜 | 916开关柜 | 否 | 户内式 | 变电 | ZN73-12 | 其他 | 弹簧 | 真空 | 广州白云电器设备股份有限公司 | 2017-02-01 | ZN731701097 |  | 中国 | 12 | 1250 | 50 | 42/75 | 50 | 31.5 |  |  |  | 80 | 80 | 31.5 | 4 | 1 | 300 | 210 |  |  | 5000 | 70 | 40 | 80 | [43 empty] | 省（直辖市、自治区）公司 | 国网重庆市电力公司南岸供电分公司 | FM2003 | 16200315009F | 二塘110千伏变电站新建工程 |  | 设备增加-基本建设 | 2017-10-11
2113 | 国网重庆市电力公司南岸供电分公司 | 917开关 | 917 | 20M01000036394113 | 110kV二塘变电站 | 10kV二康线917 | 国网重庆市电力公司南岸供电分公司 | 丹桂变电运维站 |  | 交流10kV | 在运 | 三相 | ABC | 2017-12-01 |  | 开关柜 | 917开关柜 | 否 | 户内式 | 变电 | ZN73-12 | 其他 | 弹簧 | 真空 | 广州白云电器设备股份有限公司 | 2017-02-01 | ZN731701098 |  | 中国 | 12 | 1250 | 50 | 42/75 | 50 | 31.5 |  |  |  | 80 | 80 | 31.5 | 4 | 1 | 300 | 210 |  |  | 5000 | 70 | 40 | 80 | [43 empty] | 省（直辖市、自治区）公司 | 国网重庆市电力公司南岸供电分公司 | FM2003 | 16200315009F | 二塘110千伏变电站新建工程 |  | 设备增加-基本建设 | 2017-10-11
2114 | 国网重庆市电力公司南岸供电分公司 | 919开关 | 919 | 20M01000036394115 | 110kV二塘变电站 | 10kV二庙线919 | 国网重庆市电力公司南岸供电分公司 | 丹桂变电运维站 |  | 交流10kV | 在运 | 三相 | ABC | 2017-12-01 |  | 开关柜 | 919开关柜 | 否 | 户内式 | 变电 | ZN73-12 | 其他 | 弹簧 | 真空 | 广州白云电器设备股份有限公司 | 2017-02-01 | ZN731701086 |  | 中国 | 12 | 1250 | 50 | 42/75 | 50 | 31.5 |  |  |  | 80 | 80 | 31.5 | 4 | 1 | 300 | 210 |  |  | 5000 | 70 | 40 | 80 | [43 empty] | 省（直辖市、自治区）公司 | 国网重庆市电力公司南岸供电分公司 | FM2003 | 16200315009F | 二塘110千伏变电站新建工程 |  | 设备增加-基本建设 | 2017-10-11
2115 | 国网重庆市电力公司市区供电分公司 | 952开关 | 952 | 20M01000038785057 | 110kV彩云湖变电站 | 10kV备用6#线952 | 国网重庆市电力公司市区供电分公司 | 变电运维一班 |  | 交流10kV | 在运 | 三相 | ABC | 2018-02-06 |  | 开关柜 | 952开关柜 | 否 | 户内式 | 变电 | VXB-12P | 其他 | 弹簧 | 真空 | 西电宝鸡电气有限公司 | 2017-10-11 | CAISQ3006 | BJBG1006 | 中国 | 12 | 1250 | 50 | 42/75 | 50 | 31.5 |  |  |  | 80 | 80 | 31.5 | 4 | 1 | 240 | 210 |  |  | 10000 | 33 | 20 | 30 | [43 empty] | 省（直辖市、自治区）公司 | 国网重庆市电力公司市区供电分公司 | 1820011500U700A0000000 | 1820011500U7 | 重庆九龙坡彩云湖110kV变电站10kV间隔扩建工程 |  | 设备增加-技术改造 | 2017-12-19
2116 | 国网重庆市电力公司江北供电分公司 | 101开关 | 101 | 20M01000038549383 | 110kV盘溪变电站 | 110kV 1#主变 | 国网重庆市电力公司江北供电分公司 | 盘溪变电运维班 |  | 交流110kV | 在运 | 三相 | ABC | 2017-11-17 |  | 组合电器 | 101组合电器 | 否 | 户外式 | 变电 | ZF12B-126(L)-CB | GIS | 弹簧 | SF6 | 河南平高电气股份有限公司 | 2017-04-01 | 2016.1159 |  | 中国 | 126 | 2000 | 50 | 230/550 | 20 | 40 |  |  |  | 100 | 100 | 40 | 4 | 1 |  | 0 |  |  | 10000 | 30 | 20 | 50 | 0.6 | 0.52 | 0.5 |  |  |  |  | 3 | 3 | 0 | 0 | [32 empty] | 省（直辖市、自治区）公司 | 国网重庆市电力公司江北供电分公司 | 2120051500YA00B0000000 | 2120051500YA | 国网重庆江北公司110kV盘溪站110kV配电装置改造 |  | 设备增加-技术改造 | 2017-11-15
2117 | 国网重庆市电力公司江津供电分公司 | 946开关 | 946 | 20M01000039042322 | 110kV槽坊变电站 | 10kV待用线946 | 国网重庆市电力公司江津供电分公司 | 变电运维班 |  | 交流10kV | 在运 | 三相 | ABC | 2018-12-28 |  | 开关柜 | 946开关柜 | 否 | 户内式 | 变电 | VD4/H | 其他 | 弹簧 | 真空 | 厦门ABB开关有限公司 | 2017-11-01 | 1YHP000066A1882 |  | 中国 | 12 | 1250 | 50 | 42/75 | 50 | 31.5 |  |  |  | 80 | 80 | 31.5 | 4 | 1 | 300 | 200 |  |  | 10000 | 44 | 31 | 100 | [43 empty] | 省（直辖市、自治区）公司 | 国网重庆市电力公司江津供电分公司 | LZZBJ9-12/150b/4 | 18201116004N | 槽仁960开关柜旁新增16面开关柜 |  | 设备增加-其他途径 | 2018-02-22
2118 | 国网重庆市电力公司江津供电分公司 | 947开关 | 947 | 20M01000039042370 | 110kV槽坊变电站 | 10kV槽南二线947 | 国网重庆市电力公司江津供电分公司 | 变电运维班 |  | 交流10kV | 在运 | 三相 | ABC | 2018-12-28 |  | 开关柜 | 947开关柜 | 否 | 户内式 | 变电 | VD4/H | 其他 | 弹簧 | 真空 | 厦门ABB开关有限公司 | 2017-11-01 | 1YHP000066A1880 |  | 中国 | 12 | 1250 | 50 | 42/75 | 50 | 31.5 |  |  |  | 80 | 80 | 31.5 | 4 | 1 | 300 | 200 |  |  | 10000 | 44 | 31 | 100 | [43 empty] | 省（直辖市、自治区）公司 | 国网重庆市电力公司江津供电分公司 | 18201116004N00A0000000 | 18201116004N | 槽坊新增16面开关柜 |  | 设备增加-技术改造 | 2018-02-22
2119 | 国网重庆市电力公司江北供电分公司 | 943开关 | 943 | 20M01000038756452 | 110kV光电园变电站 | 10kV待用二十四线943 | 国网重庆市电力公司江北供电分公司 | 盘溪变电运维班 |  | 交流10kV | 在运 | 三相 | ABC | 2017-12-20 |  | 开关柜 | 943开关柜 | 否 | 户内式 | 变电 | VF12 | 其他 | 弹簧 | 真空 | 北京供电福斯特开关设备有限公司 | 2017-05-01 | 17050360 |  | 中国 | 12 | 1250 | 50 | 42/75 | 50 | 25 |  |  |  | 63 | 63 | 25 | 4 | 1 | 300 | 200 |  |  | 10000 | 70 | 40 | 50 | [7 empty] | 3 | 3 | 0 | 0 | [32 empty] | 省（直辖市、自治区）公司 | 国网重庆市电力公司江北供电分公司 | 16200113202B0320000000 | 16200113202B | 渝北光电园110kV输变电工程 |  | 设备增加-基本建设 | 2017-12-15
2120 | 国网重庆市电力公司江北供电分公司 | 944开关 | 944 | 20M01000038756455 | 110kV光电园变电站 | 10kV待用二十五线944 | 国网重庆市电力公司江北供电分公司 | 盘溪变电运维班 |  | 交流10kV | 在运 | 三相 | ABC | 2017-12-20 |  | 开关柜 | 944开关柜 | 否 | 户内式 | 变电 | VF12 | 其他 | 弹簧 | 真空 | 北京供电福斯特开关设备有限公司 | 2017-05-01 | 17050371 |  | 中国 | 12 | 1250 | 50 | 42/75 | 50 | 25 |  |  |  | 63 | 63 | 25 | 4 | 1 | 300 | 200 |  |  | 10000 | 70 | 40 | 50 | [7 empty] | 3 | 3 | 0 | 0 | [32 empty] | 省（直辖市、自治区）公司 | 国网重庆市电力公司江北供电分公司 | 16200113202B0320000000 | 16200113202B | 渝北光电园110kV输变电工程 |  | 设备增加-基本建设 | 2017-12-15
2121 | 国网重庆市电力公司江北供电分公司 | 947开关 | 947 | 20M01000038756459 | 110kV光电园变电站 | 10kV光江三线947 | 国网重庆市电力公司江北供电分公司 | 盘溪变电运维班 |  | 交流10kV | 在运 | 三相 | ABC | 2019-01-18 |  | 开关柜 | 947开关柜 | 否 | 户内式 | 变电 | VF12 | 其他 | 弹簧 | 真空 | 北京供电福斯特开关设备有限公司 | 2017-05-01 | 17050374 |  | 中国 | 12 | 1250 | 50 | 42/75 | 50 | 25 |  |  |  | 63 | 63 | 25 | 4 | 1 | 300 | 200 |  |  | 10000 | 70 | 40 | 50 | [7 empty] | 3 | 3 | 0 | 0 | [32 empty] | 省（直辖市、自治区）公司 | 国网重庆市电力公司江北供电分公司 | 16200113202B0320000000 | 16200113202B | 渝北光电园110kV输变电工程 |  | 设备增加-基本建设 | 2017-12-15
2122 | 国网重庆市电力公司江北供电分公司 | 901开关 | 901 | 20M01000038756461 | 110kV光电园变电站 | 110kV #1主变 | 国网重庆市电力公司江北供电分公司 | 盘溪变电运维班 |  | 交流10kV | 在运 | 三相 | ABC | 2017-12-20 |  | 开关柜 | 901开关柜 | 否 | 户内式 | 变电 | VF12 | 其他 | 弹簧 | 真空 | 北京供电福斯特开关设备有限公司 | 2017-05-01 | 17050389 |  | 中国 | 12 | 3150 | 50 | 42/75 | 50 | 31.5 |  |  |  | 80 | 80 | 31.5 | 4 | 1 | 300 | 200 |  |  | 10000 | 70 | 40 | 50 | [7 empty] | 3 | 3 | 0 | 0 | [32 empty] | 省（直辖市、自治区）公司 | 国网重庆市电力公司江北供电分公司 | 16200113202B0320000000 | 16200113202B | 渝北光电园110kV输变电工程 |  | 设备增加-基本建设 | 2017-12-15
2123 | 国网重庆市电力公司江北供电分公司 | 101开关 | 101 | 20M01000038756463 | 110kV光电园变电站 | 110kV #1主变 | 国网重庆市电力公司江北供电分公司 | 盘溪变电运维班 |  | 交流110kV | 在运 | 三相 | ABC | 2017-12-20 |  | 组合电器 | 101组合电器 | 否 | 户内式 | 变电 | ZF23-126CB | GIS | 弹簧 | SF6 | 上海西电高压开关有限公司 | 2017-05-01 | 14043G-CB51 |  | 中国 | 126 | 2000 | 50 | 230/550 | 20 | 40 |  |  |  | 100 | 100 | 40 | 4 | 1 |  | 0 |  |  | 10000 | 90 | 50 | 40 | [43 empty] | 省（直辖市、自治区）公司 | 国网重庆市电力公司江北供电分公司 | 16200113202B0320000000 | 16200113202B | 渝北光电园110kV输变电工程 |  | 设备增加-基本建设 | 2017-12-15
2124 | 国网重庆市电力公司江北供电分公司 | 922开关 | 922 | 20M01000038756470 | 110kV光电园变电站 | 10kV #1电容器922 | 国网重庆市电力公司江北供电分公司 | 盘溪变电运维班 |  | 交流10kV | 在运 | 三相 | ABC | 2017-12-20 |  | 开关柜 | 922开关柜 | 否 | 户内式 | 变电 | VF12 | 其他 | 弹簧 | 真空 | 北京供电福斯特开关设备有限公司 | 2017-05-01 | 17050386 |  | 中国 | 12 | 1250 | 50 | 42/75 | 50 | 25 |  |  |  | 63 | 63 | 25 | 4 | 1 | 300 | 200 |  |  | 10000 | 70 | 40 | 50 | [7 empty] | 3 | 3 | 0 | 0 | [32 empty] | 省（直辖市、自治区）公司 | 国网重庆市电力公司江北供电分公司 | 16200113202B0320000000 | 16200113202B | 渝北光电园110kV输变电工程 |  | 设备增加-基本建设 | 2017-12-15
2125 | 国网重庆市电力公司江北供电分公司 | 929开关 | 929 | 20M01000038756473 | 110kV光电园变电站 | 10kV #3电容器929 | 国网重庆市电力公司江北供电分公司 | 盘溪变电运维班 |  | 交流10kV | 在运 | 三相 | ABC | 2017-12-20 |  | 开关柜 | 929开关柜 | 否 | 户内式 | 变电 | VF12 | 其他 | 弹簧 | 真空 | 北京供电福斯特开关设备有限公司 | 2017-05-01 | 17050387 |  | 中国 | 12 | 1250 | 50 | 42/75 | 50 | 25 |  |  |  | 63 | 63 | 25 | 4 | 1 | 300 | 200 |  |  | 10000 | 70 | 40 | 50 | [7 empty] | 3 | 3 | 0 | 0 | [32 empty] | 省（直辖市、自治区）公司 | 国网重庆市电力公司江北供电分公司 | 16200113202B0320000000 | 16200113202B | 渝北光电园110kV输变电工程 |  | 设备增加-基本建设 | 2017-12-15
2126 | 国网重庆市电力公司江北供电分公司 | 914开关 | 914 | 20M01000038756475 | 110kV光电园变电站 | 10kV光江四线914 | 国网重庆市电力公司江北供电分公司 | 盘溪变电运维班 |  | 交流10kV | 在运 | 三相 | ABC | 2017-12-20 | 2018-11-28 | 开关柜 | 914开关柜 | 否 | 户内式 | 变电 | VF12 | 其他 | 弹簧 | 真空 | 北京供电福斯特开关设备有限公司 | 2017-05-01 | 17050364 |  | 中国 | 12 | 1250 | 50 | 42/75 | 50 | 25 |  |  |  | 63 | 63 | 25 | 4 | 1 | 300 | 200 |  |  | 10000 | 70 | 40 | 50 | [7 empty] | 3 | 3 | 0 | 0 | [32 empty] | 省（直辖市、自治区）公司 | 国网重庆市电力公司江北供电分公司 | 16200113202B0320000000 | 16200113202B | 渝北光电园110kV输变电工程 |  | 设备增加-基本建设 | 2017-12-15
2127 | 国网重庆市电力公司检修分公司 | 903断路器 | 903 | 20M01000035368777 | 500kV五马变电站 | 10kV #0站用变 | 国网重庆市电力公司检修分公司 | 长寿变电运维站 |  | 交流10kV | 在运 | 三相 | ABC | 2017-04-17 |  | 开关柜 | 903开关柜 | 否 | 户内式 | 变电 | VS1 | 其他 | 弹簧 | 真空 | 西电宝鸡电气有限公司 | 2016-03-01 | D16030478 |  | 中国 | 12 | 1250 | 50 | 42/75 | 50 | 31.5 |  |  |  | 80 | 80 | 31.5 | 4 | 1 | 300 | 200 |  |  | 10000 | 80 | 30 | 40 | [15 empty] | 75 | 75 | 75 | [25 empty] | 省（直辖市、自治区）公司 | 国网重庆市电力公司检修分公司 | 13200013218Y0420000000 | 13200013218Y | 新增五马变电站及设备 |  | 设备增加-基本建设 | 2017-03-29
2128 | 国网重庆市电力公司北碚供电分公司 | 923开关 | 923 | 20M01000035010348 | 110kV缙云山变电站 | 10kV #2站用变923 | 国网重庆市电力公司北碚供电分公司 | 北碚片区变电运维班 |  | 交流10kV | 在运 | 三相 | ABC | 2017-02-06 |  | 开关柜 | 923开关柜 | 否 | 户内式 | 变电 | VGD-12 | 其他 | 弹簧 | 真空 | 大连三友电器设备有限公司 | 2016-04-10 | 20164082 |  | 中国 | 12 | 1250 | 50 | 42/75 | 50 | 31.5 |  |  |  | 80 | 80 | 31.5 | 4 | 1 | 300 | 200 |  |  | 20000 | 80 | 40 | 60 | [43 empty] | 省（直辖市、自治区）公司 | 国网重庆市电力公司北碚供电分公司 | 17200614007M0010000000 | 17200614007M | 北碚缙云山110千伏变电站改造工程 |  | 设备增加-技术改造 | 2017-01-16
2129 | 国网重庆市电力公司北碚供电分公司 | 302断路器 | 302 | 20M01000034998011 | 110kV缙云山变电站 | 110kV #2主变 | 国网重庆市电力公司北碚供电分公司 | 北碚片区变电运维班 |  | 交流35kV | 在运 | 三相 | ABC | 2017-02-06 |  | 开关柜 | 302开关柜 | 否 | 户内式 | 变电 | PGV1-40.5 | 其他 | 弹簧 | 真空 | 平高集团有限公司 | 2016-05-12 | 16050703 |  | 中国 | 40.5 | 1250 | 50 | 95/185 | 30 | 31.5 |  |  |  | 80 | 80 | 31.5 | 4 | 1 | 1000 | 500 |  |  | 20000 | 80 | 40 | 60 | [43 empty] | 省（直辖市、自治区）公司 | 国网重庆市电力公司北碚供电分公司 | 17200614007M0010000000 | 17200614007M | 北碚缙云山110千伏变电站改造工程 |  | 设备增加-技术改造 | 2017-01-13
2130 | 重庆川东电力集团有限责任公司 | 968开关 | 968 | 20M01000039145437 | 110kV李渡变电站 | 10kV李幼线968 | 重庆川东电力集团有限责任公司 | 李渡运维站 |  | 交流10kV | 在运 | 三相 | ABC | 2018-10-09 |  | 开关柜 | 968开关柜 | 否 | 户内式 | 变电 | CVD4-12 | 其他 | 弹簧 | 真空 | 川开电气股份有限公司 | 2017-06-01 | 113217060700658 |  | 中国 | 12 | 1250 | 50 | 42/75 | 50 | 31.5 |  |  |  | 80 | 80 | 31.5 | 4 | 1 | 330 | 220 |  |  | 20000 | 75 | 40 | 60 | [7 empty] | 1 | 2 | [34 empty] | 子公司 |  | FM2075 | 18207517002U | 重庆涪陵李渡110kV变电站10kV间隔扩建工程 |  | 设备增加-基本建设 | 2018-04-09
2131 | 重庆川东电力集团有限责任公司 | 969开关 | 969 | 20M01000039145438 | 110kV李渡变电站 | 10kV待用三线969 | 重庆川东电力集团有限责任公司 | 李渡运维站 |  | 交流10kV | 在运 | 三相 | ABC | 2018-10-09 |  | 开关柜 | 969开关柜 | 否 | 户内式 | 变电 | CVD4-12 | 其他 | 弹簧 | 真空 | 川开电气股份有限公司 | 2017-06-01 | 113217060700812 |  | 中国 | 12 | 1250 | 50 | 42/75 | 50 | 31.5 |  |  |  | 80 | 80 | 31.5 | 4 | 1 | 330 | 220 |  |  | 20000 | 75 | 40 | 60 | [7 empty] | 1 | 2 | [34 empty] | 子公司 |  | FM2075 | 18207517002U | 重庆涪陵李渡110kV变电站10kV间隔扩建工程 |  | 设备增加-基本建设 | 2018-04-09
2132 | 重庆川东电力集团有限责任公司 | 970开关 | 970 | 20M01000039145439 | 110kV李渡变电站 | 10kV李贵线970 | 重庆川东电力集团有限责任公司 | 李渡运维站 |  | 交流10kV | 在运 | 三相 | ABC | 2018-09-11 |  | 开关柜 | 970开关柜 | 否 | 户内式 | 变电 | CVD4-12 | 其他 | 弹簧 | 真空 | 川开电气股份有限公司 | 2017-06-01 | 113217060700620 |  | 中国 | 12 | 1250 | 50 | 42/75 | 50 | 31.5 |  |  |  | 80 | 80 | 31.5 | 4 | 1 | 330 | 220 |  |  | 20000 | 75 | 40 | 60 | [7 empty] | 1 | 2 | [34 empty] | 子公司 |  | FM2075 | 18207517002U | 重庆涪陵李渡110kV变电站10kV间隔扩建工程 |  | 设备增加-基本建设 | 2018-04-09
2133 | 国网重庆市电力公司检修分公司 | 175断路器 | 175 | 20M01000034952865 | 220kV渝黔变电站 | 110kV渝明线175 | 国网重庆市电力公司检修分公司 | 江南220千伏变电运维站 |  | 交流110kV | 在运 | 三相 | ABC | 2017-04-28 |  | 组合电器 | 175组合电器 | 否 | 户外式 | 变电 | ZFW20-126-CB | GIS | 弹簧 | SF6 | 新东北电气集团高压开关有限公司 | 2013-12-26 | JTG201309A-05 |  | 中国 | 126 | 2000 | 50 | 230/550 | 20 | 40 |  |  |  | 100 | 100 | 40 | 3 | 1 |  |  |  |  | 5000 | 80 | 50 | 50 | [43 empty] | 省（直辖市、自治区）公司 | 国网重庆市电力公司检修分公司 | FM2013 | 20161223 | 20161223 |  | 设备增加-基本建设 | 2017-01-03
2134 | 国网重庆市电力公司市区供电分公司 | 976开关 | 976 | 20M01000038785059 | 110kV彩云湖变电站 | 10kV#6电容器线976 | 国网重庆市电力公司市区供电分公司 | 变电运维一班 |  | 交流10kV | 在运 | 三相 | ABC | 2018-02-06 |  | 开关柜 | 976开关柜 | 否 | 户内式 | 变电 | VXB-12P | 其他 | 弹簧 | 真空 | 西电宝鸡电气有限公司 | 2017-10-11 | CAISQ3018 | BJBG1018 | 中国 | 12 | 1250 | 50 | 42/75 | 50 | 31.5 |  |  |  | 80 | 80 | 31.5 | 4 | 1 | 240 | 210 |  |  | 10000 | 33 | 20 | 30 | [43 empty] | 省（直辖市、自治区）公司 | 国网重庆市电力公司市区供电分公司 | 1820011500U700A0000000 | 1820011500U7 | 重庆九龙坡彩云湖110kV变电站10kV间隔扩建工程 |  | 设备增加-技术改造 | 2017-12-19
2135 | 国网重庆市电力公司市区供电分公司 | 953开关 | 953 | 20M01000038785061 | 110kV彩云湖变电站 | 10kV备用7#线953 | 国网重庆市电力公司市区供电分公司 | 变电运维一班 |  | 交流10kV | 在运 | 三相 | ABC | 2018-02-06 |  | 开关柜 | 953开关柜 | 否 | 户内式 | 变电 | VXB-12P | 其他 | 弹簧 | 真空 | 西电宝鸡电气有限公司 | 2017-10-11 | CAISQ3007 | BJBG1007 | 中国 | 12 | 1250 | 50 | 42/75 | 50 | 31.5 |  |  |  | 80 | 80 | 31.5 | 4 | 1 | 240 | 210 |  |  | 10000 | 33 | 20 | 30 | [43 empty] | 省（直辖市、自治区）公司 | 国网重庆市电力公司市区供电分公司 | 1820011500U700A0000000 | 1820011500U7 | 重庆九龙坡彩云湖110kV变电站10kV间隔扩建工程 |  | 设备增加-技术改造 | 2017-12-19
2136 | 国网重庆市电力公司市区供电分公司 | 947开关 | 947 | 20M01000038785066 | 110kV彩云湖变电站 | 10kV备用2#线947 | 国网重庆市电力公司市区供电分公司 | 变电运维一班 |  | 交流10kV | 在运 | 三相 | ABC | 2018-02-06 |  | 开关柜 | 947开关柜 | 否 | 户内式 | 变电 | VXB-12P | 其他 | 弹簧 | 真空 | 西电宝鸡电气有限公司 | 2017-10-11 | CAISQ3002 | XDBG1002 | 中国 | 12 | 1250 | 50 | 42/75 | 50 | 31.5 |  |  |  | 80 | 80 | 31.5 | 4 | 1 | 240 | 210 |  |  | 10000 | 33 | 20 | 30 | [43 empty] | 省（直辖市、自治区）公司 | 国网重庆市电力公司市区供电分公司 | 1820011500U700A0000000 | 1820011500U7 | 重庆九龙坡彩云湖110kV变电站10kV间隔扩建工程 |  | 设备增加-技术改造 | 2017-12-19
2137 | 国网重庆市电力公司市区供电分公司 | 975开关 | 975 | 20M01000038785068 | 110kV彩云湖变电站 | 10kV#5电容器线975 | 国网重庆市电力公司市区供电分公司 | 变电运维一班 |  | 交流10kV | 在运 | 三相 | ABC | 2018-02-06 |  | 开关柜 | 975开关柜 | 否 | 户内式 | 变电 | VXB-12P | 其他 | 弹簧 | 真空 | 西电宝鸡电气有限公司 | 2017-10-11 | CAISQ3017 | BJBG1017 | 中国 | 12 | 1250 | 50 | 42/75 | 50 | 31.5 |  |  |  | 80 | 80 | 31.5 | 4 | 1 | 240 | 210 |  |  | 10000 | 33 | 20 | 30 | [43 empty] | 省（直辖市、自治区）公司 | 国网重庆市电力公司市区供电分公司 | 1820011500U700A0000000 | 1820011500U7 | 重庆九龙坡彩云湖110kV变电站10kV间隔扩建工程 |  | 设备增加-技术改造 | 2017-12-19
2138 | 国网重庆市电力公司江北供电分公司 | 153开关 | 153 | 20M01000038756467 | 110kV光电园变电站 | 110kV竹光西线153 | 国网重庆市电力公司江北供电分公司 | 盘溪变电运维班 |  | 交流110kV | 在运 | 三相 | ABC | 2017-12-20 |  | 组合电器 | 153组合电器 | 否 | 户内式 | 变电 | ZF23-126CB | GIS | 弹簧 | SF6 | 上海西电高压开关有限公司 | 2017-05-01 | 14043G-CB61 |  | 中国 | 126 | 2000 | 50 | 230/550 | 20 | 40 |  |  |  | 100 | 100 | 40 | 4 | 1 |  | 0 |  |  | 10000 | 90 | 50 | 40 | [43 empty] | 省（直辖市、自治区）公司 | 国网重庆市电力公司江北供电分公司 | 16200113202B0320000000 | 16200113202B | 渝北光电园110kV输变电工程 |  | 设备增加-基本建设 | 2017-12-15
2139 | 国网重庆市电力公司江北供电分公司 | 917开关 | 917 | 20M01000038756481 | 110kV光电园变电站 | 10kV光邻线917 | 国网重庆市电力公司江北供电分公司 | 盘溪变电运维班 |  | 交流10kV | 在运 | 三相 | ABC | 2017-12-20 |  | 开关柜 | 917开关柜 | 否 | 户内式 | 变电 | VF12 | 其他 | 弹簧 | 真空 | 北京供电福斯特开关设备有限公司 | 2017-05-01 | 17050358 |  | 中国 | 12 | 1250 | 50 | 42/75 | 50 | 25 |  |  |  | 63 | 63 | 25 | 4 | 1 | 300 | 200 |  |  | 10000 | 70 | 40 | 50 | [7 empty] | 3 | 3 | 0 | 0 | [32 empty] | 省（直辖市、自治区）公司 | 国网重庆市电力公司江北供电分公司 | 16200113202B0320000000 | 16200113202B | 渝北光电园110kV输变电工程 |  | 设备增加-基本建设 | 2017-12-15
2140 | 国网重庆市电力公司江北供电分公司 | 920开关 | 920 | 20M01000038756484 | 110kV光电园变电站 | 10kV 分段920 | 国网重庆市电力公司江北供电分公司 | 盘溪变电运维班 |  | 交流10kV | 在运 | 三相 | ABC | 2017-12-25 |  | 开关柜 | 920开关柜 | 否 | 户内式 | 变电 | VF12 | 其他 | 弹簧 | 真空 | 北京供电福斯特开关设备有限公司 | 2017-05-01 | 17050391 |  | 中国 | 12 | 3150 | 50 | 42/75 | 50 | 25 |  |  |  | 80 | 80 | 31.5 | 4 | 1 | 300 | 200 |  |  | 10000 | 70 | 40 | 50 | [7 empty] | 3 | 3 | 0 | 0 | [32 empty] | 省（直辖市、自治区）公司 | 国网重庆市电力公司江北供电分公司 | 16200113202B0320000000 | 16200113202B | 渝北光电园110kV输变电工程 |  | 设备增加-基本建设 | 2017-12-15
2141 | 国网重庆市电力公司江北供电分公司 | 935开关 | 935 | 20M01000038756488 | 110kV光电园变电站 | 10kV光水线935 | 国网重庆市电力公司江北供电分公司 | 盘溪变电运维班 |  | 交流10kV | 在运 | 三相 | ABC | 2017-12-20 |  | 开关柜 | 935开关柜 | 否 | 户内式 | 变电 | VF12 | 其他 | 弹簧 | 真空 | 北京供电福斯特开关设备有限公司 | 2017-05-01 | 17050381 |  | 中国 | 12 | 1250 | 50 | 42/75 | 50 | 25 |  |  |  | 63 | 63 | 25 | 4 | 1 | 300 | 200 |  |  | 10000 | 70 | 40 | 50 | [7 empty] | 3 | 3 | 0 | 0 | [32 empty] | 省（直辖市、自治区）公司 | 国网重庆市电力公司江北供电分公司 | 16200113202B0320000000 | 16200113202B | 渝北光电园110kV输变电工程 |  | 设备增加-基本建设 | 2017-12-15
2142 | 国网重庆市电力公司江北供电分公司 | 912开关 | 912 | 20M01000038756491 | 110kV光电园变电站 | 10kV光金一线912 | 国网重庆市电力公司江北供电分公司 | 盘溪变电运维班 |  | 交流10kV | 在运 | 三相 | ABC | 2017-12-20 |  | 开关柜 | 912开关柜 | 否 | 户内式 | 变电 | VF12 | 其他 | 弹簧 | 真空 | 北京供电福斯特开关设备有限公司 | 2017-05-01 | 17050378 |  | 中国 | 12 | 1250 | 50 | 42/75 | 50 | 25 |  |  |  | 63 | 63 | 25 | 4 | 1 | 300 | 200 |  |  | 10000 | 70 | 40 | 50 | [7 empty] | 3 | 3 | 0 | 0 | [32 empty] | 省（直辖市、自治区）公司 | 国网重庆市电力公司江北供电分公司 | 16200113202B0320000000 | 16200113202B | 渝北光电园110kV输变电工程 |  | 设备增加-基本建设 | 2017-12-15
2143 | 国网重庆市电力公司检修分公司 | 967开关 | 967 | 20M01000035972486 | 220kV长合变电站 | 10kV合湾线967 | 国网重庆市电力公司检修分公司 | 江南220千伏变电运维站 |  | 交流10kV | 在运 | 三相 | ABC | 2018-12-19 |  | 开关柜 |  | 否 | 户内式 | 变电 | DZN-12 | 瓷柱式 | 弹簧 | 真空 | 许继电气股份有限公司 | 2016-11-01 | DC220 |  | 中国 | 12 | 1250 | 50 | 42/75 | 50 | 31.5 |  |  |  | 31.5 | 80 | 31.5 | 4 | 1 |  |  |  |  | 5000 |  |  | 4 | [43 empty] | 省（直辖市、自治区）公司 | 国网重庆市电力公司检修分公司 | FM2013 | 20170718001 | 10千伏新增间隔台账新建 |  | 设备增加-基本建设 | 2017-07-18
2144 | 国网重庆市电力公司检修分公司 | 973开关 | 973 | 20M01000035972573 | 220kV长合变电站 | 10kV合区一线973 | 国网重庆市电力公司检修分公司 | 江南220千伏变电运维站 |  | 交流10kV | 在运 | 三相 | ABC | 2018-12-19 |  | 开关柜 | 10kV待用973 | 否 | 户内式 | 变电 | DZN-12 | 瓷柱式 | 弹簧 | 真空 | 许继电气股份有限公司 | 2016-11-01 | DC220 |  | 中国 | 12 | 1250 | 50 | 42/75 | 50 | 31.5 |  |  |  | 31.5 | 80 | 31.5 | 4 | 1 |  |  |  |  | 5000 |  |  | 4 | [43 empty] | 省（直辖市、自治区）公司 | 国网重庆市电力公司检修分公司 |  | 20170718001 | 10千伏新增间隔台账新建 |  | 设备增加-其他途径 | 2017-07-18
2145 | 国网重庆市电力公司检修分公司 | 973开关 | 973 | 20M01000039007090 | 220kV紫金变电站 | 10kV紫丰线973 | 国网重庆市电力公司检修分公司 | 江南220千伏变电运维站 |  | 交流10kV | 在运 | 三相 | ABC | 2018-02-06 |  | 开关柜 | 973开关柜 | 否 | 户内式 | 变电 | VXB-12P | 其他 | 弹簧 | 真空 | 西电宝鸡电器有限责任公司 | 2017-10-01 | D17100349 |  | 中国 | 12 | 1250 | 50 | 42/75 | 50 | 31.5 |  |  |  | 80 | 80 | 31.5 | 4 | 1 | 264 | 200 | 25 |  | 10000 |  |  | 80 | [43 empty] | 省（直辖市、自治区）公司 | 国网重庆市电力公司检修分公司 | FM2013 | 1 | 1 |  | 设备增加-基本建设 | 2018-02-05
2146 | 国网重庆市电力公司江北供电分公司 | 925开关 | 925 | 20M01000038756511 | 110kV光电园变电站 | 10kV待用十一线925 | 国网重庆市电力公司江北供电分公司 | 盘溪变电运维班 |  | 交流10kV | 在运 | 三相 | ABC | 2017-12-20 |  | 开关柜 | 925开关柜 | 否 | 户内式 | 变电 | VF12 | 其他 | 弹簧 | 真空 | 北京供电福斯特开关设备有限公司 | 2017-05-01 | 17050365 |  | 中国 | 12 | 1250 | 50 | 42/75 | 50 | 25 |  |  |  | 63 | 63 | 25 | 4 | 1 | 300 | 200 |  |  | 10000 | 70 | 40 | 50 | [7 empty] | 3 | 3 | 0 | 0 | [32 empty] | 省（直辖市、自治区）公司 | 国网重庆市电力公司江北供电分公司 | 16200113202B0320000000 | 16200113202B | 渝北光电园110kV输变电工程 |  | 设备增加-基本建设 | 2017-12-15
2147 | 国网重庆市电力公司南岸供电分公司 | 929开关 | 929 | 20M01000036394135 | 110kV二塘变电站 | 10kV待用七回线929 | 国网重庆市电力公司南岸供电分公司 | 丹桂变电运维站 |  | 交流10kV | 在运 | 三相 | ABC | 2017-12-01 |  | 开关柜 | 929开关柜 | 否 | 户内式 | 变电 | ZN73-12 | 其他 | 弹簧 | 真空 | 广州白云电器设备股份有限公司 | 2017-02-01 | ZN731701088 |  | 中国 | 12 | 1250 | 50 | 42/75 | 50 | 31.5 |  |  |  | 80 | 80 | 31.5 | 4 | 1 | 300 | 210 |  |  | 5000 | 70 | 40 | 80 | [43 empty] | 省（直辖市、自治区）公司 | 国网重庆市电力公司南岸供电分公司 | FM2003 | 16200315009F | 二塘110千伏变电站新建工程 |  | 设备增加-基本建设 | 2017-10-11
2148 | 国网重庆市电力公司南岸供电分公司 | 943开关 | 二乐一回943 | 20M01000036394155 | 110kV二塘变电站 | 10kV二乐一回线943 | 国网重庆市电力公司南岸供电分公司 | 丹桂变电运维站 |  | 交流10kV | 在运 | 三相 | ABC | 2017-12-01 |  | 开关柜 | 943开关柜 | 否 | 户内式 | 变电 | ZN73-12 | 其他 | 弹簧 | 真空 | 广州白云电器设备股份有限公司 | 2017-02-01 | ZN731701073 |  | 中国 | 12 | 1250 | 50 | 42/75 | 50 | 31.5 |  |  |  | 80 | 80 | 31.5 | 4 | 1 | 300 | 210 |  |  | 5000 | 70 | 40 | 80 | [43 empty] | 省（直辖市、自治区）公司 | 国网重庆市电力公司南岸供电分公司 | FM2003 | 16200315009F | 二塘110千伏变电站新建工程 |  | 设备增加-基本建设 | 2017-10-11
2149 | 国网重庆市电力公司南岸供电分公司 | 932开关 | 932 | 20M01000036394074 | 110kV二塘变电站 | 10kV待用二十二回线932 | 国网重庆市电力公司南岸供电分公司 | 丹桂变电运维站 |  | 交流10kV | 在运 | 三相 | ABC | 2017-12-01 |  | 开关柜 | 932开关柜 | 否 | 户内式 | 变电 | ZN73-12 | 其他 | 弹簧 | 真空 | 广州白云电器设备股份有限公司 | 2017-02-01 | ZN731701093 |  | 中国 | 12 | 1250 | 50 | 42/75 | 50 | 31.5 |  |  |  | 80 | 80 | 31.5 | 4 | 1 | 300 | 210 |  |  | 5000 | 70 | 40 | 80 | [43 empty] | 省（直辖市、自治区）公司 | 国网重庆市电力公司南岸供电分公司 | FM2003 | 16200315009F | 二塘110千伏变电站新建工程 |  | 设备增加-基本建设 | 2017-10-11
2150 | 国网重庆市电力公司南岸供电分公司 | 924开关 | 924 | 20M01000036394092 | 110kV二塘变电站 | 10kV待用三回线924 | 国网重庆市电力公司南岸供电分公司 | 丹桂变电运维站 |  | 交流10kV | 在运 | 三相 | ABC | 2017-12-01 |  | 开关柜 | 924开关柜 | 否 | 户内式 | 变电 | ZN73-12 | 其他 | 弹簧 | 真空 | 广州白云电器设备股份有限公司 | 2017-02-01 | ZN731701085 |  | 中国 | 12 | 1250 | 50 | 42/75 | 50 | 31.5 |  |  |  | 80 | 80 | 31.5 | 4 | 1 | 300 | 210 |  |  | 5000 | 70 | 40 | 80 | [43 empty] | 省（直辖市、自治区）公司 | 国网重庆市电力公司南岸供电分公司 | FM2003 | 16200315009F | 二塘110千伏变电站新建工程 |  | 设备增加-基本建设 | 2017-10-11
2151 | 国网重庆市电力公司南岸供电分公司 | 933开关 | 933 | 20M01000036394117 | 110kV二塘变电站 | 10kV待用二十三回线933 | 国网重庆市电力公司南岸供电分公司 | 丹桂变电运维站 |  | 交流10kV | 在运 | 三相 | ABC | 2017-12-01 |  | 开关柜 | 933开关柜 | 否 | 户内式 | 变电 | ZN73-12 | 其他 | 弹簧 | 真空 | 广州白云电器设备股份有限公司 | 2017-02-01 | ZN731701072 |  | 中国 | 12 | 1250 | 50 | 42/75 | 50 | 31.5 |  |  |  | 80 | 80 | 31.5 | 4 | 1 | 300 | 210 |  |  | 5000 | 70 | 40 | 80 | [43 empty] | 省（直辖市、自治区）公司 | 国网重庆市电力公司南岸供电分公司 | FM2003 | 16200315009F | 二塘110千伏变电站新建工程 |  | 设备增加-基本建设 | 2017-10-11
2152 | 国网重庆市电力公司市区供电分公司 | 955开关 | 955 | 20M01000038785070 | 110kV彩云湖变电站 | 10kV备用9#线955 | 国网重庆市电力公司市区供电分公司 | 变电运维一班 |  | 交流10kV | 在运 | 三相 | ABC | 2018-02-06 |  | 开关柜 | 955开关柜 | 否 | 户内式 | 变电 | VXB-12P | 其他 | 弹簧 | 真空 | 西电宝鸡电气有限公司 | 2017-10-11 | CAISQ3009 | BJBG1009 | 中国 | 12 | 1250 | 50 | 42/75 | 50 | 31.5 |  |  |  | 80 | 80 | 31.5 | 4 | 1 | 240 | 210 |  |  | 10000 | 33 | 20 | 30 | [43 empty] | 省（直辖市、自治区）公司 | 国网重庆市电力公司市区供电分公司 | 1820011500U700A0000000 | 1820011500U7 | 重庆九龙坡彩云湖110kV变电站10kV间隔扩建工程 |  | 设备增加-技术改造 | 2017-12-19
2153 | 国网重庆市电力公司市区供电分公司 | 956开关 | 956 | 20M01000038785072 | 110kV彩云湖变电站 | 10kV备用10#线956 | 国网重庆市电力公司市区供电分公司 | 变电运维一班 |  | 交流10kV | 在运 | 三相 | ABC | 2018-02-06 |  | 开关柜 | 956开关柜 | 否 | 户内式 | 变电 | VXB-12P | 其他 | 弹簧 | 真空 | 西电宝鸡电气有限公司 | 2017-10-11 | CAISQ3010 | BJBG1010 | 中国 | 12 | 1250 | 50 | 42/75 | 50 | 31.5 |  |  |  | 80 | 80 | 31.5 | 4 | 1 | 240 | 210 |  |  | 10000 | 33 | 20 | 30 | [43 empty] | 省（直辖市、自治区）公司 | 国网重庆市电力公司市区供电分公司 | 1820011500U700A0000000 | 1820011500U7 | 重庆九龙坡彩云湖110kV变电站10kV间隔扩建工程 |  | 设备增加-技术改造 | 2017-12-19
2154 | 国网重庆市电力公司市区供电分公司 | 957开关 | 957 | 20M01000038785074 | 110kV彩云湖变电站 | 10kV备用11#线957 | 国网重庆市电力公司市区供电分公司 | 变电运维一班 |  | 交流10kV | 在运 | 三相 | ABC | 2018-02-06 |  | 开关柜 | 957开关柜 | 否 | 户内式 | 变电 | VXB-12P | 其他 | 弹簧 | 真空 | 西电宝鸡电气有限公司 | 2017-10-11 | CAISQ3011 | BJBG1011 | 中国 | 12 | 1250 | 50 | 42/75 | 50 | 31.5 |  |  |  | 80 | 80 | 31.5 | 4 | 1 | 240 | 210 |  |  | 10000 | 33 | 20 | 30 | [43 empty] | 省（直辖市、自治区）公司 | 国网重庆市电力公司市区供电分公司 | 1820011500U700A0000000 | 1820011500U7 | 重庆九龙坡彩云湖110kV变电站10kV间隔扩建工程 |  | 设备增加-技术改造 | 2017-12-19
2155 | 国网重庆市电力公司市区供电分公司 | 161开关 | 161 | 20M01000038863048 | 110kV新桥变电站 | 110kV 双新一线161 | 国网重庆市电力公司市区供电分公司 | 变电运维二班 |  | 交流110kV | 在运 | 三相 | ABC | 2018-01-08 |  | 组合电器 | 161组合电器 | 否 | 户内式 | 变电 | F35-CB4 | GIS | 弹簧 | SF6 | AREVA | 2011-04-19 | 1005/1 |  | 法国 | 145 | 2500 | 50 | 185/450 | 20 | 40 |  |  |  | 100 | 100 | 40 | 4 | 1 |  | 0 |  |  | 5000 | 100 | 50 | 50 | 0.63 | 0.58 | 0.55 | [40 empty] | 省（直辖市、自治区）公司 | 国网重庆市电力公司市区供电分公司 | 162099090057/1 | 162099090057 | 110千伏沙坪坝新桥输变电工程（原沙坪坝局） |  | 设备增加-基本建设 | 2017-12-27
2156 | 国网重庆市电力公司江北供电分公司 | 915开关 | 915 | 20M01000038756479 | 110kV光电园变电站 | 10kV光山线915 | 国网重庆市电力公司江北供电分公司 | 盘溪变电运维班 |  | 交流10kV | 在运 | 三相 | ABC | 2017-12-20 |  | 开关柜 | 915开关柜 | 否 | 户内式 | 变电 | VF12 | 其他 | 弹簧 | 真空 | 北京供电福斯特开关设备有限公司 | 2017-05-01 | 17050362 |  | 中国 | 12 | 1250 | 50 | 42/75 | 50 | 25 |  |  |  | 63 | 63 | 25 | 4 | 1 | 300 | 200 |  |  | 10000 | 70 | 40 | 50 | [7 empty] | 3 | 3 | 0 | 0 | [32 empty] | 省（直辖市、自治区）公司 | 国网重庆市电力公司江北供电分公司 | 16200113202B0320000000 | 16200113202B | 渝北光电园110kV输变电工程 |  | 设备增加-基本建设 | 2017-12-15
2157 | 重庆川东电力集团有限责任公司 | 615开关 | 615 | 20M01000036478407 | 110kV桥南变电站 | 10kV南运一线615 | 重庆川东电力集团有限责任公司 | 桥南运维站 |  | 交流10kV | 在运 | 三相 | ABC | 2017-11-03 | 2017-11-03 | 开关柜 | 615开关柜 | 否 | 户内式 | 变电 | 3AE8175-2 | 其他 | 弹簧 | 真空 | 上海西门子开关有限公司 | 2017-10-10 | SR-W2018000305 |  | 中国 | 12 | 1250 | 50 | 42/75 | 50 | 31.5 |  |  |  | 80 | 80 | 31.5 | 4 | 1 | 300 | 220 |  |  | 20000 | 70 | 40 | 45 | [7 empty] | 1 | 2 | [32 empty] | 0 |  | 子公司 |  |  | JH201709007 | 涪陵桥南110kV变电站10kV间隔扩建（太极新村、高山湾客运中心） |  | 设备增加-其他途径 | 2017-10-24
2158 | 国网重庆市电力公司市区供电分公司 | 917开关 | 917 | 20M01000034951895 | 110kV镁桥变电站 | 10kV镁腾一线917 | 国网重庆市电力公司市区供电分公司 | 变电运维二班 |  | 交流10kV | 在运 | 三相 | ABC | 2018-07-02 |  | 开关柜 | 917开关柜 | 否 | 户内式 | 变电 | GVSQ1-12 | 其他 | 弹簧 | 真空 | 湖南长高高压开关集团有限公司 | 2016-07-04 | DLA000116050043 | GB1984 | 中国 | 12 | 1250 | 50 | 42/75 | 50 | 31.5 |  |  |  | 80 | 80 | 31.5 | 4 | 1 | 280 | 200 |  |  | 5000 | 50 | 30 | 50 | [43 empty] | 省（直辖市、自治区）公司 | 国网重庆市电力公司市区供电分公司 | 1620011400K10010000000 | 1620011400K1 | 大渡口镁桥(跃进村)110kV输变电工程 |  | 设备增加-基本建设 | 2017-01-03
2159 | 国网重庆市电力公司忠县供电分公司 | 951开关 | 951 | 20M01000039093403 | 35kV水坪变电站 | 10kV #接地变951 | 国网重庆市电力公司忠县供电分公司 | 变电运维班 |  | 交流10kV | 在运 | 三相 | ABC | 2018-01-20 |  | 开关柜 | 1号站变951开关柜 | 否 | 户内式 | 变电 | VXG-12 | 其他 | 电磁 | 真空 | 成都旭光电子股份有限公司 | 2017-08-18 |  |  | 中国 | 12 | 1250 | 50 | 42/75 | 50 | 31.5 |  |  |  | 78.75 | 78.75 | 31.5 | 4 | 1 |  |  |  |  | 200 |  |  | 50 | [43 empty] | 省（直辖市、自治区）公司 | 国网重庆市电力公司忠县供电分公司 | FM2067 | 20171220 | 35kV水坪变电站输变电工程 |  | 设备增加-其他途径 | 2017-12-22
2160 | 国网重庆市电力公司忠县供电分公司 | 952开关 | 952 | 20M01000039093404 | 35kV水坪变电站 | 10kV水竞一线952 | 国网重庆市电力公司忠县供电分公司 | 变电运维班 |  | 交流10kV | 在运 | 三相 | ABC | 2018-01-20 |  | 开关柜 | 水竞一线952开关柜 | 否 | 户内式 | 变电 | VXG-12 | 其他 | 电磁 | 真空 | 成都旭光电子股份有限公司 | 2017-08-18 |  |  | 中国 | 12 | 1250 | 50 | 42/75 | 50 | 31.5 |  |  |  | 78.75 | 78.75 | 31.5 | 4 | 1 |  |  |  |  | 200 |  |  | 50 | [43 empty] | 省（直辖市、自治区）公司 | 国网重庆市电力公司忠县供电分公司 | FM2067 | 20171220 | 35kV水坪变电站输变电工程 |  | 设备增加-其他途径 | 2017-12-22
2161 | 国网重庆市电力公司忠县供电分公司 | 954开关 | 954 | 20M01000039093405 | 35kV水坪变电站 | 10kV备用三线954 | 国网重庆市电力公司忠县供电分公司 | 变电运维班 |  | 交流10kV | 在运 | 三相 | ABC | 2018-01-20 |  | 开关柜 | 备用三线954开关柜 | 否 | 户内式 | 变电 | VXG-12 | 其他 | 电磁 | 真空 | 成都旭光电子股份有限公司 | 2017-08-18 |  |  | 中国 | 12 | 1250 | 50 | 42/75 | 50 | 31.5 |  |  |  | 78.75 | 78.75 | 31.5 | 4 | 1 |  |  |  |  | 200 |  |  | 50 | [43 empty] | 省（直辖市、自治区）公司 | 国网重庆市电力公司忠县供电分公司 | FM2067 | 20171220 | 35kV水坪变电站输变电工程 |  | 设备增加-其他途径 | 2017-12-22
2162 | 国网重庆市电力公司江北供电分公司 | 931开关 | 931 | 20M01000038756494 | 110kV光电园变电站 | 10kV光金二线931 | 国网重庆市电力公司江北供电分公司 | 盘溪变电运维班 |  | 交流10kV | 在运 | 三相 | ABC | 2017-12-20 |  | 开关柜 | 931开关柜 | 否 | 户内式 | 变电 | VF12 | 其他 | 弹簧 | 真空 | 北京供电福斯特开关设备有限公司 | 2017-05-01 | 17050372 |  | 中国 | 12 | 1250 | 50 | 42/75 | 50 | 25 |  |  |  | 63 | 63 | 25 | 4 | 1 | 300 | 200 |  |  | 10000 | 70 | 40 | 50 | [7 empty] | 3 | 3 | 0 | 0 | [32 empty] | 省（直辖市、自治区）公司 | 国网重庆市电力公司江北供电分公司 | 16200113202B0320000000 | 16200113202B | 渝北光电园110kV输变电工程 |  | 设备增加-基本建设 | 2017-12-15
2163 | 国网重庆市电力公司江北供电分公司 | 946开关 | 946 | 20M01000038756497 | 110kV光电园变电站 | 10kV光竹线946 | 国网重庆市电力公司江北供电分公司 | 盘溪变电运维班 |  | 交流10kV | 在运 | 三相 | ABC | 2018-04-24 |  | 开关柜 | 946开关柜 | 否 | 户内式 | 变电 | VF12 | 其他 | 弹簧 | 真空 | 北京供电福斯特开关设备有限公司 | 2017-05-01 | 17050373 |  | 中国 | 12 | 1250 | 50 | 42/75 | 50 | 25 |  |  |  | 63 | 63 | 25 | 4 | 1 | 300 | 200 |  |  | 10000 | 70 | 40 | 50 | [7 empty] | 3 | 3 | 0 | 0 | [32 empty] | 省（直辖市、自治区）公司 | 国网重庆市电力公司江北供电分公司 | 16200113202B0320000000 | 16200113202B | 渝北光电园110kV输变电工程 |  | 设备增加-基本建设 | 2017-12-15
2164 | 国网重庆市电力公司江北供电分公司 | 152开关 | 152 | 20M01000038756501 | 110kV光电园变电站 | 110kV竹光东线152 | 国网重庆市电力公司江北供电分公司 | 盘溪变电运维班 |  | 交流110kV | 在运 | 三相 | ABC | 2017-12-20 |  | 组合电器 | 153组合电器 | 否 | 户内式 | 变电 | ZF23-126CB | GIS | 弹簧 | SF6 | 上海西电高压开关有限公司 | 2017-05-01 | 14043G-CB31 |  | 中国 | 126 | 2000 | 50 | 230/550 | 20 | 40 |  |  |  | 100 | 100 | 40 | 4 | 1 |  | 0 |  |  | 10000 | 90 | 50 | 40 | [43 empty] | 省（直辖市、自治区）公司 | 国网重庆市电力公司江北供电分公司 | 16200113202B0320000000 | 16200113202B | 渝北光电园110kV输变电工程 |  | 设备增加-基本建设 | 2017-12-15
2165 | 国网重庆市电力公司江北供电分公司 | 911开关 | 911 | 20M01000038756505 | 110kV光电园变电站 | 10kV #1接地变911 | 国网重庆市电力公司江北供电分公司 | 盘溪变电运维班 |  | 交流10kV | 在运 | 三相 | ABC | 2017-12-20 |  | 开关柜 | 911开关柜 | 否 | 户内式 | 变电 | VF12 | 其他 | 弹簧 | 真空 | 北京供电福斯特开关设备有限公司 | 2017-05-01 | 17050384 |  | 中国 | 12 | 1250 | 50 | 42/75 | 50 | 25 |  |  |  | 63 | 63 | 25 | 4 | 1 | 300 | 200 |  |  | 10000 | 70 | 40 | 50 | [7 empty] | 3 | 3 | 0 | 0 | [32 empty] | 省（直辖市、自治区）公司 | 国网重庆市电力公司江北供电分公司 | 16200113202B0320000000 | 16200113202B | 渝北光电园110kV输变电工程 |  | 设备增加-基本建设 | 2017-12-15
2166 | 国网重庆市电力公司江北供电分公司 | 928开关 | 928 | 20M01000038756508 | 110kV光电园变电站 | 10kV光市线928 | 国网重庆市电力公司江北供电分公司 | 盘溪变电运维班 |  | 交流10kV | 在运 | 三相 | ABC | 2017-12-20 | 2019-05-30 | 开关柜 | 928开关柜 | 否 | 户内式 | 变电 | VF12 | 其他 | 弹簧 | 真空 | 北京供电福斯特开关设备有限公司 | 2017-05-01 | 17050376 |  | 中国 | 12 | 1250 | 50 | 42/75 | 50 | 25 |  |  |  | 63 | 63 | 25 | 4 | 1 | 300 | 200 |  |  | 10000 | 70 | 40 | 50 | [7 empty] | 3 | 3 | 0 | 0 | [32 empty] | 省（直辖市、自治区）公司 | 国网重庆市电力公司江北供电分公司 | 16200113202B0320000000 | 16200113202B | 渝北光电园110kV输变电工程 |  | 设备增加-基本建设 | 2017-12-15
2167 | 国网重庆市电力公司江北供电分公司 | 927开关 | 927 | 20M01000038756514 | 110kV光电园变电站 | 10kV光春一线927 | 国网重庆市电力公司江北供电分公司 | 盘溪变电运维班 |  | 交流10kV | 在运 | 三相 | ABC | 2019-01-17 |  | 开关柜 | 927开关柜 | 否 | 户内式 | 变电 | VF12 | 其他 | 弹簧 | 真空 | 北京供电福斯特开关设备有限公司 | 2017-05-01 | 17050375 |  | 中国 | 12 | 1250 | 50 | 42/75 | 50 | 25 |  |  |  | 63 | 63 | 25 | 4 | 1 | 300 | 200 |  |  | 10000 | 70 | 40 | 50 | [7 empty] | 3 | 3 | 0 | 0 | [32 empty] | 省（直辖市、自治区）公司 | 国网重庆市电力公司江北供电分公司 | 16200113202B0320000000 | 16200113202B | 渝北光电园110kV输变电工程 |  | 设备增加-基本建设 | 2017-12-15
2168 | 国网重庆市电力公司市区供电分公司 | 982开关 | 982 | 20M01000038878102 | 110kV红狮变电站 | 10kV 狮城线982 | 国网重庆市电力公司市区供电分公司 | 变电运维二班 |  | 交流10kV | 在运 | 三相 | ABC | 2018-02-01 |  | 开关柜 | 982开关柜 | 否 | 户内式 | 变电 | VXB-12P | 其他 | 弹簧 | 真空 | 西电宝鸡电气有限公司 | 2017-10-03 |  |  | 中国 | 12 | 1250 | 50 | 42/75 | 50 | 31.5 |  |  |  | 80 | 80 | 31.5 | 4 | 1 | 280 | 200 |  |  | 5000 | 50 | 30 | 50 | [43 empty] | 省（直辖市、自治区）公司 | 国网重庆市电力公司市区供电分公司 | 1820011500U800A0000000 | 1820011500U8 | 重庆九龙坡110kV红狮变电站10kV间隔扩建工程 |  | 设备增加-技术改造 | 2018-01-03
2169 | 国网重庆市电力公司市区供电分公司 | 941开关 | 941 | 20M01000034951687 | 110kV镁桥变电站 | 10kV镁江四线941 | 国网重庆市电力公司市区供电分公司 | 变电运维二班 |  | 交流10kV | 在运 | 三相 | ABC | 2018-07-02 |  | 开关柜 | 941开关柜 | 否 | 户内式 | 变电 | GVSQ1-12 | 其他 | 弹簧 | 真空 | 湖南长高高压开关集团有限公司 | 2016-07-04 | DLA000116050047 | GB1984 | 中国 | 12 | 1250 | 50 | 42/75 | 50 | 31.5 |  |  |  | 80 | 80 | 31.5 | 4 | 1 | 280 | 200 |  |  | 5000 | 50 | 30 | 50 | [43 empty] | 省（直辖市、自治区）公司 | 国网重庆市电力公司市区供电分公司 | 1620011400K10010000000 | 1620011400K1 | 大渡口镁桥(跃进村)110kV输变电工程 |  | 设备增加-基本建设 | 2017-01-03
2170 | 国网重庆市电力公司市区供电分公司 | 939开关 | 939 | 20M01000034951690 | 110kV镁桥变电站 | 10kV 备用二十七线939 | 国网重庆市电力公司市区供电分公司 | 变电运维二班 |  | 交流10kV | 在运 | 三相 | ABC | 2018-07-02 |  | 开关柜 | 939开关柜 | 否 | 户内式 | 变电 | GVSQ1-12 | 其他 | 弹簧 | 真空 | 湖南长高高压开关集团有限公司 | 2016-07-04 | DLA000116050050 | GB1984 | 中国 | 12 | 1250 | 50 | 42/75 | 50 | 31.5 |  |  |  | 80 | 80 | 31.5 | 4 | 1 | 280 | 200 |  |  | 5000 | 50 | 30 | 50 | [43 empty] | 省（直辖市、自治区）公司 | 国网重庆市电力公司市区供电分公司 | 1620011400K10010000000 | 1620011400K1 | 大渡口镁桥(跃进村)110kV输变电工程 |  | 设备增加-基本建设 | 2017-01-03
2171 | 国网重庆市电力公司市区供电分公司 | 932开关 | 932 | 20M01000034951701 | 110kV镁桥变电站 | 10kV 镁滕三线932 | 国网重庆市电力公司市区供电分公司 | 变电运维二班 |  | 交流10kV | 在运 | 三相 | ABC | 2018-07-02 |  | 开关柜 | 932开关柜 | 否 | 户内式 | 变电 | GVSQ1-12 | 其他 | 弹簧 | 真空 | 湖南长高高压开关集团有限公司 | 2016-07-04 | DLA000116050071 | GB1984 | 中国 | 12 | 1250 | 50 | 42/75 | 50 | 31.5 |  |  |  | 80 | 80 | 31.5 | 4 | 1 | 280 | 200 |  |  | 5000 | 50 | 30 | 50 | [43 empty] | 省（直辖市、自治区）公司 | 国网重庆市电力公司市区供电分公司 | 1620011400K10010000000 | 1620011400K1 | 大渡口镁桥(跃进村)110kV输变电工程 |  | 设备增加-基本建设 | 2017-01-03
2172 | 国网重庆市电力公司市区供电分公司 | 919开关 | 919 | 20M01000034951890 | 110kV镁桥变电站 | 10kV镁江二线919 | 国网重庆市电力公司市区供电分公司 | 变电运维二班 |  | 交流10kV | 在运 | 三相 | ABC | 2018-07-02 |  | 开关柜 | 919开关柜 | 否 | 户内式 | 变电 | GVSQ1-12 | 其他 | 弹簧 | 真空 | 湖南长高高压开关集团有限公司 | 2016-07-04 | DLA000116050068 | GB1984 | 中国 | 12 | 1250 | 50 | 42/75 | 50 | 31.5 |  |  |  | 80 | 80 | 31.5 | 4 | 1 | 280 | 200 |  |  | 5000 | 50 | 30 | 50 | [43 empty] | 省（直辖市、自治区）公司 | 国网重庆市电力公司市区供电分公司 | 1620011400K10010000000 | 1620011400K1 | 大渡口镁桥(跃进村)110kV输变电工程 |  | 设备增加-基本建设 | 2017-01-03
2173 | 国网重庆市电力公司南岸供电分公司 | 912开关 | 912 | 20M01000036394101 | 110kV二塘变电站 | 10kV #5电容器912 | 国网重庆市电力公司南岸供电分公司 | 丹桂变电运维站 |  | 交流10kV | 在运 | 三相 | ABC | 2017-12-01 |  | 开关柜 | 912开关柜 | 否 | 户内式 | 变电 | ZN73-12/1250-31.5 | 其他 | 弹簧 | 真空 | 广州白云电器设备股份有限公司 | 2017-02-01 | ZN731701104 |  | 中国 | 12 | 1250 | 50 | 42/75 | 50 | 31.5 |  |  |  | 80 | 80 | 31.5 | 4 | 1 | 300 | 210 |  |  | 10000 | 70 | 40 | 60 | [43 empty] | 省（直辖市、自治区）公司 | 国网重庆市电力公司南岸供电分公司 | FM2003 | 16200315009F | 二塘110千伏变电站新建工程 |  | 设备增加-基本建设 | 2017-10-11
2174 | 国网重庆市电力公司江北供电分公司 | 161开关 | 161 | 20M01000038861492 | 110kV新牌坊变电站 | 110kV人坊一线161 | 国网重庆市电力公司江北供电分公司 | 盘溪变电运维班 |  | 交流110kV | 在运 | 三相 | ABC | 2018-02-06 |  | 组合电器 | 161组合电器 | 否 | 户内式 | 变电 | ZF10-126/CB | GIS | 弹簧 | SF6 | 山东泰开高压开关有限公司 | 2016-07-01 | CB-21 |  | 中国 | 126 | 2000 | 50 | 230/550 | 20 | 40 |  |  |  | 100 | 100 | 40 | 4 | 1 |  | 0 |  |  | 10000 | 50 | 30 | 40 | [43 empty] | 省（直辖市、自治区）公司 | 国网重庆市电力公司江北供电分公司 | 1620051320VU0120000000 | 1620051320VU | 渝北新牌坊110千伏输变电工程 |  | 设备增加-基本建设 | 2017-12-27
2175 | 国网重庆市电力公司市区供电分公司 | 924开关 | 924 | 20M01000038975248 | 110kV沙坪坝变电站 | 10kV 备用十三线924 | 国网重庆市电力公司市区供电分公司 | 变电运维二班 |  | 交流10kV | 在运 | 三相 | ABC | 2018-04-27 |  | 开关柜 | 924开关柜 | 否 | 户内式 | 变电 | VTC1 | 其他 | 弹簧 | 真空 | 山东泰开成套电器有限公司 | 2017-10-01 |  |  | 中国 | 12 | 1250 | 50 | 42/75 | 50 | 31.5 |  |  |  | 80 | 80 | 31.5 | 4 | 1 | 280 | 200 |  |  | 5000 | 50 | 30 | 50 | [43 empty] | 省（直辖市、自治区）公司 | 国网重庆市电力公司市区供电分公司 | 16200113205Q0010000000 | 16200113205Q | 沙坪坝渝碚路110千伏输变电工程 |  | 设备增加-基本建设 | 2018-01-24
2176 | 国网重庆市电力公司市区供电分公司 | 921开关 | 921 | 20M01000038975310 | 110kV沙坪坝变电站 | 10kV 备用十线921 | 国网重庆市电力公司市区供电分公司 | 变电运维二班 |  | 交流10kV | 在运 | 三相 | ABC | 2018-04-27 |  | 开关柜 | 921开关柜 | 否 | 户内式 | 变电 | VTC1 | 其他 | 弹簧 | 真空 | 山东泰开成套电器有限公司 | 2017-10-01 |  |  | 中国 | 12 | 1250 | 50 | 42/75 | 50 | 31.5 |  |  |  | 80 | 80 | 31.5 | 4 | 1 | 280 | 200 |  |  | 5000 | 50 | 30 | 50 | [43 empty] | 省（直辖市、自治区）公司 | 国网重庆市电力公司市区供电分公司 | 16200113205Q0010000000 | 16200113205Q | 沙坪坝渝碚路110千伏输变电工程 |  | 设备增加-基本建设 | 2018-01-24
2177 | 国网重庆市电力公司石柱供电分公司 | 952开关 | 952 | 20M01000035302793 | 35kV银子洞变电站 | 10kV银港线952 | 国网重庆市电力公司石柱供电分公司 | 变电运维班 |  | 交流10kV | 在运 | 三相 | ABC | 2017-03-22 |  | 开关柜 | 952开关柜 | 否 | 户内式 | 变电 | VBP-1212B25 | 其他 | 弹簧 | 真空 | 广州东芝白云电器设备有限公司 | 2016-12-01 | VBP1407004 |  | 中国 | 12 | 1250 | 50 | 42/75 | 50 | 25 |  |  |  | 63 | 63 | 25 | 4 | 1 | 264 | 200 |  |  | 10000 | 120 | 50 | 90 | [7 empty] | 3 | 5 | 2 | 3 | [30 empty] | 0 |  | 省（直辖市、自治区）公司 | 国网重庆市电力公司石柱供电分公司 | FM2070 | FM2070 | FM2070 |  | 设备增加-基本建设 | 2017-03-22
2178 | 国网重庆市电力公司石柱供电分公司 | 960开关 | 960 | 20M01000035302796 | 35kV银子洞变电站 | 10kV银山线960 | 国网重庆市电力公司石柱供电分公司 | 变电运维班 |  | 交流10kV | 在运 | 三相 | ABC | 2017-03-22 |  | 开关柜 | 960开关柜 | 否 | 户内式 | 变电 | VBP-1212B25 | 其他 | 弹簧 | 真空 | 广州东芝白云电器设备有限公司 | 2016-12-01 | VBP1407004 |  | 中国 | 12 | 1250 | 50 | 42/75 | 50 | 25 |  |  |  | 63 | 63 | 25 | 4 | 1 | 264 | 200 |  |  | 10000 | 120 | 50 | 90 | [7 empty] | 3 | 5 | 2 | 3 | [30 empty] | 0 |  | 省（直辖市、自治区）公司 | 国网重庆市电力公司石柱供电分公司 | FM2070 | FM2070 | FM2070 |  | 设备增加-基本建设 | 2017-03-22
2179 | 国网重庆市电力公司江北供电分公司 | 951开关 | 951 | 20M01000035227436 | 110kV杨柳变电站 | 10kV柳嘉线951 | 国网重庆市电力公司江北供电分公司 | 空港变电运维班 |  | 交流10kV | 在运 | 三相 | ABC | 2018-01-25 |  | 开关柜 | 951开关柜 | 否 | 户内式 | 变电 | VB5(2N21B)-12/T1250-31.5 | 其他 | 弹簧 | 真空 | 天一同益电气股份有限公司 | 2016-10-01 | P16211464 |  | 中国 | 12 | 1250 | 50 | 42/75 | 50 | 31.5 |  |  |  | 80 | 80 | 31.5 | 4 | 1 | 300 | 200 |  |  | 5000 | 90 | 50 | 70 | [43 empty] | 省（直辖市、自治区）公司 | 国网重庆市电力公司江北供电分公司 | 18200515009F00A0000000 | 18200515009F | 重庆渝北杨柳110kV变电站10kV间隔扩建工程 |  | 设备增加-技术改造 | 2017-03-09
2180 | 国网重庆市电力公司市区供电分公司 | 961开关 | 961 | 20M01000034889958 | 110kV镁桥变电站 | 10kV #1接地变961 | 国网重庆市电力公司市区供电分公司 | 变电运维二班 |  | 交流10kV | 在运 | 三相 | ABC | 2018-07-02 |  | 开关柜 | 961开关柜 | 否 | 户内式 | 变电 | GVSQ1-12 | 其他 | 弹簧 | 真空 | 湖南长高高压开关集团有限公司 | 2016-07-04 | DLA000116050042 | GB1984 | 中国 | 12 | 1250 | 50 | 42/75 | 50 | 31.5 |  |  |  | 80 | 80 | 31.5 | 4 | 1 | 280 | 200 |  |  | 5000 | 50 | 30 | 50 | [43 empty] | 省（直辖市、自治区）公司 | 国网重庆市电力公司市区供电分公司 | 1620011400K10010000000 | 1620011400K1 | 大渡口镁桥(跃进村)110kV输变电工程 |  | 设备增加-基本建设 | 2016-12-26
2181 | 国网重庆市电力公司市区供电分公司 | 962开关 | 962 | 20M01000034890228 | 110kV镁桥变电站 | 10kV #2接地变962 | 国网重庆市电力公司市区供电分公司 | 变电运维二班 |  | 交流10kV | 在运 | 三相 | ABC | 2018-07-02 |  | 开关柜 | 962开关柜 | 否 | 户内式 | 变电 | GVSQ1-12 | 其他 | 弹簧 | 真空 | 湖南长高高压开关集团有限公司 | 2016-07-04 | DLA000116050076 | GB1984 | 中国 | 12 | 1250 | 50 | 42/75 | 50 | 31.5 |  |  |  | 80 | 80 | 31.5 | 4 | 1 | 280 | 200 |  |  | 5000 | 50 | 30 | 50 | [43 empty] | 省（直辖市、自治区）公司 | 国网重庆市电力公司市区供电分公司 | 1620011400K10010000000 | 1620011400K1 | 大渡口镁桥(跃进村)110kV输变电工程 |  | 设备增加-基本建设 | 2016-12-26
2182 | 国网重庆市电力公司黔江供电分公司 | 901开关 | 901开关 | 20M01000038699310 | 35kV蓬东变电站 | 35kV1#主变 | 国网重庆市电力公司黔江供电分公司 | 变电运维站 |  | 交流10kV | 在运 | 三相 | ABC | 2017-07-10 | 2017-07-10 | 开关柜 | 1#主变901开关柜 | 否 | 户内式 | 变电 | VTC1 | 其他 | 弹簧 | 真空 | 山东泰开成套电器有限公司 | 2017-07-10 | 17C3476 |  | 中国 | 12 | 1250 | 50 | 12/42/75kV | 30 | 25 |  |  |  | 25 | 150 | 31.5 | 4 | 2 |  |  |  |  | 10000 |  |  | 3 | [43 empty] | 省（直辖市、自治区）公司 | 国网重庆市电力公司黔江供电分公司 | 1.7206e+21 | 172064150051 | 重庆黔江蓬东35kV变电站主变增容改造工程 |  | 设备增加-技术改造 | 2017-07-13 10:50
2183 | 国网重庆市电力公司酉阳供电分公司 | 351开关 | 351 | 20M01000038688608 | 35kV毛坝变电站 | 35kV 黑毛线351 | 国网重庆市电力公司酉阳供电分公司 | 城南变电运维班 |  | 交流35kV | 在运 | 三相 | ABC | 2017-12-08 |  | 否 |  | 否 | 户外式 | 变电 | LW8-40.5 | 瓷柱式 | 弹簧 | SF6 | 石家庄科林电气设备有限公司 | 2017-07-01 | CGSG1703 |  | 中国 | 40.5 | 1250 | 50 | 95/185 | 30 | 31.5 |  |  |  | 80 | 80 | 31.5 | 4 | 1 | 1113 | 400 |  |  | 5000 |  |  | 40 | 0.5 | 0.42 | 0.4 |  |  |  |  | 2 | 3 | [32 empty] | 0 |  | 省（直辖市、自治区）公司 | 国网重庆市电力公司酉阳供电分公司 | 21207212000400B2111110 | 212072120004 | 重庆酉阳毛坝35kV变电站1号主变增容工程 | 2.002e+22 | 设备增加-其他途径 | 2017-12-03
2184 | 国网重庆市电力公司江津供电分公司 | 958开关 | 958 | 20M01000039042049 | 110kV槽坊变电站 | 10kV #1电容器958 | 国网重庆市电力公司江津供电分公司 | 变电运维班 |  | 交流10kV | 在运 | 三相 | ABC | 2018-07-24 |  | 开关柜 | 958开关柜 | 否 | 户内式 | 变电 | VD4/H | 其他 | 弹簧 | 真空 | 厦门ABB开关有限公司 | 2017-11-01 | 1YHP000066A1873 |  | 中国 | 12 | 1250 | 50 | 42/75 | 25 | 31.5 |  |  |  | 80 | 80 | 31.5 | 4 | 1 | 300 | 200 |  |  | 10000 | 44 | 31 | 100 | [43 empty] | 省（直辖市、自治区）公司 | 国网重庆市电力公司江津供电分公司 | 18201116004N00A0000000 | 18201116004N | 槽仁960开关柜旁新增16面开关柜 |  | 设备增加-技术改造 | 2018-02-22
2185 | 国网重庆市电力公司江北供电分公司 | 932开关 | 932 | 20M01000038922774 | 110kV苗儿石变电站 | 10kV #2接地变932 | 国网重庆市电力公司江北供电分公司 | 盘溪变电运维班 |  | 交流10kV | 在运 | 三相 | ABC | 2018-01-14 |  | 开关柜 | 932开关柜 | 否 | 户内式 | 变电 | VXB-12P | 其他 | 弹簧 | 真空 | 西电宝鸡电气有限公司 | 2017-12-01 | D17120374 |  | 中国 | 12 | 1250 | 50 | 42/75 | 50 | 31.5 |  |  |  | 80 | 80 | 31.5 | 4 | 1 | 300 | 200 |  |  | 10000 | 30 | 20 | 60 | [43 empty] | 省（直辖市、自治区）公司 | 国网重庆市电力公司江北供电分公司 | ZY209918000100Y0000500 | ZY2099180001 | 重庆市电力公司2018年应急物资管理专用项目 |  | 设备增加-技术改造 | 2018-01-11
2186 | 国网重庆市电力公司江北供电分公司 | 932开关 | 932 | 20M01000038756518 | 110kV光电园变电站 | 10kV光金六线932 | 国网重庆市电力公司江北供电分公司 | 盘溪变电运维班 |  | 交流10kV | 在运 | 三相 | ABC | 2017-12-20 |  | 开关柜 | 932开关柜 | 否 | 户内式 | 变电 | VF12 | 其他 | 弹簧 | 真空 | 北京供电福斯特开关设备有限公司 | 2017-05-01 | 17050355 |  | 中国 | 12 | 1250 | 50 | 42/75 | 50 | 25 |  |  |  | 63 | 63 | 25 | 4 | 1 | 300 | 200 |  |  | 10000 | 70 | 40 | 50 | [7 empty] | 3 | 3 | 0 | 0 | [32 empty] | 省（直辖市、自治区）公司 | 国网重庆市电力公司江北供电分公司 | 16200113202B0320000000 | 16200113202B | 渝北光电园110kV输变电工程 |  | 设备增加-基本建设 | 2017-12-15
2187 | 国网重庆市电力公司江北供电分公司 | 933开关 | 933 | 20M01000038756521 | 110kV光电园变电站 | 10kV光金四线933 | 国网重庆市电力公司江北供电分公司 | 盘溪变电运维班 |  | 交流10kV | 在运 | 三相 | ABC | 2017-12-20 |  | 开关柜 | 933开关柜 | 否 | 户内式 | 变电 | VF12 | 其他 | 弹簧 | 真空 | 北京供电福斯特开关设备有限公司 | 2017-05-01 | 17050383 |  | 中国 | 12 | 1250 | 50 | 42/75 | 50 | 25 |  |  |  | 63 | 63 | 25 | 4 | 1 | 300 | 200 |  |  | 10000 | 70 | 40 | 50 | [7 empty] | 3 | 3 | 0 | 0 | [32 empty] | 省（直辖市、自治区）公司 | 国网重庆市电力公司江北供电分公司 | 16200113202B0320000000 | 16200113202B | 渝北光电园110kV输变电工程 |  | 设备增加-基本建设 | 2017-12-15
2188 | 国网重庆市电力公司江北供电分公司 | 945开关 | 945 | 20M01000038756524 | 110kV光电园变电站 | 10kV光国线945 | 国网重庆市电力公司江北供电分公司 | 盘溪变电运维班 |  | 交流10kV | 在运 | 三相 | ABC | 2017-12-20 | 2019-11-14 | 开关柜 | 945开关柜 | 否 | 户内式 | 变电 | VF12 | 其他 | 弹簧 | 真空 | 北京供电福斯特开关设备有限公司 | 2017-05-01 | 17050369 |  | 中国 | 12 | 1250 | 50 | 42/75 | 50 | 25 |  |  |  | 63 | 63 | 25 | 4 | 1 | 300 | 200 |  |  | 10000 | 70 | 40 | 50 | [7 empty] | 3 | 3 | 0 | 0 | [32 empty] | 省（直辖市、自治区）公司 | 国网重庆市电力公司江北供电分公司 | 16200113202B0320000000 | 16200113202B | 渝北光电园110kV输变电工程 |  | 设备增加-基本建设 | 2017-12-15
2189 | 国网重庆市电力公司江北供电分公司 | 941开关 | 941 | 20M01000038756527 | 110kV光电园变电站 | 10kV光基二线941 | 国网重庆市电力公司江北供电分公司 | 盘溪变电运维班 |  | 交流10kV | 在运 | 三相 | ABC | 2018-07-09 |  | 开关柜 | 941开关柜 | 否 | 户内式 | 变电 | VF12 | 其他 | 弹簧 | 真空 | 北京供电福斯特开关设备有限公司 | 2017-05-01 | 17050357 |  | 中国 | 12 | 1250 | 50 | 42/75 | 50 | 25 |  |  |  | 63 | 63 | 25 | 4 | 1 | 300 | 200 |  |  | 10000 | 70 | 40 | 50 | [7 empty] | 3 | 3 | 0 | 0 | [32 empty] | 省（直辖市、自治区）公司 | 国网重庆市电力公司江北供电分公司 | 16200113202B0320000000 | 16200113202B | 渝北光电园110kV输变电工程 |  | 设备增加-基本建设 | 2017-12-15
2190 | 国网重庆市电力公司市区供电分公司 | 947开关 | 947 | 20M01000039049955 | 110kV沙坪坝变电站 | 10kV沙碾线947 | 国网重庆市电力公司市区供电分公司 | 变电运维二班 |  | 交流10kV | 在运 | 三相 | ABC | 2018-04-27 |  | 开关柜 | 947开关柜 | 否 | 户内式 | 变电 | VTC1 | 其他 | 弹簧 | 真空 | 山东泰开成套电器有限公司 | 2017-10-01 |  |  | 中国 | 12 | 1250 | 50 | 42/75 | 50 | 31.5 |  |  |  | 80 | 80 | 31.5 | 4 | 1 | 280 | 200 |  |  | 5000 | 50 | 30 | 50 | [43 empty] | 省（直辖市、自治区）公司 | 国网重庆市电力公司市区供电分公司 | 16200113205Q0010000000 | 16200113205Q | 沙坪坝渝碚路110千伏输变电工程 |  | 设备增加-基本建设 | 2018-02-28
2191 | 国网重庆市电力公司检修分公司 | 972开关 | 972 | 20M01000039165392 | 220kV云阳变电站 | 10kV云川二线972 | 国网重庆市电力公司检修分公司 | 云阳公司变电运维组 |  | 交流10kV | 在运 | 三相 | ABC | 2018-04-16 |  | 开关柜 | 972开关柜 | 否 | 户内式 | 变电 | ZN18A-12 | 其他 | 弹簧 | 真空 | 川开电气有限公司 | 2016-06-16 | 1503GY00138 |  | 中国 | 12 | 1250 | 50 | 42/75 | 50 | 31.5 |  | 31.5 |  | 31.5 | 80 | 80 | 3 | 1 |  |  |  |  | 10000 |  |  | 100 | [7 empty] | 3 | 4 | [34 empty] | 省（直辖市、自治区）公司 | 国网重庆市电力公司检修分公司 | 16201214009V0010000000 | 16201214009V | 新增10千伏出线间隔设备 |  | 设备增加-基本建设 | 2018-04-16
2192 | 国网重庆市电力公司石柱供电分公司 | 953开关 | 953 | 20M01000035305141 | 35kV银子洞变电站 | 10kV银尚线953 | 国网重庆市电力公司石柱供电分公司 | 变电运维班 |  | 交流10kV | 在运 | 三相 | ABC | 2017-03-22 |  | 开关柜 |  | 否 | 户内式 | 变电 | VBP-1212B25 | 其他 | 弹簧 | 真空 | 广州东芝白云电器设备有限公司 | 2016-05-01 |  |  | 中国 | 12 | 1250 | 50 | 42/75 | 50 | 25 |  |  |  | 63 | 63 | 25 | 4 | 1 | 264 | 200 |  |  | 10000 | 120 | 50 | 90 | [7 empty] | 3 | 5 | 2 | 3 | [30 empty] | 0 |  | 省（直辖市、自治区）公司 | 国网重庆市电力公司石柱供电分公司 | FM2070 | FM2070 | FM2070 |  | 设备增加-基本建设 | 2017-03-22
2193 | 国网重庆市电力公司奉节供电分公司 | 4号电容器975断路器 | 975 | 20M01000038713459 | 110kV羊市坪变电站 | 10kV4号电容器975 | 国网重庆市电力公司奉节供电分公司 | 江南变电运维站 |  | 交流10kV | 在运 | 三相 | ABC | 2017-12-07 |  | 开关柜 | 4号电容器975开关柜 | 否 | 户内式 | 变电 | VSV-12 | 其他 | 弹簧 | 真空 | 河南森源电气股份有限公司 | 2017-01-08 | S20170101624 |  | 中国 | 12 | 1250 | 50 | 42/75 | 50 | 31.5 |  |  |  | 80 | 80 | 31.5 | 4 | 1 | 220 | 200 |  |  | 30000 |  |  | 40 | [7 empty] | 2 | 2 | [34 empty] | 省（直辖市、自治区）公司 | 国网重庆市电力公司奉节供电分公司 | 21207415009500B0000000 | 212074150095 | 国网重庆奉节公司110kV羊市坪变电站设备改造 |  | 设备增加-其他途径 | 2017-12-07
2194 | 国网重庆市电力公司奉节供电分公司 | 3号电容器960断路器 | 960 | 20M01000038713464 | 110kV羊市坪变电站 | 10kV3号电容器960 | 国网重庆市电力公司奉节供电分公司 | 江南变电运维站 |  | 交流10kV | 在运 | 三相 | ABC | 2017-12-07 |  | 开关柜 | 3号电容器960开关柜 | 否 | 户内式 | 变电 | VSV-12 | 其他 | 弹簧 | 真空 | 河南森源电气股份有限公司 | 2017-01-08 | S20170101624 |  | 中国 | 12 | 1250 | 50 | 42/75 | 50 | 31.5 |  |  |  | 80 | 80 | 31.5 | 4 | 1 | 220 | 200 |  |  | 30000 | 40 | 30 | 40 | [7 empty] | 2 | 2 | [34 empty] | 省（直辖市、自治区）公司 | 国网重庆市电力公司奉节供电分公司 | 21207415009500B0000000 | 212074150095 | 国网重庆奉节公司110kV羊市坪变电站设备改造 |  | 设备增加-其他途径 | 2017-12-07
2195 | 国网重庆市电力公司江北供电分公司 | 902开关 | 902 | 20M01000038756530 | 110kV光电园变电站 | 110kV #2主变 | 国网重庆市电力公司江北供电分公司 | 盘溪变电运维班 |  | 交流10kV | 在运 | 三相 | ABC | 2017-12-20 |  | 开关柜 | 902开关柜 | 否 | 户内式 | 变电 | VF12 | 其他 | 弹簧 | 真空 | 北京供电福斯特开关设备有限公司 | 2017-05-01 | 17050390 |  | 中国 | 12 | 3150 | 50 | 42/75 | 50 | 31.5 |  |  |  | 80 | 80 | 31.5 | 4 | 1 | 300 | 200 |  |  | 10000 | 70 | 40 | 50 | [7 empty] | 3 | 3 | 0 | 0 | [32 empty] | 省（直辖市、自治区）公司 | 国网重庆市电力公司江北供电分公司 | 16200113202B0320000000 | 16200113202B | 渝北光电园110kV输变电工程 |  | 设备增加-基本建设 | 2017-12-15
2196 | 国网重庆市电力公司江北供电分公司 | 102开关 | 102 | 20M01000038756531 | 110kV光电园变电站 | 110kV #2主变 | 国网重庆市电力公司江北供电分公司 | 盘溪变电运维班 |  | 交流110kV | 在运 | 三相 | ABC | 2017-12-20 |  | 组合电器 | 102组合电器 | 否 | 户内式 | 变电 | ZF23-126CB | GIS | 弹簧 | SF6 | 上海西电高压开关有限公司 | 2017-05-01 | 14043G-CB71 |  | 中国 | 126 | 2000 | 50 | 230/550 | 20 | 40 |  |  |  | 100 | 100 | 40 | 4 | 1 |  | 0 |  |  | 10000 | 90 | 50 | 40 | [43 empty] | 省（直辖市、自治区）公司 | 国网重庆市电力公司江北供电分公司 | 16200113202B0320000000 | 16200113202B | 渝北光电园110kV输变电工程 |  | 设备增加-基本建设 | 2017-12-15
2197 | 国网重庆市电力公司江北供电分公司 | 112开关 | 112 | 20M01000038756541 | 110kV光电园变电站 | 110kV 分段112 | 国网重庆市电力公司江北供电分公司 | 盘溪变电运维班 |  | 交流110kV | 在运 | 三相 | ABC | 2017-12-20 |  | 组合电器 | 112组合电器 | 否 | 户内式 | 变电 | ZF23-126CB | GIS | 弹簧 | SF6 | 上海西电高压开关有限公司 | 2017-05-01 | 14043G-CB61 |  | 中国 | 126 | 2000 | 50 | 230/550 | 20 | 40 |  |  |  | 100 | 100 | 40 | 4 | 1 |  | 0 |  |  | 10000 | 90 | 50 | 40 | [43 empty] | 省（直辖市、自治区）公司 | 国网重庆市电力公司江北供电分公司 | 16200113202B0320000000 | 16200113202B | 渝北光电园110kV输变电工程 |  | 设备增加-基本建设 | 2017-12-15
2198 | 国网重庆市电力公司江北供电分公司 | 926开关 | 926 | 20M01000038756543 | 110kV光电园变电站 | 10kV光前线926 | 国网重庆市电力公司江北供电分公司 | 盘溪变电运维班 |  | 交流10kV | 在运 | 三相 | ABC | 2017-12-20 | 2019-04-10 | 开关柜 | 926开关柜 | 否 | 户内式 | 变电 | VF12 | 其他 | 弹簧 | 真空 | 北京供电福斯特开关设备有限公司 | 2017-05-01 | 17050368 |  | 中国 | 12 | 1250 | 50 | 42/75 | 50 | 25 |  |  |  | 63 | 63 | 25 | 4 | 1 | 300 | 200 |  |  | 10000 | 70 | 40 | 50 | [7 empty] | 3 | 3 | 0 | 0 | [32 empty] | 省（直辖市、自治区）公司 | 国网重庆市电力公司江北供电分公司 | 16200113202B0320000000 | 16200113202B | 渝北光电园110kV输变电工程 |  | 设备增加-基本建设 | 2017-12-15
2199 | 国网重庆市电力公司忠县供电分公司 | 962开关 | 962 | 20M01000039093406 | 35kV水坪变电站 | 10kV #接地变962 | 国网重庆市电力公司忠县供电分公司 | 变电运维班 |  | 交流10kV | 在运 | 三相 | ABC | 2018-01-20 |  | 开关柜 | 2号站变962开关柜 | 否 | 户内式 | 变电 | VXG-12 | 其他 | 电磁 | 真空 | 成都旭光电子股份有限公司 | 2017-08-18 |  |  | 中国 | 12 | 1250 | 50 | 42/75 | 50 | 31.5 |  |  |  | 78.75 | 78.75 | 31.5 | 4 | 1 |  |  |  |  | 200 |  |  | 50 | [43 empty] | 省（直辖市、自治区）公司 | 国网重庆市电力公司忠县供电分公司 | FM2067 | 20171220 | 35kV水坪变电站输变电工程 |  | 设备增加-其他途径 | 2017-12-23
2200 | 国网重庆市电力公司忠县供电分公司 | 963开关 | 963 | 20M01000039093427 | 35kV水坪变电站 | 10kV水竞九线963 | 国网重庆市电力公司忠县供电分公司 | 变电运维班 |  | 交流10kV | 在运 | 三相 | ABC | 2018-01-20 |  | 开关柜 | 水竞九线963开关柜 | 否 | 户内式 | 变电 | VXG-12 | 其他 | 电磁 | 真空 | 成都旭光电子股份有限公司 | 2017-08-18 |  |  | 中国 | 12 | 1250 | 50 | 42/75 | 50 | 31.5 |  |  |  | 78.75 | 78.75 | 31.5 | 4 | 1 |  |  |  |  | 200 |  |  | 50 | [43 empty] | 省（直辖市、自治区）公司 | 国网重庆市电力公司忠县供电分公司 | FM2067 | 20171220 | 35kV水坪变电站输变电工程 |  | 设备增加-其他途径 | 2017-12-22
2201 | 国网重庆市电力公司忠县供电分公司 | 972开关 | 972 | 20M01000039093431 | 35kV水坪变电站 | 10kV #4电容器972 | 国网重庆市电力公司忠县供电分公司 | 变电运维班 |  | 交流10kV | 在运 | 三相 | ABC | 2018-01-20 |  | 开关柜 |  | 否 | 户内式 | 变电 | VXG-12 | 其他 | 电磁 | 真空 | 成都旭光电子股份有限公司 | 2017-08-18 |  |  | 中国 | 12 | 1250 | 50 | 42/75 | 50 | 31.5 |  |  |  | 78.75 | 78.75 | 31.5 | 4 | 1 |  |  |  |  | 200 |  |  | 50 | [43 empty] | 省（直辖市、自治区）公司 | 国网重庆市电力公司忠县供电分公司 | FM2067 | 20171220 | 35kV水坪变电站输变电工程 |  | 设备增加-其他途径 | 2018-01-22 16:03
2202 | 国网重庆市电力公司永川供电分公司 | 948开关 | 948 | 20M01000039196076 | 110kV梧桐变电站 | 10kV梧东二线948 | 国网重庆市电力公司永川供电分公司 | 荣昌变电运维班 |  | 交流10kV | 在运 | 三相 | ABC | 2018-08-30 |  | 开关柜 | 948开关柜 | 否 | 户内式 | 变电 | VTK-12 | 其他 | 弹簧 | 真空 | 山东泰开真空开关有限公司 | 2017-12-01 | 177837 |  | 中国 | 12 | 1250 | 50 | 42/75 | 50 | 31.5 |  |  |  | 80 | 80 | 31.5 | 4 | 1 | 264 | 200 |  |  | 10000 | 100 | 50 | 60 | [7 empty] | 2 | 4 | [34 empty] | 省（直辖市、自治区）公司 | 国网重庆市电力公司永川供电分公司 |  | 18200916005W | 荣昌10kV南部拓展区开闭所电源II线新建工程 |  | 设备增加-其他途径 | 2018-04-25
2203 | 国网重庆市电力公司铜梁供电分公司 | 953开关 | 953 | 20M01000038660229 | 110kV铜梁变电站 | 10kV #1接地变953 | 国网重庆市电力公司铜梁供电分公司 | 铜梁变电运维站 |  | 交流10kV | 在运 | 三相 | ABC | 2017-12-10 | 2017-12-10 | 开关柜 | 953开关柜 | 否 | 户内式 | 变电 | ZN73-12 | 其他 | 弹簧 | 真空 | 广州白云电器设备股份有限公司 | 2017-09-29 | ZN731709005 |  | 中国 | 12 | 1250 | 50 | 42/75 | 50 | 31.5 |  |  |  | 80 | 80 | 31.5 | 4 | 1 | 230 | 190 |  |  | 10000 | 30 | 20 | 50 | [43 empty] | 省（直辖市、自治区）公司 | 国网重庆市电力公司铜梁供电分公司 | 1820611600900A0000000 | 18206116009 | 铜梁110kV铜梁变电站10kV开关柜扩建 |  | 设备增加-技术改造 | 2017-11-29
2204 | 国网重庆市电力公司黔江供电分公司 | 981开关 | 981开关 | 20M01000038732192 | 35kV冯家变电站 | 10kV #1电容器981 | 国网重庆市电力公司黔江供电分公司 | 变电运维站 |  | 交流10kV | 在运 | 三相 | ABC | 2017-05-18 |  | 开关柜 | 981开关柜 | 是 | 户内式 | 变电 | VTC1 | 其他 | 弹簧 | 真空 | 山东泰开成套电器有限公司 | 2017-02-10 |  |  | 中国 | 12 | 1250 | 50 | 12/42/75kv | 30 | 25 |  |  |  | 25 | 150 | 31.5 | 4 | 2 |  |  |  |  | 10000 |  |  | 3 | [43 empty] | 省（直辖市、自治区）公司 | 国网重庆市电力公司黔江供电分公司 | 17206415004Z0010000000 | 17206415004Z | 重庆黔江冯家35kV变电站主变增容改造工程 |  | 设备增加-技术改造 | 2017-12-08
2205 | 国网重庆市电力公司江北供电分公司 | 921开关 | 921 | 20M01000038756550 | 110kV光电园变电站 | 10kV光基一线921 | 国网重庆市电力公司江北供电分公司 | 盘溪变电运维班 |  | 交流10kV | 在运 | 三相 | ABC | 2018-07-09 |  | 开关柜 | 921开关柜 | 否 | 户内式 | 变电 | VF12 | 其他 | 弹簧 | 真空 | 北京供电福斯特开关设备有限公司 | 2017-05-01 | 17050366 |  | 中国 | 12 | 1250 | 50 | 42/75 | 50 | 25 |  |  |  | 63 | 63 | 25 | 4 | 1 | 300 | 200 |  |  | 10000 | 70 | 40 | 50 | [7 empty] | 3 | 3 | 0 | 0 | [32 empty] | 省（直辖市、自治区）公司 | 国网重庆市电力公司江北供电分公司 | 16200113202B0320000000 | 16200113202B | 渝北光电园110kV输变电工程 |  | 设备增加-基本建设 | 2017-12-15
2206 | 国网重庆市电力公司江北供电分公司 | 918开关 | 918 | 20M01000038756555 | 110kV光电园变电站 | 10kV光晶线918 | 国网重庆市电力公司江北供电分公司 | 盘溪变电运维班 |  | 交流10kV | 在运 | 三相 | ABC | 2017-12-20 |  | 开关柜 | 918开关柜 | 否 | 户内式 | 变电 | VF12 | 其他 | 弹簧 | 真空 | 北京供电福斯特开关设备有限公司 | 2017-05-01 | 17050367 |  | 中国 | 12 | 1250 | 50 | 42/75 | 50 | 25 |  |  |  | 63 | 63 | 25 | 4 | 1 | 300 | 200 |  |  | 10000 | 70 | 40 | 50 | [7 empty] | 3 | 3 | 0 | 0 | [32 empty] | 省（直辖市、自治区）公司 | 国网重庆市电力公司江北供电分公司 | 16200113202B0320000000 | 16200113202B | 渝北光电园110kV输变电工程 |  | 设备增加-基本建设 | 2017-12-15
2207 | 国网重庆市电力公司江北供电分公司 | 938开关 | 938 | 20M01000038756559 | 110kV光电园变电站 | 10kV #2接地变938 | 国网重庆市电力公司江北供电分公司 | 盘溪变电运维班 |  | 交流10kV | 在运 | 三相 | ABC | 2017-12-20 |  | 开关柜 | 938开关柜 | 否 | 户内式 | 变电 | VF12 | 其他 | 弹簧 | 真空 | 北京供电福斯特开关设备有限公司 | 2017-05-01 | 17050380 |  | 中国 | 12 | 1250 | 50 | 42/75 | 50 | 25 |  |  |  | 63 | 63 | 25 | 4 | 1 | 300 | 200 |  |  | 10000 | 70 | 40 | 50 | [7 empty] | 3 | 3 | 0 | 0 | [32 empty] | 省（直辖市、自治区）公司 | 国网重庆市电力公司江北供电分公司 | 16200113202B0320000000 | 16200113202B | 渝北光电园110kV输变电工程 |  | 设备增加-基本建设 | 2017-12-15
2208 | 国网重庆市电力公司江北供电分公司 | 913开关 | 913 | 20M01000038756564 | 110kV光电园变电站 | 10kV光金五线913 | 国网重庆市电力公司江北供电分公司 | 盘溪变电运维班 |  | 交流10kV | 在运 | 三相 | ABC | 2017-12-20 |  | 开关柜 | 913开关柜 | 否 | 户内式 | 变电 | VF12 | 其他 | 弹簧 | 真空 | 北京供电福斯特开关设备有限公司 | 2017-05-01 | 17050363 |  | 中国 | 12 | 1250 | 50 | 42/75 | 50 | 25 |  |  |  | 63 | 63 | 25 | 4 | 1 | 300 | 200 |  |  | 10000 | 70 | 40 | 50 | [7 empty] | 3 | 3 | 0 | 0 | [32 empty] | 省（直辖市、自治区）公司 | 国网重庆市电力公司江北供电分公司 | 16200113202B0320000000 | 16200113202B | 渝北光电园110kV输变电工程 |  | 设备增加-基本建设 | 2017-12-15
2209 | 国网重庆市电力公司江北供电分公司 | 916开关 | 916 | 20M01000038756566 | 110kV光电园变电站 | 10kV光电线916 | 国网重庆市电力公司江北供电分公司 | 盘溪变电运维班 |  | 交流10kV | 在运 | 三相 | ABC | 2017-12-20 |  | 开关柜 | 916开关柜 | 否 | 户内式 | 变电 | VF12 | 其他 | 弹簧 | 真空 | 北京供电福斯特开关设备有限公司 | 2017-05-01 | 17050359 |  | 中国 | 12 | 1250 | 50 | 42/75 | 50 | 25 |  |  |  | 63 | 63 | 25 | 4 | 1 | 300 | 200 |  |  | 10000 | 70 | 40 | 50 | [7 empty] | 3 | 3 | 0 | 0 | [32 empty] | 省（直辖市、自治区）公司 | 国网重庆市电力公司江北供电分公司 | 16200113202B0320000000 | 16200113202B | 渝北光电园110kV输变电工程 |  | 设备增加-基本建设 | 2017-12-15
2210 | 国网重庆市电力公司江北供电分公司 | 919开关 | 919 | 20M01000038756569 | 110kV光电园变电站 | 10kV光火线919 | 国网重庆市电力公司江北供电分公司 | 盘溪变电运维班 |  | 交流10kV | 在运 | 三相 | ABC | 2017-12-20 |  | 开关柜 | 919开关柜 | 否 | 户内式 | 变电 | VF12 | 其他 | 弹簧 | 真空 | 北京供电福斯特开关设备有限公司 | 2017-05-01 | 17050361 |  | 中国 | 12 | 1250 | 50 | 42/75 | 50 | 25 |  |  |  | 63 | 63 | 25 | 4 | 1 | 300 | 200 |  |  | 10000 | 70 | 40 | 50 | [7 empty] | 3 | 3 | 0 | 0 | [32 empty] | 省（直辖市、自治区）公司 | 国网重庆市电力公司江北供电分公司 | 16200113202B0320000000 | 16200113202B | 渝北光电园110kV输变电工程 |  | 设备增加-基本建设 | 2017-12-15
2211 | 国网重庆市电力公司江北供电分公司 | 936开关 | 936 | 20M01000038756572 | 110kV光电园变电站 | 10kV光枫线936 | 国网重庆市电力公司江北供电分公司 | 盘溪变电运维班 |  | 交流10kV | 在运 | 三相 | ABC | 2017-12-20 |  | 开关柜 | 936开关柜 | 否 | 户内式 | 变电 | VF12 | 其他 | 弹簧 | 真空 | 北京供电福斯特开关设备有限公司 | 2017-05-01 | 17050379 |  | 中国 | 12 | 1250 | 50 | 42/75 | 50 | 25 |  |  |  | 63 | 63 | 25 | 4 | 1 | 300 | 200 |  |  | 10000 | 70 | 40 | 50 | [7 empty] | 3 | 3 | 0 | 0 | [32 empty] | 省（直辖市、自治区）公司 | 国网重庆市电力公司江北供电分公司 | 16200113202B0320000000 | 16200113202B | 渝北光电园110kV输变电工程 |  | 设备增加-基本建设 | 2017-12-15
2212 | 国网重庆市电力公司江北供电分公司 | 942开关 | 942 | 20M01000038756575 | 110kV光电园变电站 | 10kV光道二线942 | 国网重庆市电力公司江北供电分公司 | 盘溪变电运维班 |  | 交流10kV | 在运 | 三相 | ABC | 2018-05-16 |  | 开关柜 | 942开关柜 | 否 | 户内式 | 变电 | VF12 | 其他 | 弹簧 | 真空 | 北京供电福斯特开关设备有限公司 | 2017-05-01 | 17050356 |  | 中国 | 12 | 1250 | 50 | 42/75 | 50 | 25 |  |  |  | 63 | 63 | 25 | 4 | 1 | 300 | 200 |  |  | 10000 | 70 | 40 | 50 | [7 empty] | 3 | 3 | 0 | 0 | [32 empty] | 省（直辖市、自治区）公司 | 国网重庆市电力公司江北供电分公司 | 16200113202B0320000000 | 16200113202B | 渝北光电园110kV输变电工程 |  | 设备增加-基本建设 | 2017-12-15
2213 | 国网重庆市电力公司江北供电分公司 | 165开关 | 165 | 20M01000035495872 | 110kV白杨变电站 | 110kV白寺线165 | 国网重庆市电力公司江北供电分公司 | 空港变电运维班 |  | 交流110kV | 在运 | 三相 | ABC | 2017-05-17 |  | 组合电器 | 165组合电器 | 否 | 户外式 | 变电 | LWG2-145 | GIS | 弹簧 | SF6 | 西安西电开关电气有限公司 | 2017-02-01 | 1GBH03264 |  | 中国 | 145 | 2500 | 50 | 230/550 | 20 | 40 |  |  |  | 100 | 100 | 40 | 4 | 1 |  | 0 |  |  | 10000 | 150 | 20 | 60 | 0.5 | 0.45 | 0.4 |  |  |  |  | 2 | 4 | [34 empty] | 省（直辖市、自治区）公司 | 国网重庆市电力公司江北供电分公司 |  |  |  |  | 设备增加-无偿调入 | 2017-04-19
2214 | 国网重庆市电力公司检修分公司 | 913断路器 | 913 | 20M01000039194022 | 220kV走马羊变电站 | 10kV 羊界线913 | 国网重庆市电力公司检修分公司 | 江南220千伏变电运维站 |  | 交流10kV | 在运 | 三相 | ABC | 2018-04-22 |  | 开关柜 | 913开关柜 | 否 | 户内式 | 变电 | VGD-12 | 其他 | 弹簧 | 真空 | 大连三友电器设备有限公司 | 2017-11-01 | 20171409 |  | 中国 | 12 | 1250 | 50 | 42/75 | 50 | 25 |  |  |  | 63 | 63 | 25 | 4 | 1 | 200 | 180 |  |  | 10000 | 20 | 10 | 60 | [43 empty] | 省（直辖市、自治区）公司 | 国网重庆市电力公司检修分公司 | 21201316008901B0000000 | 212013160089 | 国网重庆检修公司220kV走马羊变电站10kV开关柜改造 |  | 设备增加-技术改造 | 2018-04-13
2215 | 国网重庆市电力公司检修分公司 | 917断路器 | 917 | 20M01000039195943 | 220kV走马羊变电站 | 10kV 9#电容器917 | 国网重庆市电力公司检修分公司 | 江南220千伏变电运维站 |  | 交流10kV | 在运 | 三相 | ABC | 2018-04-22 |  | 开关柜 | 917开关柜 | 否 | 户内式 | 变电 | VGD-12 | 其他 | 弹簧 | 真空 | 大连三友电器设备有限公司 | 2017-11-01 | 20171427R |  | 中国 | 12 | 1250 | 50 | 42/75 | 50 | 25 |  |  |  | 63 | 63 | 25 | 4 | 1 | 200 | 180 |  |  | 10000 | 20 | 10 | 60 | [43 empty] | 省（直辖市、自治区）公司 | 国网重庆市电力公司检修分公司 | 21201316008901B0000000 | 212013160089 | 国网重庆检修公司220kV走马羊变电站10kV开关柜改造 |  | 设备增加-技术改造 | 2018-04-13
2216 | 重庆川东电力集团有限责任公司 | 321开关 | 321 | 20M01000038964872 | 110kV桥南变电站 | 35kV南西I线321 | 重庆川东电力集团有限责任公司 | 桥南运维站 |  | 交流35kV | 在运 | 三相 | ABC | 2018-01-22 | 2018-01-22 | 开关柜 | 321开关柜 | 否 | 户内式 | 变电 | ZN-40.5/T | 其他 | 弹簧 | 真空 | 许继电气股份有限公司 | 2017-12-14 | 1225G1718417100559 |  | 中国 | 40.5 | 1250 | 50 | 95/185 | 30 | 25 |  |  |  | 63 | 63 | 25 | 4 | 1 | 1012.5 | 400 |  |  | 20000 | 50 | 25 | 30 | [7 empty] | 2 | 2 | [34 empty] | 子公司 |  |  | 21207516005R | 110kV桥南变电站35kV开关柜及消弧线圈 |  | 设备增加-其他途径 | 2018-01-22
2217 | 重庆川东电力集团有限责任公司 | 324开关 | 324 | 20M01000038964879 | 110kV桥南变电站 | 35kV南大I线324 | 重庆川东电力集团有限责任公司 | 桥南运维站 |  | 交流35kV | 在运 | 三相 | ABC | 2018-01-22 | 2018-01-22 | 开关柜 | 324开关柜 | 否 | 户内式 | 变电 | ZN-40.5/T | 其他 | 弹簧 | 真空 | 许继电气股份有限公司 | 2017-12-14 | 1225G1718417100553 |  | 中国 | 40.5 | 1250 | 50 | 95/185 | 30 | 25 |  |  |  | 63 | 63 | 25 | 4 | 1 | 1012.5 | 400 |  |  | 20000 | 50 | 25 | 30 | [7 empty] | 2 | 2 | [34 empty] | 子公司 |  |  | 21207516005R | 110kV桥南变电站35kV开关柜及消弧线圈 |  | 设备增加-其他途径 | 2018-01-22
2218 | 重庆川东电力集团有限责任公司 | 323开关 | 323 | 20M01000038964881 | 110kV桥南变电站 | 35kV泽胜市场线323 | 重庆川东电力集团有限责任公司 | 桥南运维站 |  | 交流35kV | 在运 | 三相 | ABC | 2018-01-22 | 2018-01-22 | 开关柜 | 323开关柜 | 否 | 户内式 | 变电 | ZN-40.5/T | 其他 | 弹簧 | 真空 | 许继电气股份有限公司 | 2017-12-14 | 1225G1718417100555 |  | 中国 | 40.5 | 1250 | 50 | 95/185 | 30 | 25 |  |  |  | 63 | 63 | 25 | 4 | 1 | 1012.5 | 400 | 800 |  | 20000 | 50 | 25 | 30 | [7 empty] | 2 | 2 | [34 empty] | 子公司 |  |  | 21207516005R | 110kV桥南变电站35kV开关柜及消弧线圈 |  | 设备增加-其他途径 | 2018-01-22
2219 | 重庆川东电力集团有限责任公司 | 322开关 | 322 | 20M01000038964884 | 110kV桥南变电站 | 35kV坪南线322 | 重庆川东电力集团有限责任公司 | 桥南运维站 |  | 交流35kV | 在运 | 三相 | ABC | 2018-01-22 | 2018-01-22 | 开关柜 | 322开关柜 | 否 | 户内式 | 变电 | ZN-40.5/T | 其他 | 弹簧 | 真空 | 许继电气股份有限公司 | 2017-12-14 | 1225G1718417100551 |  | 中国 | 40.5 | 1250 | 50 | 95/185 | 30 | 25 |  |  |  | 63 | 63 | 25 | 4 | 1 | 1012.5 | 400 |  |  | 20000 | 50 | 25 | 30 | [7 empty] | 2 | 2 | [34 empty] | 子公司 |  |  | 21207516005R | 110kV桥南变电站35kV开关柜及消弧线圈 |  | 设备增加-其他途径 | 2018-01-22
2220 | 国网重庆市电力公司检修分公司 | 914断路器 | 914 | 20M01000034971539 | 220kV双山变电站 | 10kV #4电容器914 | 国网重庆市电力公司检修分公司 | 市区220千伏变电运维站 |  | 交流10kV | 在运 | 三相 | ABC | 2017-01-24 |  | 开关柜 | 914开关柜 | 否 | 户内式 | 变电 | VTK-12 | 其他 | 弹簧 | 真空 | 山东泰开真空开关有限公司 | 2016-07-09 | 160552 |  | 中国 | 12 | 1250 | 50 | 42/75 | 50 | 31.5 |  |  |  | 80 | 80 | 31.5 | 4 | 1 | 200 | 180 |  |  | 5000 | 20 | 10 | 80 | [43 empty] | 省（直辖市、自治区）公司 | 国网重庆市电力公司检修分公司 | FM2013 | 15209714000N | 双山主变增容 |  | 设备增加-基本建设 | 2017-01-09
2221 | 国网重庆市电力公司南岸供电分公司 | 931开关 | 931 | 20M01000036394118 | 110kV二塘变电站 | 10kV二万一回线931 | 国网重庆市电力公司南岸供电分公司 | 丹桂变电运维站 |  | 交流10kV | 在运 | 三相 | ABC | 2017-12-01 |  | 开关柜 | 931开关柜 | 否 | 户内式 | 变电 | ZN73-12 | 其他 | 弹簧 | 真空 | 广州白云电器设备股份有限公司 | 2017-02-01 | ZN731701078 |  | 中国 | 12 | 1250 | 50 | 42/75 | 50 | 31.5 |  |  |  | 80 | 80 | 31.5 | 4 | 1 | 300 | 210 |  |  | 5000 | 70 | 40 | 80 | [43 empty] | 省（直辖市、自治区）公司 | 国网重庆市电力公司南岸供电分公司 | FM2003 | 16200315009F | 二塘110千伏变电站新建工程 |  | 设备增加-基本建设 | 2017-10-11
2222 | 国网重庆市电力公司南岸供电分公司 | 926开关 | 926 | 20M01000036394121 | 110kV二塘变电站 | 10kV待用四回线926 | 国网重庆市电力公司南岸供电分公司 | 丹桂变电运维站 |  | 交流10kV | 在运 | 三相 | ABC | 2017-12-01 |  | 开关柜 | 926开关柜 | 否 | 户内式 | 变电 | ZN73-12 | 其他 | 弹簧 | 真空 | 广州白云电器设备股份有限公司 | 2017-02-01 | ZN731701075 |  | 中国 | 12 | 1250 | 50 | 42/75 | 50 | 31.5 |  |  |  | 80 | 80 | 31.5 | 4 | 1 | 300 | 210 |  |  | 5000 | 70 | 40 | 80 | [43 empty] | 省（直辖市、自治区）公司 | 国网重庆市电力公司南岸供电分公司 | FM2003 | 16200315009F | 二塘110千伏变电站新建工程 |  | 设备增加-基本建设 | 2017-10-11
2223 | 国网重庆市电力公司检修分公司 | 930断路器 | 930 | 20M01000039190123 | 220kV走马羊变电站 | 10kV 分段930 | 国网重庆市电力公司检修分公司 | 江南220千伏变电运维站 |  | 交流10kV | 在运 | 三相 | ABC | 2018-04-22 |  | 开关柜 | 930开关柜 | 否 | 户内式 | 变电 | VGD-12 | 其他 | 弹簧 | 真空 | 大连三友电器设备有限公司 | 2017-11-01 | 20171398 |  | 中国 | 12 | 1250 | 50 | 42/75 | 50 | 25 |  |  |  | 63 | 63 | 25 | 4 | 1 | 200 | 180 |  |  | 10000 | 20 | 10 | 60 | [43 empty] | 省（直辖市、自治区）公司 | 国网重庆市电力公司检修分公司 | 21201316008901B0000000 | 212013160089 | 国网重庆检修公司220kV走马羊变电站10kV开关柜改造 |  | 设备增加-技术改造 | 2018-04-13
2224 | 国网重庆市电力公司永川供电分公司 | 320开关 | 320 | 20M01000038730688 | 35kV西湖变电站 | 35kV 分段 | 国网重庆市电力公司永川供电分公司 | 双桥变电运维站 |  | 交流35kV | 在运 | 三相 | ABC | 2018-01-30 |  | 开关柜 | 320开关柜 | 否 | 户内式 | 变电 | ZN-40.5 | 其他 | 弹簧 | 真空 | 天津平高智能电气有限公司 | 2017-09-01 | 174449 |  | 中国 | 40.5 | 1250 | 50 | 95/185 | 20 | 25 |  |  |  | 63 | 63 | 25 | 4 | 1 | 1000 | 400 |  |  | 20000 |  |  | 80 | [7 empty] | 2 | 4 | [34 empty] | 省（直辖市、自治区）公司 | 国网重庆市电力公司永川供电分公司 | 1720091500GM0220000000 | 1720091500GM | 重庆双桥西湖35千伏变电站主变增容工程 |  | 设备增加-技术改造 | 2017-12-08
2225 | 国网重庆市电力公司检修分公司 | 901断路器 | 901 | 20M01000039201492 | 220kV走马羊变电站 | 220kV 1#主变 | 国网重庆市电力公司检修分公司 | 江南220千伏变电运维站 |  | 交流10kV | 在运 | 三相 | ABC | 2018-04-22 |  | 开关柜 | 901开关柜 | 否 | 户内式 | 变电 | VGD-12 | 其他 | 弹簧 | 真空 | 大连三友电器设备有限公司 | 2017-11-01 | 20171400 |  | 中国 | 12 | 1250 | 50 | 42/75 | 50 | 25 |  |  |  | 63 | 63 | 25 | 4 | 1 | 200 | 180 |  |  | 10000 | 20 | 10 | 60 | [43 empty] | 省（直辖市、自治区）公司 | 国网重庆市电力公司检修分公司 | 21201316008901B0000000 | 212013160089 | 国网重庆检修公司220kV走马羊变电站10kV开关柜改造 |  | 设备增加-技术改造 | 2018-04-13
2226 | 国网重庆市电力公司检修分公司 | 957断路器 | 957 | 20M01000034961488 | 220kV渝黔变电站 | 10kV #7电容器957 | 国网重庆市电力公司检修分公司 | 江南220千伏变电运维站 |  | 交流10kV | 在运 | 三相 | ABC | 2017-04-20 |  | 开关柜 | 957开关柜 | 否 | 户内式 | 变电 | VD4/H-12.12.25 | 其他 | 弹簧 | 真空 | 厦门ABB开关有限公司 | 2016-01-01 | 1YHP000050A6937 |  | 中国 | 12 | 1250 | 50 | 42/75 | 50 | 25 |  |  |  | 63 | 63 | 25 | 4 | 1 | 300 | 200 |  |  | 10000 | 80 | 60 | 60 | [43 empty] | 省（直辖市、自治区）公司 | 国网重庆市电力公司检修分公司 | FM2013 | 152099110014 | 渝黔220kV变电站新建工程 |  | 设备增加-基本建设 | 2017-01-05
2227 | 国网重庆市电力公司检修分公司 | 924断路器 | 924 | 20M01000034963361 | 220kV渝黔变电站 | 10kV备用线924 | 国网重庆市电力公司检修分公司 | 江南220千伏变电运维站 |  | 交流10kV | 在运 | 三相 | ABC | 2018-12-19 |  | 开关柜 | 924开关柜 | 否 | 户内式 | 变电 | VD4/H-12.12.25 | 其他 | 弹簧 | 真空 | 厦门ABB开关有限公司 | 2016-01-01 | 1YHP000050A6944 |  | 中国 | 12 | 1250 | 50 | 42/75 | 50 | 25 |  |  |  | 63 | 63 | 25 | 4 | 1 | 300 | 200 |  |  | 10000 | 80 | 60 | 60 | [43 empty] | 省（直辖市、自治区）公司 | 国网重庆市电力公司检修分公司 | FM2013 | 1.521e+21 | 1.521e+21 |  | 设备增加-基本建设 | 2017-01-05
2228 | 国网重庆市电力公司南岸供电分公司 | 946开关 | 二互946 | 20M01000036394122 | 110kV二塘变电站 | 10kV二互线946 | 国网重庆市电力公司南岸供电分公司 | 丹桂变电运维站 |  | 交流10kV | 在运 | 三相 | ABC | 2017-12-01 |  | 开关柜 | 946开关柜 | 否 | 户内式 | 变电 | ZN73-12 | 其他 | 弹簧 | 真空 | 广州白云电器设备股份有限公司 | 2017-02-01 | ZN731701076 |  | 中国 | 12 | 1250 | 50 | 42/75 | 50 | 31.5 |  |  |  | 80 | 80 | 31.5 | 4 | 1 | 300 | 210 |  |  | 5000 | 70 | 40 | 80 | [43 empty] | 省（直辖市、自治区）公司 | 国网重庆市电力公司南岸供电分公司 | FM2003 | 16200315009F | 二塘110千伏变电站新建工程 |  | 设备增加-基本建设 | 2017-10-11
2229 | 国网重庆市电力公司南岸供电分公司 | 947开关 | 二学947 | 20M01000036394124 | 110kV二塘变电站 | 10kV二学线947 | 国网重庆市电力公司南岸供电分公司 | 丹桂变电运维站 |  | 交流10kV | 在运 | 三相 | ABC | 2017-12-01 |  | 开关柜 | 947开关柜 | 否 | 户内式 | 变电 | ZN73-12 | 其他 | 弹簧 | 真空 | 广州白云电器设备股份有限公司 | 2017-02-01 | ZN731701091 |  | 中国 | 12 | 1250 | 50 | 42/75 | 50 | 31.5 |  |  |  | 80 | 80 | 31.5 | 4 | 1 | 300 | 210 |  |  | 5000 | 70 | 40 | 80 | [43 empty] | 省（直辖市、自治区）公司 | 国网重庆市电力公司南岸供电分公司 | FM2003 | 16200315009F | 二塘110千伏变电站新建工程 |  | 设备增加-基本建设 | 2017-10-11
2230 | 国网重庆市电力公司南岸供电分公司 | 936开关 | 936 | 20M01000036394127 | 110kV二塘变电站 | 10kV待用二十六回线936 | 国网重庆市电力公司南岸供电分公司 | 丹桂变电运维站 |  | 交流10kV | 在运 | 三相 | ABC | 2017-12-01 |  | 开关柜 | 936开关柜 | 否 | 户内式 | 变电 | ZN73-12 | 其他 | 弹簧 | 真空 | 广州白云电器设备股份有限公司 | 2017-02-01 | ZN731701074 |  | 中国 | 12 | 1250 | 50 | 42/75 | 50 | 31.5 |  |  |  | 80 | 80 | 31.5 | 4 | 1 | 300 | 210 |  |  | 5000 | 70 | 40 | 80 | [43 empty] | 省（直辖市、自治区）公司 | 国网重庆市电力公司南岸供电分公司 | FM2003 | 16200315009F | 二塘110千伏变电站新建工程 |  | 设备增加-基本建设 | 2017-10-11
2231 | 国网重庆市电力公司南岸供电分公司 | 937开关 | 937 | 20M01000036394128 | 110kV二塘变电站 | 10kV待用二十七回线937 | 国网重庆市电力公司南岸供电分公司 | 丹桂变电运维站 |  | 交流10kV | 在运 | 三相 | ABC | 2017-12-01 |  | 开关柜 | 937开关柜 | 否 | 户内式 | 变电 | ZN73-12 | 其他 | 弹簧 | 真空 | 广州白云电器设备股份有限公司 | 2017-02-01 | ZN731701082 |  | 中国 | 12 | 1250 | 50 | 42/75 | 50 | 31.5 |  |  |  | 80 | 80 | 31.5 | 4 | 1 | 300 | 210 |  |  | 5000 | 70 | 40 | 80 | [43 empty] | 省（直辖市、自治区）公司 | 国网重庆市电力公司南岸供电分公司 | FM2003 | 16200315009F | 二塘110千伏变电站新建工程 |  | 设备增加-基本建设 | 2017-10-11
2232 | 国网重庆市电力公司南岸供电分公司 | 927开关 | 927 | 20M01000036394131 | 110kV二塘变电站 | 10kV待用五回线927 | 国网重庆市电力公司南岸供电分公司 | 丹桂变电运维站 |  | 交流10kV | 在运 | 三相 | ABC | 2017-12-01 |  | 开关柜 | 927开关柜 | 否 | 户内式 | 变电 | ZN73-12 | 其他 | 弹簧 | 真空 | 广州白云电器设备股份有限公司 | 2017-02-01 | ZN731701090 |  | 中国 | 12 | 1250 | 50 | 42/75 | 50 | 31.5 |  |  |  | 80 | 80 | 31.5 | 4 | 1 | 300 | 210 |  |  | 5000 | 70 | 40 | 80 | [43 empty] | 省（直辖市、自治区）公司 | 国网重庆市电力公司南岸供电分公司 | FM2003 | 16200315009F | 二塘110千伏变电站新建工程 |  | 设备增加-基本建设 | 2017-10-11
2233 | 国网重庆市电力公司南岸供电分公司 | 928开关 | 928 | 20M01000036394133 | 110kV二塘变电站 | 10kV二利线928 | 国网重庆市电力公司南岸供电分公司 | 丹桂变电运维站 |  | 交流10kV | 在运 | 三相 | ABC | 2017-12-01 |  | 开关柜 | 928开关柜 | 否 | 户内式 | 变电 | ZN73-12 | 其他 | 弹簧 | 真空 | 广州白云电器设备股份有限公司 | 2017-02-01 | ZN731701077 |  | 中国 | 12 | 1250 | 50 | 42/75 | 50 | 31.5 |  |  |  | 80 | 80 | 31.5 | 4 | 1 | 300 | 210 |  |  | 5000 | 70 | 40 | 80 | [43 empty] | 省（直辖市、自治区）公司 | 国网重庆市电力公司南岸供电分公司 | FM2003 | 16200315009F | 二塘110千伏变电站新建工程 |  | 设备增加-基本建设 | 2017-10-11
2234 | 国网重庆市电力公司市区供电分公司 | 901开关 | 901 | 20M01000038983609 | 110kV沙坪坝变电站 | 110kV #1主变 | 国网重庆市电力公司市区供电分公司 | 变电运维二班 |  | 交流10kV | 在运 | 三相 | ABC | 2018-04-27 |  | 开关柜 | 901开关柜 | 否 | 户内式 | 变电 | VTC1 | 其他 | 弹簧 | 真空 | 山东泰开成套电器有限公司 | 2017-10-01 |  |  | 中国 | 12 | 4000 | 50 | 42/75 | 50 | 31.5 |  |  |  | 80 | 80 | 31.5 | 4 | 1 | 280 | 200 |  |  | 5000 | 50 | 30 | 50 | [43 empty] | 省（直辖市、自治区）公司 | 国网重庆市电力公司市区供电分公司 | 16200113205Q0010000000 | 16200113205Q | 沙坪坝渝碚路110千伏输变电工程 |  | 设备增加-基本建设 | 2018-01-26
2235 | 国网重庆市电力公司江北供电分公司 | 263开关 | 263 | 20M01000039062364 | 220kV江北城变电站 | 220kV坪江东线263 | 国网重庆市电力公司江北供电分公司 | 五里店变电运维班 |  | 交流220kV | 在运 | 三相 | ABC | 2017-12-23 |  | 组合电器 | 263组合电器 | 否 | 户内式 | 变电 | ZF6A-252/Y-CB | GIS | 液簧 | SF6 | 新东北电气集团高压开关有限公司 | 2017-12-10 | 6CB |  | 中国 | 252 | 3150 | 50 | 460/1050 | 20 | 50 |  |  |  | 125 | 125 | 50 | 3 | 1 |  | 0 |  |  | 5000 | 50 | 20 | 60 | 0.5 | 0.45 | 0.4 |  |  |  |  | 2 | 3 | [34 empty] | 省（直辖市、自治区）公司 | 国网重庆市电力公司江北供电分公司 | FM2005 |  | 溉澜溪片区架空线路下地工程 |  | 设备增加-其他途径 | 2017-12-25
2236 | 国网重庆市电力公司市区供电分公司 | 958开关 | 958 | 20M01000038877924 | 110kV红狮变电站 | 10kV 备用十二线958 | 国网重庆市电力公司市区供电分公司 | 变电运维二班 |  | 交流10kV | 在运 | 三相 | ABC | 2018-02-01 |  | 开关柜 | 958开关柜 | 否 | 户内式 | 变电 | VXB-12P | 其他 | 弹簧 | 真空 | 西电宝鸡电气有限公司 | 2017-10-03 |  |  | 中国 | 12 | 1250 | 50 | 42/75 | 50 | 31.5 |  |  |  | 80 | 80 | 31.5 | 4 | 1 | 280 | 200 |  |  | 5000 | 50 | 30 | 50 | [43 empty] | 省（直辖市、自治区）公司 | 国网重庆市电力公司市区供电分公司 | 1820011500U800A0000000 | 1820011500U8 | 重庆九龙坡110kV红狮变电站10kV间隔扩建工程 |  | 设备增加-技术改造 | 2018-01-03
2237 | 国网重庆市电力公司市区供电分公司 | 956开关 | 956 | 20M01000038878167 | 110kV红狮变电站 | 10kV 备用十线956 | 国网重庆市电力公司市区供电分公司 | 变电运维二班 |  | 交流10kV | 在运 | 三相 | ABC | 2018-02-01 |  | 开关柜 | 956开关柜 | 否 | 户内式 | 变电 | VXB-12P | 其他 | 弹簧 | 真空 | 西电宝鸡电气有限公司 | 2017-10-03 |  |  | 中国 | 12 | 1250 | 50 | 42/75 | 50 | 31.5 |  |  |  | 80 | 80 | 31.5 | 4 | 1 | 280 | 200 |  |  | 5000 | 50 | 30 | 50 | [43 empty] | 省（直辖市、自治区）公司 | 国网重庆市电力公司市区供电分公司 | 1820011500U800A0000000 | 1820011500U8 | 重庆九龙坡110kV红狮变电站10kV间隔扩建工程 |  | 设备增加-技术改造 | 2018-01-03
2238 | 国网重庆市电力公司市区供电分公司 | 976开关 | 976 | 20M01000038983226 | 110kV沙坪坝变电站 | 10kV #6电容器976 | 国网重庆市电力公司市区供电分公司 | 变电运维二班 |  | 交流10kV | 在运 | 三相 | ABC | 2018-04-27 |  | 开关柜 | 976开关柜 | 否 | 户内式 | 变电 | VTC1 | 其他 | 弹簧 | 真空 | 山东泰开成套电器有限公司 | 2017-10-01 |  |  | 中国 | 12 | 1250 | 50 | 42/75 | 50 | 31.5 |  |  |  | 80 | 80 | 31.5 | 4 | 1 | 280 | 200 |  |  | 5000 | 50 | 30 | 50 | [43 empty] | 省（直辖市、自治区）公司 | 国网重庆市电力公司市区供电分公司 | 16200113205Q0010000000 | 16200113205Q | 沙坪坝渝碚路110千伏输变电工程 |  | 设备增加-基本建设 | 2018-01-26
2239 | 国网重庆市电力公司市区供电分公司 | 920开关 | 920 | 20M01000038983299 | 110kV沙坪坝变电站 | 10kV 分段920 | 国网重庆市电力公司市区供电分公司 | 变电运维二班 |  | 交流10kV | 在运 | 三相 | ABC | 2018-04-27 |  | 开关柜 | 920开关柜 | 否 | 户内式 | 变电 | VTC1 | 其他 | 弹簧 | 真空 | 山东泰开成套电器有限公司 | 2017-10-01 |  |  | 中国 | 12 | 4000 | 50 | 42/75 | 50 | 31.5 |  |  |  | 80 | 80 | 31.5 | 4 | 1 | 280 | 200 |  |  | 5000 | 50 | 30 | 50 | [43 empty] | 省（直辖市、自治区）公司 | 国网重庆市电力公司市区供电分公司 | 16200113205Q0010000000 | 16200113205Q | 沙坪坝渝碚路110千伏输变电工程 |  | 设备增加-基本建设 | 2018-01-26
2240 | 国网重庆市电力公司检修分公司 | 912断路器 | 912 | 20M01000039193928 | 220kV走马羊变电站 | 10kV 2#电容器912 | 国网重庆市电力公司检修分公司 | 江南220千伏变电运维站 |  | 交流10kV | 在运 | 三相 | ABC | 2018-04-22 |  | 开关柜 | 912开关柜 | 否 | 户内式 | 变电 | VGD-12 | 其他 | 弹簧 | 真空 | 大连三友电器设备有限公司 | 2017-11-01 | 20171421 |  | 中国 | 12 | 1250 | 50 | 42/75 | 50 | 25 |  |  |  | 63 | 63 | 25 | 4 | 1 | 200 | 180 |  |  | 10000 | 20 | 10 | 60 | [43 empty] | 省（直辖市、自治区）公司 | 国网重庆市电力公司检修分公司 | 21201316008901B0000000 | 212013160089 | 国网重庆检修公司220kV走马羊变电站10kV开关柜改造 |  | 设备增加-技术改造 | 2018-04-13
2241 | 国网重庆市电力公司铜梁供电分公司 | 103开关 | 103 | 20M01000035706364 | 110kV龙兴变电站 | 110kV #3主变 | 国网重庆市电力公司铜梁供电分公司 | 铜梁变电运维站 |  | 交流110kV | 在运 | 三相 | ABC | 2017-06-14 |  | 否 |  | 否 | 户外式 | 变电 | LW30-126 | 瓷柱式 | 弹簧 | SF6 | 山东泰开高压开关有限公司 | 2016-08-04 | 151134 |  | 中国 | 126 | 3150 | 50 | 230/550 | 20 | 40 |  |  |  | 100 | 100 | 40 | 4 | 1 | 4000 | 1000 |  |  | 5000 | 80 | 40 | 20 | 0.5 | [27 empty] | 12 | [14 empty] | 省（直辖市、自治区）公司 | 国网重庆市电力公司铜梁供电分公司 | FM2061 | FM2061 | 铜梁龙兴110千伏输变电工程 | 2.002e+22 | 设备增加-基本建设 | 2017-06-04
2242 | 国网重庆市电力公司江北供电分公司 | 934开关 | 934 | 20M01000038756553 | 110kV光电园变电站 | 10kV光江二线934 | 国网重庆市电力公司江北供电分公司 | 盘溪变电运维班 |  | 交流10kV | 在运 | 三相 | ABC | 2017-12-20 |  | 开关柜 | 934开关柜 | 否 | 户内式 | 变电 | VF12 | 其他 | 弹簧 | 真空 | 北京供电福斯特开关设备有限公司 | 2017-05-01 | 17050382 |  | 中国 | 12 | 1250 | 50 | 42/75 | 50 | 25 |  |  |  | 63 | 63 | 25 | 4 | 1 | 300 | 200 |  |  | 10000 | 70 | 40 | 50 | [7 empty] | 3 | 3 | 0 | 0 | [32 empty] | 省（直辖市、自治区）公司 | 国网重庆市电力公司江北供电分公司 | 16200113202B0320000000 | 16200113202B | 渝北光电园110kV输变电工程 |  | 设备增加-基本建设 | 2017-12-15
2243 | 国网重庆市电力公司检修分公司 | 166开关 | 166 | 20M01000039060756 | 220kV长合变电站 | 110kV百合线166 | 国网重庆市电力公司检修分公司 | 江南220千伏变电运维站 |  | 交流110kV | 在运 | 三相 | ABC | 2018-04-26 |  | 组合电器 | 166组合电器 | 否 | 户外式 | 变电 | ZFW20-126-CB | GIS | 弹簧 | SF6 | 新东北电气集团高压开关有限公司 | 2016-03-01 | 163 |  | 中国 | 126 | 2000 | 50 | 230/550 | 20 | 40 |  |  |  | 100 | 100 | 40 | 3 | 1 |  |  |  |  | 5000 | 100 | 40 | 60 | 0.6 | 0.55 | 0.5 |  |  |  |  | 3 | 4 | [34 empty] | 省（直辖市、自治区）公司 | 国网重庆市电力公司检修分公司 | 1.6201e+21 | 162011150057 | 重庆江津第三垃圾焚烧发电厂110千伏送出工程 |  | 设备增加-基本建设 | 2018-03-06
2244 | 国网重庆市电力公司市区供电分公司 | 930开关 | 930 | 20M01000038983305 | 110kV沙坪坝变电站 | 10kV 分段930 | 国网重庆市电力公司市区供电分公司 | 变电运维二班 |  | 交流10kV | 在运 | 三相 | ABC | 2018-04-27 |  | 开关柜 | 930开关柜 | 否 | 户内式 | 变电 | VTC1 | 其他 | 弹簧 | 真空 | 山东泰开成套电器有限公司 | 2017-10-01 |  |  | 中国 | 12 | 4000 | 50 | 42/75 | 50 | 31.5 |  |  |  | 80 | 80 | 31.5 | 4 | 1 | 280 | 200 |  |  | 5000 | 50 | 30 | 50 | [43 empty] | 省（直辖市、自治区）公司 | 国网重庆市电力公司市区供电分公司 | 16200113205Q0010000000 | 16200113205Q | 沙坪坝渝碚路110千伏输变电工程 |  | 设备增加-基本建设 | 2018-01-26
2245 | 国网重庆市电力公司忠县供电分公司 | 301开关 | 301 | 20M01000039093396 | 35kV水坪变电站 | 35kV #1主变 | 国网重庆市电力公司忠县供电分公司 | 变电运维班 |  | 交流35kV | 在运 | 三相 | ABC | 2018-01-20 |  | 开关柜 | #1主变301开关柜 | 否 | 户内式 | 变电 | ZWF-40.5/T1250-31.5 | 其他 | 弹簧 | 真空 | 乐山一拉得电网自动化有限公司 | 2017-07-06 | 20170703 |  | 中国 | 40.5 | 1250 | 50 | 95/185 | 30 | 31.5 |  |  |  | 78.75 | 78.75 | 31.5 | 4 | 1 |  |  |  |  | 10000 |  |  | 50 | [43 empty] | 省（直辖市、自治区）公司 | 国网重庆市电力公司忠县供电分公司 | FM2067 | 20171220 | 35kV水坪变电站输变电工程 |  | 设备增加-其他途径 | 2017-12-23
2246 | 国网重庆市电力公司忠县供电分公司 | 351开关 | 351 | 20M01000039093397 | 35kV水坪变电站 | 35kV备用一线351 | 国网重庆市电力公司忠县供电分公司 | 变电运维班 |  | 交流35kV | 在运 | 三相 | ABC | 2018-01-20 |  | 开关柜 | 分段312开关柜 | 否 | 户内式 | 变电 | ZWF-40.5/T1250-31.5 | 其他 | 弹簧 | 真空 | 乐山一拉得电网自动化有限公司 | 2017-07-06 | 20170700 |  | 中国 | 40.5 | 1250 | 50 | 95/185 | 30 | 31.5 |  |  |  | 78.75 | 78.75 | 31.5 | 4 | 1 |  |  |  |  | 10000 |  |  | 50 | [43 empty] | 省（直辖市、自治区）公司 | 国网重庆市电力公司忠县供电分公司 | FM2067 | 20171220 | 35kV水坪变电站输变电工程 |  | 设备增加-其他途径 | 2017-12-21
2247 | 国网重庆市电力公司万州供电分公司 | 962开关 | 962开关 | 20M01000006470948 | 110kV宝坪变电站 | 10kV备用三线962 | 国网重庆市电力公司万州供电分公司 | 龙都变电运维站 |  | 交流10kV | 退役 | 三相 | ABC | 2017-01-11 |  | 开关柜 | 962开关柜 | 否 | 户内式 | 变电 | ZN73G-12/1250-25 | 瓷柱式 | 弹簧 | 真空 | 西安西开中低压开关有限责任公司 | 2015-09-12 | 142208 |  | 中国 | 12 | 1250 | 50 | 42/75 | 50 | 25 | 63 | 25 |  | 63 | 63 | 25 | 4 | 1 | 260 | 200 |  |  | 5000 | 100 | 50 | 100 | [43 empty] | 省（直辖市、自治区）公司 | 国网重庆市电力公司万州供电分公司 | FM2012 | 162068110014 | 云阳宝坪输变电工程 |  | 设备增加-基本建设 | 2016-05-10
2248 | 国网重庆市电力公司綦南供电分公司 | 910断路器 | 910 | 20M01000035903693 | 35kV九盘变电站 | 10kV 分段910 | 国网重庆市电力公司綦南供电分公司 | 綦江变电运维站 |  | 交流10kV | 在运 | 三相 | ABC | 2017-07-05 |  | 开关柜 | 910开关柜 | 否 | 户内式 | 变电 | ZN63A(VS1) | 其他 | 弹簧 | 真空 | 深圳大华电力设备股份有限公司 | 2016-07-05 | CH1607386 |  | 中国 | 12 | 1250 | 50 | 42/75 | 50 | 25 |  |  |  | 63 | 63 | 25 | 4 | 1 | 300 | 200 |  |  | 10000 | 100 | 30 | 40 | [7 empty] | 3 | 5 | [34 empty] | 省（直辖市、自治区）公司 | 国网重庆市电力公司綦南供电分公司 | FM2007 | YQQG-2015-10 | 国网重庆市电力公司綦南供电分公司35千伏九盘站搬迁工程 |  | 设备增加-其他途径 | 2017-07-05
2249 | 国网重庆市电力公司石柱供电分公司 | 363开关 | 363 | 20M01000035637204 | 35kV龙潭变电站 | 35kV龙武北线363 | 国网重庆市电力公司石柱供电分公司 | 变电运维班 |  | 交流35kV | 在运 | 三相 | ABC | 2017-06-08 |  | 开关柜 | 363开关柜 | 否 | 户内式 | 变电 | VTC2 | 其他 | 弹簧 | 真空 | 山东泰开成套电器有限公司 | 2017-01-11 | 328 |  | 中国 | 40.5 | 1250 | 50 | 95/185 | 30 | 25 |  |  |  | 63 | 63 | 25 | 4 | 1 | 1000 | 400 |  |  | 30000 |  |  | 40 | [7 empty] | 3 | 5 | [6 empty] | 185 |  |  | 95 | [11 empty] | 220 | 15 | [9 empty] | 0 |  | 省（直辖市、自治区）公司 | 国网重庆市电力公司石柱供电分公司 | 17207013202K0320000000 | 17207013202K | 龙潭变电站35kV间隔扩建工程 |  | 设备增加-基本建设 | 2017-05-18
2250 | 国网重庆市电力公司石柱供电分公司 | 373开关 | 373 | 20M01000035637205 | 35kV龙潭变电站 | 35kV龙武南线373 | 国网重庆市电力公司石柱供电分公司 | 变电运维班 |  | 交流35kV | 在运 | 三相 | ABC | 2017-06-08 |  | 开关柜 | 373开关柜 | 否 | 户内式 | 变电 | VTC2 | 其他 | 弹簧 | 真空 | 山东泰开成套电器有限公司 | 2017-01-11 | 328 |  | 中国 | 40.5 | 1250 | 50 | 95/185 | 30 | 25 |  |  |  | 63 | 63 | 25 | 4 | 1 | 1000 | 400 |  |  | 30000 |  |  | 40 | [7 empty] | 3 | 5 | [6 empty] | 185 |  |  | 95 | [11 empty] | 220 | 15 | [9 empty] | 0 |  | 省（直辖市、自治区）公司 | 国网重庆市电力公司石柱供电分公司 | 17207013202K0320000000 | 17207013202K | 龙潭变电站35kV间隔扩建工程 |  | 设备增加-基本建设 | 2017-05-18
2251 | 国网重庆市电力公司南岸供电分公司 | 941开关 | 941 | 20M01000036394136 | 110kV二塘变电站 | 10kV二美线941 | 国网重庆市电力公司南岸供电分公司 | 丹桂变电运维站 |  | 交流10kV | 在运 | 三相 | ABC | 2017-12-01 |  | 开关柜 | 941开关柜 | 否 | 户内式 | 变电 | ZN73-12 | 其他 | 弹簧 | 真空 | 广州白云电器设备股份有限公司 | 2017-02-01 | ZN731701084 |  | 中国 | 12 | 1250 | 50 | 42/75 | 50 | 31.5 |  |  |  | 80 | 80 | 31.5 | 4 | 1 | 300 | 210 |  |  | 5000 | 70 | 40 | 80 | [43 empty] | 省（直辖市、自治区）公司 | 国网重庆市电力公司南岸供电分公司 | FM2003 | 16200315009F | 二塘110千伏变电站新建工程 |  | 设备增加-基本建设 | 2017-10-11
2252 | 国网重庆市电力公司南岸供电分公司 | 120开关 | 120 | 20M01000036394146 | 110kV二塘变电站 | 110kV 分段120 | 国网重庆市电力公司南岸供电分公司 | 丹桂变电运维站 |  | 交流110kV | 在运 | 三相 | ABC | 2017-12-01 |  | 组合电器 | 120组合电器 | 否 | 户内式 | 变电 | LWG2-126/T2000-40(A) | GIS | 弹簧 | SF6 | 西安西电开关电气有限公司 | 2017-02-01 | 1GBH03260 |  | 中国 | 126 | 2000 | 50 | 185/450 | 20 | 40 |  |  |  | 100 | 100 | 40 | 3 | 1 |  | 0 |  |  | 10000 | 70 | 40 | 60 | 0.5 | 0.45 | 0.4 |  |  |  |  | 2 | 4 |  |  | 10 | 2.25 | 31.5 | 0 | 550 | 550 | 653 | 230 | 230 | 303 | 220 |  | 0 | 220 |  |  |  |  | SD-13CA-1 |  | 5 | [11 empty] | 省（直辖市、自治区）公司 | 国网重庆市电力公司南岸供电分公司 | FM2003 | 16200315009F | 二塘110千伏变电站新建工程 |  | 设备增加-基本建设 | 2017-10-11
2253 | 国网重庆市电力公司南岸供电分公司 | 930开关 | 930 | 20M01000036394147 | 110kV二塘变电站 | 10kV 分段930 | 国网重庆市电力公司南岸供电分公司 | 丹桂变电运维站 |  | 交流10kV | 在运 | 三相 | ABC | 2017-12-01 |  | 开关柜 | 930开关柜 | 否 | 户内式 | 变电 | ZN73-12 | 其他 | 弹簧 | 真空 | 广州白云电器设备股份有限公司 | 2017-02-01 | ZN731701070 |  | 中国 | 12 | 3150 | 50 | 42/75 | 50 | 31.5 |  |  |  | 80 | 80 | 31.5 | 4 | 1 | 300 | 210 |  |  | 5000 | 70 | 40 | 80 | [43 empty] | 省（直辖市、自治区）公司 | 国网重庆市电力公司南岸供电分公司 | FM2003 | 16200315009F | 二塘110千伏变电站新建工程 |  | 设备增加-基本建设 | 2017-10-11
2254 | 国网重庆市电力公司南岸供电分公司 | 922开关 | 待用一回922 | 20M01000036394151 | 110kV二塘变电站 | 10kV二域线922 | 国网重庆市电力公司南岸供电分公司 | 丹桂变电运维站 |  | 交流10kV | 在运 | 三相 | ABC | 2017-12-01 |  | 开关柜 | 922开关柜 | 否 | 户内式 | 变电 | ZN73-12 | 其他 | 弹簧 | 真空 | 广州白云电器设备股份有限公司 | 2017-02-01 | ZN731701083 |  | 中国 | 12 | 1250 | 50 | 42/75 | 50 | 31.5 |  |  |  | 80 | 80 | 31.5 | 4 | 1 | 300 | 210 |  |  | 5000 | 70 | 40 | 80 | [43 empty] | 省（直辖市、自治区）公司 | 国网重庆市电力公司南岸供电分公司 | FM2003 | 16200315009F | 二塘110千伏变电站新建工程 |  | 设备增加-基本建设 | 2017-10-11
2255 | 国网重庆市电力公司南岸供电分公司 | 923开关 | 923 | 20M01000036394152 | 110kV二塘变电站 | 10kV二万二回线923 | 国网重庆市电力公司南岸供电分公司 | 丹桂变电运维站 |  | 交流10kV | 在运 | 三相 | ABC | 2017-12-01 |  | 开关柜 | 923开关柜 | 否 | 户内式 | 变电 | ZN73-12 | 其他 | 弹簧 | 真空 | 广州白云电器设备股份有限公司 | 2017-02-01 | ZN731701096 |  | 中国 | 12 | 1250 | 50 | 42/75 | 50 | 31.5 |  |  |  | 80 | 80 | 31.5 | 4 | 1 | 300 | 210 |  |  | 5000 | 70 | 40 | 80 | [43 empty] | 省（直辖市、自治区）公司 | 国网重庆市电力公司南岸供电分公司 | FM2003 | 16200315009F | 二塘110千伏变电站新建工程 |  | 设备增加-基本建设 | 2017-10-11
2256 | 国网重庆市电力公司南岸供电分公司 | 944开关 | 二同一回944 | 20M01000036394157 | 110kV二塘变电站 | 10kV二同一回线944 | 国网重庆市电力公司南岸供电分公司 | 丹桂变电运维站 |  | 交流10kV | 在运 | 三相 | ABC | 2017-12-01 |  | 开关柜 | 944开关柜 | 否 | 户内式 | 变电 | ZN73-12 | 其他 | 弹簧 | 真空 | 广州白云电器设备股份有限公司 | 2017-02-01 | ZN731701079 |  | 中国 | 12 | 1250 | 50 | 42/75 | 50 | 31.5 |  |  |  | 80 | 80 | 31.5 | 4 | 1 | 300 | 210 |  |  | 5000 | 70 | 40 | 80 | [43 empty] | 省（直辖市、自治区）公司 | 国网重庆市电力公司南岸供电分公司 | FM2003 | 16200315009F | 二塘110千伏变电站新建工程 |  | 设备增加-基本建设 | 2017-10-11
2257 | 国网重庆市电力公司南岸供电分公司 | 945开关 | 二兰945 | 20M01000036394158 | 110kV二塘变电站 | 10kV二兰线945 | 国网重庆市电力公司南岸供电分公司 | 丹桂变电运维站 |  | 交流10kV | 在运 | 三相 | ABC | 2017-12-01 |  | 开关柜 | 945开关柜 | 否 | 户内式 | 变电 | ZN73-12 | 其他 | 弹簧 | 真空 | 广州白云电器设备股份有限公司 | 2017-02-01 | ZN731701089 |  | 中国 | 12 | 1250 | 50 | 42/75 | 50 | 31.5 |  |  |  | 80 | 80 | 31.5 | 4 | 1 | 300 | 210 |  |  | 5000 | 70 | 40 | 80 | [43 empty] | 省（直辖市、自治区）公司 | 国网重庆市电力公司南岸供电分公司 | FM2003 | 16200315009F | 二塘110千伏变电站新建工程 |  | 设备增加-基本建设 | 2017-10-11
2258 | 国网重庆市电力公司南岸供电分公司 | 904开关 | 904 | 20M01000039208792 | 110kV花溪变电站 | 110KV待用主变 | 国网重庆市电力公司南岸供电分公司 | 丹桂变电运维站 |  | 交流10kV | 在运 | 三相 | ABC | 2018-04-22 |  | 开关柜 | 904开关柜 | 否 | 户内式 | 变电 | VXB-12 | 其他 | 弹簧 | 真空 | 西电宝鸡电气有限公司 | 2017-10-01 | D17090721 |  | 中国 | 12 | 4000 | 50 | 42/75 | 50 | 40 |  |  |  | 100 | 100 | 40 | 4 | 1 | 300 | 210 |  |  | 5000 | 80 | 30 | 80 | [43 empty] | 省（直辖市、自治区）公司 | 国网重庆市电力公司南岸供电分公司 | FM2003 | 182003160078 | 2017南岸大型技改99# |  | 设备增加-技术改造 | 2018-04-25
2259 | 国网重庆市电力公司巫山供电分公司 | 912开关 | 912 | 20M01000039248852 | 35kV官渡变电站 | 10kV 分段912 | 国网重庆市电力公司巫山供电分公司 | 变电运维站 |  | 交流10kV | 在运 | 三相 | ABC | 2018-05-08 |  | 否 |  | 否 | 户外式 | 变电 | ZW51-12 | 瓷柱式 | 弹簧 | 真空 | 山东泰开电力开关有限公司 | 2017-10-20 |  |  | 中国 | 12 | 630 | 50 | 42/75 | 50 | 25 |  |  |  | 63 | 63 | 25 | 4 | 1 |  | 200 |  |  | 5000 | 80 | 50 | 35 | [43 empty] | 省（直辖市、自治区）公司 | 国网重庆市电力公司巫山供电分公司 | 1.7207e+21 | 172069110001 | 国网重庆巫山公司35kv官渡简易变电站检修 | 2.002e+22 | 设备增加-技术改造 | 2018-05-09
2260 | 国网重庆市电力公司铜梁供电分公司 | 164开关 | 164 | 20M01000035706365 | 110kV龙兴变电站 | 110kV龙安线164 | 国网重庆市电力公司铜梁供电分公司 | 铜梁变电运维站 |  | 交流110kV | 在运 | 三相 | ABC | 2017-06-14 |  | 否 |  | 否 | 户外式 | 变电 | LW30-126 | 瓷柱式 | 弹簧 | SF6 | 山东泰开高压开关有限公司 | 2016-08-04 | 151132 |  | 中国 | 126 | 3150 | 50 | 230/550 | 20 | 40 |  |  |  | 100 | 100 | 40 | 4 | 1 | 4000 | 1000 |  |  | 5000 | 80 | 40 | 20 | 0.5 | [27 empty] | 12 | [14 empty] | 省（直辖市、自治区）公司 | 国网重庆市电力公司铜梁供电分公司 | FM2061 | FM2061 | 铜梁龙兴110千伏输变电工程 | 2.002e+22 | 设备增加-基本建设 | 2017-06-04
2261 | 国网重庆市电力公司铜梁供电分公司 | 161开关 | 161 | 20M01000035706366 | 110kV龙兴变电站 | 110kV龙郭线161 | 国网重庆市电力公司铜梁供电分公司 | 铜梁变电运维站 |  | 交流110kV | 在运 | 三相 | ABC | 2017-06-14 |  | 否 |  | 否 | 户外式 | 变电 | LW30-126 | 瓷柱式 | 弹簧 | SF6 | 山东泰开高压开关有限公司 | 2016-08-04 | 151130 |  | 中国 | 126 | 3150 | 50 | 230/550 | 20 | 40 |  |  |  | 100 | 100 | 40 | 4 | 1 | 4000 | 1000 |  |  | 5000 | 80 | 40 | 20 | 0.5 | [27 empty] | 12 | [14 empty] | 省（直辖市、自治区）公司 | 国网重庆市电力公司铜梁供电分公司 | FM2061 | FM2061 | 铜梁龙兴110千伏输变电工程 | 2.002e+22 | 设备增加-基本建设 | 2017-06-04
2262 | 国网重庆市电力公司黔江供电分公司 | 967开关 | 967开关 | 20M01000036169975 | 35kV蓬东变电站 | 10kV 蓬官线967 | 国网重庆市电力公司黔江供电分公司 | 变电运维站 |  | 交流10kV | 在运 | 三相 | ABC | 2017-07-10 | 2017-07-10 | 开关柜 | 10kV 蓬官线967开关柜 | 否 | 户内式 | 变电 | VTC1 | 其他 | 弹簧 | 真空 | 山东泰开成套电器有限公司 | 2017-03-30 | 17C3472 |  | 中国 | 12 | 1250 | 50 | 12/42/75kV | 30 | 25 |  |  |  | 25 | 150 | 31.5 | 4 | 2 |  |  |  |  | 10000 | 180 | 20 | 3 | [43 empty] | 省（直辖市、自治区）公司 | 国网重庆市电力公司黔江供电分公司 | 1.7206e+21 | 172064150051 | 重庆黔江蓬东35kV变电站增容改造工程 |  | 设备增加-其他途径 | 2017-07-11
2263 | 国网重庆市电力公司江北供电分公司 | 614开关 | 614 | 20M01000038705180 | 110kV小湾变电站 | 10kV小竹线614 | 国网重庆市电力公司江北供电分公司 | 空港变电运维班 |  | 交流10kV | 在运 | 三相 | ABC | 2018-10-15 |  | 开关柜 | 614开关柜 | 否 | 户内式 | 变电 | VB5-12 | 其他 | 弹簧 | 真空 | 福州天宇电气股份有限公司 | 2017-10-01 | S210657 |  | 中国 | 12 | 1250 | 50 | 42/75 | 50 | 31.5 |  |  |  | 80 | 80 | 31.5 | 4 | 1 | 300 | 200 |  |  | 30000 | 90 | 40 | 70 | [43 empty] | 省（直辖市、自治区）公司 | 国网重庆市电力公司江北供电分公司 | 1820051600QC00A0000000 | 1820051600QC | 渝北110kV小湾变电站10kV间隔扩建工程 |  |  | 设备增加-技术改造
2264 | 国网重庆市电力公司开州供电分公司 | 163开关 | 163 | 20M01000042312843 | 110kV赵家变电站 | 110kV镇赵南线163 | 国网重庆市电力公司开州供电分公司 | 中集变电运维站 |  | 交流110kV | 在运 | 三相 | ABC | 2019-12-10 |  | 否 |  | 否 | 户外式 | 变电 | LW36-126W/3150-40 | 瓷柱式 | 弹簧 | SF6 | 江苏省如高高压电器有限公司 | 2018-07-01 | DE180513 |  | 中国 | 126 | 3150 | 50 | 230/550 | 20 | 40 |  |  |  | 100 | 100 | 40 | 4 | 1 | 3500 | 1000 |  | 0 | 10000 | 30 | 12 | 50 | [7 empty] | 3 | 5 | [34 empty] | 省（直辖市、自治区）公司 | 国网重庆市电力公司万州供电分公司 | 16206215006Q0220000000 | 16206215006Q | 赵家110kV变电站间隔扩建工程 |  | 设备增加-基本建设 | 2019-12-04
2265 | 国网重庆市电力公司潼南供电分公司 | 902断路器 | 902 | 20M01000038984746 | 110kV潼南变电站 | 110kV 2#主变 | 国网重庆市电力公司潼南供电分公司 | 凉风垭运维站 |  | 交流10kV | 在运 | 三相 | ABC | 2018-02-01 |  | 开关柜 |  | 否 | 户内式 | 变电 | VEP12T4040D22P27W | 其他 | 弹簧 | 真空 | 厦门华电开关有限公司 | 2017-09-01 | 17000501/10/001 |  | 中国 | 12 | 4000 | 50 | 42/75 | 50 | 40 |  |  |  | 100 | 100 | 40 | 4 | 1 | 250 |  |  |  | 10000 |  |  | 4 | [43 empty] | 省（直辖市、自治区）公司 | 国网重庆市电力公司潼南供电分公司 | 16205415007B | 16205415007B | 重庆潼南110kV变电站2号主变增容工程 |  | 设备增加-基本建设 | 2018-01-27
2266 | 国网重庆市电力公司潼南供电分公司 | 3#电容器927断路器 | 927 | 20M01000038984847 | 110kV潼南变电站 | 10kV #3电容器927 | 国网重庆市电力公司潼南供电分公司 | 凉风垭运维站 |  | 交流10kV | 在运 | 三相 | ABC | 2018-02-01 |  | 开关柜 | 3#电容器927开关柜 | 否 | 户内式 | 变电 | VEP12T1231D22P21W | 其他 | 弹簧 | 真空 | 厦门华电开关有限公司 | 2017-09-01 | 17000501/10/001 |  | 中国 | 12 | 1250 | 50 | 42/75 | 50 | 31.5 |  |  |  | 80 | 80 | 31.5 | 4 | 1 | 264 | 200 |  |  | 10000 | 50 | 30 | 40 | [43 empty] | 省（直辖市、自治区）公司 | 国网重庆市电力公司潼南供电分公司 | 16205415007B0220000000 | 16205415007B | 重庆潼南110kV变电站2号主变增容工程 |  | 设备增加-技术改造 | 2018-01-27
2267 | 国网重庆市电力公司市区供电分公司 | 962开关 | 962 | 20M01000038785053 | 110kV彩云湖变电站 | 10kV备用15#线962 | 国网重庆市电力公司市区供电分公司 | 变电运维一班 |  | 交流10kV | 在运 | 三相 | ABC | 2018-02-06 |  | 开关柜 | 962开关柜 | 否 | 户内式 | 变电 | VXB-12P | 其他 | 弹簧 | 真空 | 西电宝鸡电气有限公司 | 2017-10-11 | CAISQ3015 | BJBG1015 | 中国 | 12 | 1250 | 50 | 42/75 | 50 | 31.5 |  |  |  | 80 | 80 | 31.5 | 4 | 1 | 240 | 210 |  |  | 10000 | 33 | 20 | 30 | [43 empty] | 省（直辖市、自治区）公司 | 国网重庆市电力公司市区供电分公司 | 1820011500U700A0000000 | 1820011500U7 | 重庆九龙坡彩云湖110kV变电站10kV间隔扩建工程 |  | 设备增加-技术改造 | 2017-12-19
2268 | 国网重庆市电力公司检修分公司 | 911断路器 | 911 | 20M01000038524064 | 220kV新农变电站 | 10kV新腾线911 | 国网重庆市电力公司检修分公司 | 北碚220千伏变电运维站 |  | 交流10kV | 在运 | 三相 | ABC | 2017-12-28 |  | 开关柜 | 911开关柜 | 否 | 户内式 | 变电 | VBP-1212B32 | 其他 | 弹簧 | 真空 | 广州东芝白云电器设备有限公司 | 2017-09-01 | VBP1709006 |  | 中国 | 12 | 1250 | 50 | 42/75 | 50 | 31.5 |  |  |  | 80 | 80 | 31.5 | 4 | 1 | 300 | 200 |  |  | 30000 | 60 | 40 | 90 | [7 empty] | 3 | 4 | [32 empty] | 0 |  | 省（直辖市、自治区）公司 | 国网重庆市电力公司检修分公司 | FM2013 | 20171113001 | 新腾911间隔新投 |  | 设备增加-基本建设 | 2017-11-13
2269 | 国网重庆市电力公司开州供电分公司 | 960断路器 | 960 | 20M01000038936002 | 110kV中集变电站 | 10kV 中金线960 | 国网重庆市电力公司开州供电分公司 | 中集变电运维站 |  | 交流10kV | 在运 | 三相 | ABC | 2020-01-11 |  | 开关柜 | 960开关柜 | 否 | 户内式 | 变电 | CVD4-12 | 其他 | 弹簧 | 真空 | 川开电气股份有限公司 | 2017-04-11 | 401 |  | 中国 | 12 | 1250 | 50 | 42/75 | 50 | 31.5 |  | 31.5 |  | 80 | 80 | 31.5 | 4 | 1 | 300 | 180 |  |  | 10000 | 60 | 40 | 60 | [43 empty] | 省（直辖市、自治区）公司 | 国网重庆市电力公司开州供电分公司 | 16206215006R0223161200 | 16206215006R | 重庆开县中集110kV变电站2号主变增容工程中集110kV变电站2号主变增容工程 |  | 设备增加-基本建设 | 2018-01-15
2270 | 国网重庆市电力公司检修分公司 | 213断路器 | 213 | 20M01000039250818 | 500kV张家坝变电站 | 220kV 分段213 | 国网重庆市电力公司检修分公司 | 东南变电运维站 |  | 交流220kV | 在运 | 三相 | ABC | 2018-05-06 |  | 组合电器 | 213组合电器 | 否 | 户外式 | 变电 | ZFW20-252-CB | HGIS | 弹簧 | SF6 | 新东北电气集团高压开关设备有限公司 | 2018-02-01 | 201802A01BCB01 |  | 中国 | 252 | 4000 | 50 | 460/1050 | 20 | 50 |  |  |  | 125 | 125 | 50 | 3 | 1 |  | 0 |  |  | 5000 | 80 | 30 | 60 | 0.6 | 0.55 | 0.5 | [40 empty] | 省（直辖市、自治区）公司 | 国网重庆市电力公司检修分公司 | 21201316008D01B0000000 | 21201316008D | 国网重庆检修公司500kV张家坝变电站新增220kV母线分段间隔 |  | 设备增加-基本建设 | 2018-05-10
2271 | 国网重庆市电力公司铜梁供电分公司 | 161开关 | 161 | 20M01000039261658 | 110kV大庙变电站 | 110kV莱大线161 | 国网重庆市电力公司铜梁供电分公司 | 铜梁变电运维站 |  | 交流110kV | 在运 | 三相 | ABC | 2018-05-20 |  | 组合电器 | 161组合电器 | 否 | 户外式 | 变电 | ZF23-126CB | GIS | 弹簧 | SF6 | 西安西电高压开关有限责任公司 | 2017-11-01 | 2505170072 |  | 中国 | 126 | 2000 | 50 | 230/550 | 20 | 40 |  |  |  | 100 | 100 | 40 | 4 | 1 |  | 0 |  |  | 5000 | 30 | 20 | 25 | 0.6 | 0.55 | 0.5 | [40 empty] | 省（直辖市、自治区）公司 | 国网重庆市电力公司璧山供电分公司 | 16206115007L0110000000 | 16206115007L | 重庆铜梁大庙变电站110kV2号主变改造工程 |  | 设备增加-技术改造 | 2018-05-15
2272 | 国网重庆市电力公司铜梁供电分公司 | 162开关 | 162 | 20M01000039264654 | 110kV大庙变电站 | 110kV备用线162 | 国网重庆市电力公司铜梁供电分公司 | 铜梁变电运维站 |  | 交流110kV | 在运 | 三相 | ABC | 2018-05-20 |  | 组合电器 | 162组合电器 | 否 | 户外式 | 变电 | ZF23-126CB | GIS | 弹簧 | SF6 | 西安西电高压开关有限责任公司 | 2017-11-01 | 2505170072 |  | 中国 | 126 | 2000 | 50 | 230/550 | 20 | 40 |  |  |  | 100 | 100 | 40 | 4 | 1 |  | 0 |  |  | 5000 | 30 | 20 | 25 | 0.6 | 0.55 | 0.5 | [40 empty] | 省（直辖市、自治区）公司 | 国网重庆市电力公司璧山供电分公司 | 16206115007L0110000000 | 16206115007L | 重庆铜梁大庙变电站110kV2号主变改造工程 |  | 设备增加-技术改造 | 2018-05-15
2273 | 国网重庆市电力公司万州供电分公司 | 970开关 | 970 | 20M01000035324714 | 110kV香山变电站 | 10kV备用七线970 | 国网重庆市电力公司万州供电分公司 | 梁平变电运维站 |  | 交流10kV | 退役 | 三相 | ABC | 2017-01-20 | 2017-01-20 | 开关柜 | 970开关柜 | 否 | 户内式 | 变电 | KYN28A-12/1250-31.5 | 其他 | 弹簧 | 真空 | 北京北开电气股份有限公司 | 2016-09-03 | K2086 |  | 中国 | 12 | 1250 | 50 | 42/75 | 50 | 20 |  |  |  | 80 | 50 | 20 | 4 | 1 | 230 | 200 |  |  | 20000 | 100 | 50 | 150 | [7 empty] | 3 | 3 | [32 empty] | 0 |  | 省（直辖市、自治区）公司 | 国网重庆市电力公司万州供电分公司 | 16206714005V0010000000 | 16206714005V | 忠县香山110kV输变电工程 |  | 设备增加-基本建设 | 2017-01-21 09:13
2274 | 国网重庆市电力公司万州供电分公司 | 966开关 | 966 | 20M01000035324715 | 110kV香山变电站 | 10kV备用三线966 | 国网重庆市电力公司万州供电分公司 | 梁平变电运维站 |  | 交流10kV | 退役 | 三相 | ABC | 2017-01-20 | 2017-01-20 | 开关柜 | 966开关柜 | 否 | 户内式 | 变电 | KYN28A-12/1250-31.5 | 其他 | 弹簧 | 真空 | 北京北开电气股份有限公司 | 2016-09-03 | K2086 |  | 中国 | 12 | 1250 | 50 | 42/75 | 50 | 20 |  |  |  | 80 | 50 | 20 | 4 | 1 | 230 | 200 |  |  | 20000 | 100 | 50 | 150 | [7 empty] | 3 | 3 | [32 empty] | 0 |  | 省（直辖市、自治区）公司 | 国网重庆市电力公司万州供电分公司 | 16206714005V0010000000 | 16206714005V | 忠县香山110kV输变电工程 |  | 设备增加-基本建设 | 2017-01-21 11:42
2275 | 国网重庆市电力公司城口供电分公司 | 979开关 | 979 | 20M01000036390176 | 110kV葛城变电站 | 10kV葛新东线979 | 国网重庆市电力公司城口供电分公司 | 变电运维站 |  | 交流10kV | 在运 | 三相 | ABC | 2017-11-01 |  | 开关柜 | 979开关柜 | 否 | 户内式 | 变电 | ZN63(VS1)-12/1250-31.5 | 其他 | 弹簧 | 真空 | 广鸿电气有限公司 | 2017-07-11 | 174083 |  | 中国 | 12 | 1250 | 50 | 42/75 | 50 | 31.5 |  |  |  | 80 | 80 | 31.5 | 4 | 1 | 250 | 200 |  | 0 | 10000 | 60 | 30 | 100 | [43 empty] | 省（直辖市、自治区）公司 | 国网重庆市电力公司城口供电分公司 | 17205913201N0340000000 | SWFB-2017-008 | 永缘新宸壹号供配电设施项目 |  | 设备增加-基本建设 | 2017-10-11
2276 | 国网重庆市电力公司检修分公司 | 112断路器 | 112 | 20M01000034975398 | 220kV宝洪变电站 | 110kV 母联112 | 国网重庆市电力公司检修分公司 | 北碚220千伏变电运维站 |  | 交流110kV | 在运 | 三相 | ABC | 2017-06-24 |  | 组合电器 | 112组合电器 | 否 | 户内式 | 变电 | ZF10-126 | GIS | 弹簧 | SF6 | 山东泰开高压开关有限公司 | 2014-12-01 | CB-171 |  | 中国 | 126 | 3150 | 50 | 230/550 | 20 | 40 |  |  |  | 100 | 100 | 40 | 4 | 1 |  | 0 |  |  | 5000 | 80 | 30 | 50 | [43 empty] | 省（直辖市、自治区）公司 | 国网重庆市电力公司检修分公司 | FM2013 | 152028130002 | 110kV间隔新增 |  | 设备增加-基本建设 | 2014-12-06
2277 | 国网重庆市电力公司检修分公司 | 269断路器 | 269 | 20M01000035199513 | 500kV五马变电站 | 220kV马涪线269 | 国网重庆市电力公司检修分公司 | 长寿变电运维站 |  | 交流220kV | 在运 | 三相 | ABC | 2018-05-30 |  | 组合电器 | 269组合电器 | 否 | 户外式 | 变电 | ZF11-252(L) | GIS | 液压 | SF6 | 河南平高电气股份有限公司 | 2016-02-01 | 2014.603 |  | 中国 | 252 | 3150 | 50 | 460/1050 | 20 | 50 |  |  |  | 125 | 125 | 50 | 3 | 1 |  | 0 |  |  | 10000 |  |  | 40 | 0.6 | 0.52 | 0.5 | [25 empty] | 80 | [14 empty] | 省（直辖市、自治区）公司 | 国网重庆市电力公司检修分公司 | 13200013218Y0420000000 | 13200013218Y | 新增五马变电站及设备 |  | 设备增加-基本建设 | 2017-03-06
2278 | 国网重庆市电力公司检修分公司 | 5062断路器 | 5062 | 20M01000035200113 | 500kV五马变电站 | 500kV 4#主变/张马二线5062 | 国网重庆市电力公司检修分公司 | 长寿变电运维站 |  | 交流500kV | 在运 | 三相 | ABC | 2017-04-17 |  | 组合电器 |  | 否 | 户外式 | 变电 | T155-CB | HGIS | 弹簧 | SF6 | 苏州阿尔斯通高压电气开关有限公司 | 2015-01-01 | T155-CB/025/D21 |  | 中国 | 550 | 4000 | 50 | 740/1300/1675 | 20 | 63 |  |  |  | 170 | 170 | 63 | 2 | 2 |  | 0 |  |  | 10000 | 80 | 30 | 75 | 0.75 | 0.68 | 0.65 |  |  |  |  | 3 | 4 | 3 | 4 | 15.8 | 56.7 | 500 | 500 | 1675 | 2125 | 1675 | 740 | 925 | 740 | [22 empty] | 省（直辖市、自治区）公司 | 国网重庆市电力公司检修分公司 | 13200013218Y0420000000 | 13200013218Y | 新增五马变电站及设备 |  | 设备增加-基本建设 | 2017-03-06
2279 | 国网重庆市电力公司检修分公司 | 5013断路器 | 5013 | 20M01000035201919 | 500kV五马变电站 | 500kV马长一线5013 | 国网重庆市电力公司检修分公司 | 长寿变电运维站 |  | 交流500kV | 在运 | 三相 | ABC | 2017-04-17 |  | 组合电器 | 5013组合电器 | 否 | 户外式 | 变电 | T155-CB | HGIS | 弹簧 | SF6 | 苏州阿尔斯通高压电气开关有限公司 | 2015-01-01 | T155-DS/009/D21 |  | 中国 | 550 | 4000 | 50 | 740/1300/1675 | 20 | 63 |  |  |  | 170 | 170 | 63 | 2 | 2 |  | 0 |  |  | 10000 | 85 | 26 | 75 | 0.75 | 0.68 | 0.65 |  |  |  |  | 3 | 4 | 3 | 4 | 15.8 | 56.7 | 500 | 500 | 1675 | 2125 | 1675 | 740 | 925 | 740 | [22 empty] | 省（直辖市、自治区）公司 | 国网重庆市电力公司检修分公司 | 13200013218Y0420000000 | 13200013218Y | 新增五马变电站及设备 |  | 设备增加-基本建设 | 2017-03-07
2280 | 国网重庆市电力公司永川供电分公司 | 974开关 | 974 | 20M01000039211245 | 110kV玉清变电站 | 10kV备用45线974 | 国网重庆市电力公司永川供电分公司 | 永川变电运维班 |  | 交流10kV | 在运 | 三相 | ABC | 2018-06-20 |  | 开关柜 | 974开关柜 | 否 | 户内式 | 变电 | 10-VPR-32C(D) | 其他 | 弹簧 | 真空 | 西电三菱电机开关设备有限公司 | 2017-09-01 | 1606-19 |  | 中国 | 12 | 1250 | 50 | 42/75 | 50 | 31.5 |  |  |  | 80 | 80 | 31.5 | 4 | 1 | 264 | 200 |  |  | 20000 | 100 | 50 | 80 | [7 empty] | 3 | 5 | [34 empty] | 省（直辖市、自治区）公司 | 国网重庆市电力公司永川供电分公司 | C120091600QA01A0000000 | C120091600QA | 荣昌万灵福邸还建房小区供配电设施建设工程 |  | 设备增加-基本建设 | 2018-05-03
2281 | 国网重庆市电力公司市区供电分公司 | 904开关 | 904 | 20M01000039044093 | 110kV彩云湖变电站 | 110kV #3主变 | 国网重庆市电力公司市区供电分公司 | 变电运维一班 |  | 交流10kV | 在运 | 三相 | ABC | 2018-02-06 |  | 开关柜 | 904开关柜 | 否 | 户内式 | 变电 | VXB-12 | 其他 | 弹簧 | 真空 | 西电宝鸡电气有限公司 | 2017-10-11 | D170907 | CAISQ3010 | 中国 | 12 | 4000 | 50 | 42/75 | 50 | 40 |  |  |  | 100 | 100 | 40 | 4 | 1 | 240 | 210 |  |  | 10000 | 33 | 20 | 30 | [43 empty] | 省（直辖市、自治区）公司 | 国网重庆市电力公司市区供电分公司 | 1820011500U700A0000000 | 1820011500U7 | 重庆九龙坡彩云湖110kV变电站10kV间隔扩建工程 |  | 设备增加-其他途径 | 2018-02-24
2282 | 国网重庆市电力公司市区供电分公司 | 939开关 | 939 | 20M01000039049953 | 110kV沙坪坝变电站 | 10kV 备用二十七线939 | 国网重庆市电力公司市区供电分公司 | 变电运维二班 |  | 交流10kV | 在运 | 三相 | ABC | 2018-04-27 |  | 开关柜 | 939开关柜 | 否 | 户内式 | 变电 | VTC1 | 其他 | 弹簧 | 真空 | 山东泰开成套电器有限公司 | 2017-10-01 |  |  | 中国 | 12 | 1250 | 50 | 42/75 | 50 | 31.5 |  |  |  | 80 | 80 | 31.5 | 4 | 1 | 280 | 200 |  |  | 5000 | 50 | 30 | 50 | [43 empty] | 省（直辖市、自治区）公司 | 国网重庆市电力公司市区供电分公司 | 16200113205Q0010000000 | 16200113205Q | 沙坪坝渝碚路110千伏输变电工程 |  | 设备增加-基本建设 | 2018-02-28
2283 | 国网重庆市电力公司市区供电分公司 | 954开关 | 954 | 20M01000038785045 | 110kV彩云湖变电站 | 10kV备用8#线954 | 国网重庆市电力公司市区供电分公司 | 变电运维一班 |  | 交流10kV | 在运 | 三相 | ABC | 2018-02-06 |  | 开关柜 | 954开关柜 | 否 | 户内式 | 变电 | VXB-12P | 其他 | 弹簧 | 真空 | 西电宝鸡电气有限公司 | 2017-10-11 | CAISQ3008 | BJBG1008 | 中国 | 12 | 1250 | 50 | 42/75 | 50 | 31.5 |  |  |  | 80 | 80 | 31.5 | 4 | 1 | 240 | 210 |  |  | 10000 | 33 | 20 | 30 | [43 empty] | 省（直辖市、自治区）公司 | 国网重庆市电力公司市区供电分公司 | 1820011500U700A0000000 | 1820011500U7 | 重庆九龙坡彩云湖110kV变电站10kV间隔扩建工程 |  | 设备增加-技术改造 | 2017-12-19
2284 | 重庆川东电力集团有限责任公司 | 978开关 | 978 | 20M01000039259210 | 110kV大坪变电站 | 10kV待用十二线978 | 重庆川东电力集团有限责任公司 | 桥南运维站 |  | 交流10kV | 在运 | 三相 | ABC | 2018-06-12 | 2018-06-12 | 开关柜 | 978开关柜 | 否 | 户内式 | 变电 | VTC1 | 其他 | 弹簧 | 真空 | 山东泰开成套电器有限公司 | 2018-02-01 | 18C3341 |  | 中国 | 12 | 1250 | 50 | 42/75 | 50 | 31.5 |  |  |  | 80 | 80 | 31.5 | 4 | 1 | 300 | 220 |  |  | 20000 | 100 | 40 | 60 | [7 empty] | 3 | 5 | [32 empty] | 0 |  | 省（直辖市、自治区）公司 | 国网重庆市电力公司长寿供电分公司 | 16207515006D0222121000 | FLXX-BA0035S | 重庆涪陵大坪110kV变电站3号主变扩建工程 |  | 设备增加-基本建设 | 2018-05-14
2285 | 重庆川东电力集团有限责任公司 | 977开关 | 977 | 20M01000039259213 | 110kV大坪变电站 | 10kV待用十一线977 | 重庆川东电力集团有限责任公司 | 桥南运维站 |  | 交流10kV | 在运 | 三相 | ABC | 2018-06-12 |  | 开关柜 | 977开关柜 | 否 | 户内式 | 变电 | VTC1 | 其他 | 弹簧 | 真空 | 山东泰开成套电器有限公司 | 2018-02-01 | 18C3350 |  | 中国 | 12 | 1250 | 50 | 42/75 | 50 | 31.5 |  |  |  | 80 | 80 | 31.5 | 4 | 1 | 300 | 220 |  |  | 20000 | 100 | 40 | 60 | [7 empty] | 3 | 5 | [32 empty] | 0 |  | 省（直辖市、自治区）公司 | 国网重庆市电力公司长寿供电分公司 | 16207515006D0222121000 | FLXX-BA0035S | 重庆涪陵大坪110kV变电站3号主变扩建工程 |  | 设备增加-基本建设 | 2018-05-14
2286 | 国网重庆市电力公司江北供电分公司 | 902开关 | 902 | 20M01000039198324 | 110kV洋河变电站 | 110kV 2#主变 | 国网重庆市电力公司江北供电分公司 | 五里店变电运维班 |  | 交流10kV | 在运 | 三相 | ABC | 2018-04-25 |  | 开关柜 | 902开关柜 | 否 | 户内式 | 变电 | VB5-12/4000-40 | 其他 | 弹簧 | 真空 | 福州天宇电气股份有限公司 | 2018-02-01 | S211279 |  | 中国 | 12 | 4000 | 50 | 42/75 | 50 | 40 |  |  |  | 100 | 100 | 40 | 4 | 1 | 300 | 200 |  |  | 10000 | 60 | 30 | 40 | [7 empty] | 3 | 3 | 0 | 0 | [32 empty] | 省（直辖市、自治区）公司 | 国网重庆市电力公司江北供电分公司 | 2120051600YZ01B0000000 |  | 2120051600YZ | 国网重庆江北公司110kV洋河站10kV设备改造 |  | 设备增加-技术改造
2287 | 国网重庆市电力公司江北供电分公司 | 933开关 | 933 | 20M01000039198326 | 110kV洋河变电站 | 10kV #4电容器933 | 国网重庆市电力公司江北供电分公司 | 五里店变电运维班 |  | 交流10kV | 在运 | 三相 | ABC | 2018-04-25 |  | 开关柜 | 933开关柜 | 否 | 户内式 | 变电 | VB5-12/1250-31.5 | 其他 | 弹簧 | 真空 | 福州天宇电气股份有限公司 | 2018-02-01 | S211270 |  | 中国 | 12 | 1250 | 50 | 42/75 | 50 | 31.5 |  |  |  | 80 | 80 | 31.5 | 4 | 1 | 300 | 200 |  |  | 10000 | 60 | 30 | 40 | [7 empty] | 3 | 3 | 0 | 0 | [32 empty] | 省（直辖市、自治区）公司 | 国网重庆市电力公司江北供电分公司 | 2120051600YZ01B0000000 |  | 2120051600YZ | 国网重庆江北公司110kV洋河站10kV设备改造 |  | 设备增加-技术改造
2288 | 国网重庆市电力公司江北供电分公司 | 931开关 | 931 | 20M01000039198368 | 110kV洋河变电站 | 10kV #2接地变931 | 国网重庆市电力公司江北供电分公司 | 五里店变电运维班 |  | 交流10kV | 在运 | 三相 | ABC | 2018-04-25 |  | 开关柜 | 931开关柜 | 否 | 户内式 | 变电 | VB5-12/1250-31.5 | 其他 | 弹簧 | 真空 | 福州天宇电气股份有限公司 | 2018-02-01 | S211234 |  | 中国 | 12 | 1250 | 50 | 42/75 | 50 | 31.5 |  |  |  | 80 | 80 | 31.5 | 4 | 1 | 300 | 200 |  |  | 10000 | 60 | 30 | 40 | [7 empty] | 3 | 3 | 0 | 0 | [32 empty] | 省（直辖市、自治区）公司 | 国网重庆市电力公司江北供电分公司 | 2120051600YZ01B0000000 |  | 2120051600YZ | 国网重庆江北公司110kV洋河站10kV设备改造 |  | 设备增加-技术改造
2289 | 国网重庆市电力公司江北供电分公司 | 932开关 | 932 | 20M01000039198372 | 110kV洋河变电站 | 10kV #3电容器932 | 国网重庆市电力公司江北供电分公司 | 五里店变电运维班 |  | 交流10kV | 在运 | 三相 | ABC | 2018-04-25 |  | 开关柜 | 932开关柜 | 否 | 户内式 | 变电 | VB5-12/1250-31.5 | 其他 | 弹簧 | 真空 | 福州天宇电气股份有限公司 | 2018-02-01 | S211277 |  | 中国 | 12 | 1250 | 50 | 42/75 | 50 | 31.5 |  |  |  | 80 | 80 | 31.5 | 4 | 1 | 300 | 200 |  |  | 10000 | 60 | 30 | 40 | [7 empty] | 3 | 3 | 0 | 0 | [32 empty] | 省（直辖市、自治区）公司 | 国网重庆市电力公司江北供电分公司 | 2120051600YZ01B0000000 |  | 2120051600YZ | 国网重庆江北公司110kV洋河站10kV设备改造 |  | 设备增加-技术改造
2290 | 国网重庆市电力公司江北供电分公司 | 613开关 | 613 | 20M01000038697361 | 110kV小湾变电站 | 10kV小石一线613 | 国网重庆市电力公司江北供电分公司 | 空港变电运维班 |  | 交流10kV | 在运 | 三相 | ABC | 2017-12-05 | 2019-04-26 | 开关柜 | 613开关柜 | 否 | 户内式 | 变电 | VB5-12 | 其他 | 弹簧 | 真空 | 福州天宇电气股份有限公司 | 2017-10-01 | S210658 |  | 中国 | 12 | 1250 | 50 | 42/75 | 50 | 31.5 |  |  |  | 80 | 80 | 31.5 | 4 | 1 | 300 | 200 |  |  | 30000 | 90 | 40 | 50 | [43 empty] | 省（直辖市、自治区）公司 | 国网重庆市电力公司江北供电分公司 | 1820051600QC00A0000000 | 1820051600QC | 渝北110kV小湾变电站10kV间隔扩建工程 |  |  | 设备增加-技术改造
2291 | 国网重庆市电力公司黔江供电分公司 | 902开关 | 902开关 | 20M01000038731820 | 35kV冯家变电站 | 35kV2#主变 | 国网重庆市电力公司黔江供电分公司 | 变电运维站 |  | 交流10kV | 在运 | 三相 | ABC | 2017-05-18 |  | 开关柜 | 902开关柜 | 是 | 户内式 | 变电 | VTC1 | 其他 | 弹簧 | 真空 | 山东泰开成套电器有限公司 | 2017-02-10 |  |  | 中国 | 12 | 1250 | 50 | 12/42/75kv | 30 | 25 |  |  |  | 25 | 150 | 31.5 | 4 | 2 |  |  |  |  | 10000 |  |  | 3 | [43 empty] | 省（直辖市、自治区）公司 | 国网重庆市电力公司黔江供电分公司 | 17206415004Z0010000000 | 17206415004Z | 重庆黔江冯家35kV变电站主变增容改造工程 |  | 设备增加-技术改造 | 2017-12-08
2292 | 国网重庆市电力公司检修分公司 | 178断路器 | 178 | 20M01000035252073 | 220kV石马变电站 | 110kV石黄东线178 | 国网重庆市电力公司检修分公司 | 忠县公司变电运维组 |  | 交流110kV | 在运 | 三相 | ABC | 2017-04-26 |  | 组合电器 | 178给合电器 | 否 | 户外式 | 变电 | ZF10-126 | GIS | 弹簧 | SF6 | 山东泰山高压开关有限公司 | 2016-11-18 | 160273 |  | 中国 | 126 | 3150 | 50 | 230/550 | 20 | 40 |  |  |  | 100 | 100 | 40 | 3 | 1 |  | 0 |  |  | 5000 | 60 | 50 | 60 | 0.6 | 0.5 | 0.5 |  |  |  |  | 3 | 4 | [32 empty] | 1000 |  | 省（直辖市、自治区）公司 | 国网重庆市电力公司检修分公司 | FM2013 | 16201214009V | 110KV川气东送工程 |  | 设备增加-基本建设 | 2017-03-14
2293 | 国网重庆市电力公司綦南供电分公司 | 908断路器 | 908 | 20M01000039041420 | 220kV綦江变电站 | 10kV 2#站用变 | 国网重庆市电力公司綦南供电分公司 | 綦江变电运维站 |  | 交流10kV | 在运 | 三相 | ABC | 2018-02-22 |  | 开关柜 | 908开关柜 | 否 | 户内式 | 变电 | VB5-12 | 其他 | 弹簧 | 真空 | 福州天宇电气股份有限公司 | 2017-09-01 | S210555 |  | 中国 | 12 | 1250 | 50 | 42/75 | 50 | 31.5 |  |  |  | 80 | 80 | 31.5 | 4 | 1 | 300 | 240 |  |  | 10000 | 100 | 30 | 40 | [43 empty] | 省（直辖市、自治区）公司 | 国网重庆市电力公司綦南供电分公司 | 2120071600J101B0000000 | 2120071600J1 | 国网重庆綦南公司220kV綦江变电站10kVⅡ段母线开关柜改造 |  | 设备增加-技术改造 | 2018-02-22
2294 | 国网重庆市电力公司检修分公司 | 172断路器 | 172 | 20M01000034942417 | 220kV渝黔变电站 | 110kV渝小西线172 | 国网重庆市电力公司检修分公司 | 江南220千伏变电运维站 |  | 交流110kV | 在运 | 三相 | ABC | 2017-05-28 |  | 组合电器 | 172组合电器 | 否 | 户外式 | 变电 | ZFW20-126-CB | GIS | 弹簧 | SF6 | 新东北电气集团高压开关有限公司 | 2013-12-26 | JTG201309A-03 |  | 中国 | 126 | 2000 | 50 | 230/550 | 20 | 40 |  |  |  | 100 | 100 | 40 | 3 | 1 |  |  |  |  | 5000 | 80 | 50 | 50 | [43 empty] | 省（直辖市、自治区）公司 | 国网重庆市电力公司检修分公司 | FM2013 | 20161223 | 20161223 |  | 设备增加-基本建设 | 2016-12-29
2295 | 国网重庆市电力公司检修分公司 | 174断路器 | 174 | 20M01000034942451 | 220kV渝黔变电站 | 110kV渝桥线174 | 国网重庆市电力公司检修分公司 | 江南220千伏变电运维站 |  | 交流110kV | 在运 | 三相 | ABC | 2017-06-19 |  | 组合电器 | 174组合电器 | 否 | 户外式 | 变电 | ZFW20-126-CB | GIS | 弹簧 | SF6 | 新东北电气集团高压开关有限公司 | 2013-12-26 | JTG201309A-04 |  | 中国 | 126 | 2000 | 50 | 230/550 | 20 | 40 |  |  |  | 100 | 100 | 40 | 3 | 1 |  |  |  |  | 5000 | 80 | 50 | 50 | [43 empty] | 省（直辖市、自治区）公司 | 国网重庆市电力公司检修分公司 | FM2013 | 20161223 | 20161223 |  | 设备增加-基本建设 | 2016-12-29
2296 | 国网重庆市电力公司南岸供电分公司 | 162开关 | 162 | 20M01000036393926 | 110kV二塘变电站 | 110kV土塘东线162 | 国网重庆市电力公司南岸供电分公司 | 丹桂变电运维站 |  | 交流110kV | 在运 | 三相 | ABC | 2017-12-01 |  | 组合电器 | 162组合电器 | 否 | 户内式 | 变电 | LWG2-126/T2000-40(A) | GIS | 弹簧 | SF6 | 西安西电开关电气有限公司 | 2017-02-01 | 1GBH03260 |  | 中国 | 126 | 2000 | 50 | 185/450 | 20 | 40 |  |  |  | 100 | 100 | 40 | 3 | 1 |  | 0 |  |  | 10000 | 70 | 40 | 60 | 0.5 | 0.45 | 0.4 |  |  |  |  | 2 | 4 |  |  | 10 | 2.25 | 31.5 | 0 | 550 | 550 | 653 | 230 | 230 | 303 | 220 |  | 0 | 220 |  |  |  |  | SD-13CA-1 |  | 5 | [11 empty] | 省（直辖市、自治区）公司 | 国网重庆市电力公司南岸供电分公司 | FM2003 | 16200315009F | 二塘110千伏变电站新建工程 |  | 设备增加-基本建设 | 2017-10-11
2297 | 国网重庆市电力公司南岸供电分公司 | 942开关 | 942 | 20M01000036393921 | 110kV二塘变电站 | 10kV #2接地变942 | 国网重庆市电力公司南岸供电分公司 | 丹桂变电运维站 |  | 交流10kV | 在运 | 三相 | ABC | 2017-12-01 |  | 开关柜 | 942开关柜 | 否 | 户内式 | 变电 | ZN73-12 | 其他 | 弹簧 | 真空 | 广州白云电器设备股份有限公司 | 2017-02-01 | ZN731701100 |  | 中国 | 12 | 1250 | 50 | 42/75 | 50 | 31.5 |  |  |  | 80 | 80 | 31.5 | 4 | 1 | 300 | 210 |  |  | 5000 | 70 | 40 | 80 | [43 empty] | 省（直辖市、自治区）公司 | 国网重庆市电力公司南岸供电分公司 | FM2003 | 16200315009F | 二塘110千伏变电站新建工程 |  | 设备增加-基本建设 | 2017-10-11
2298 | 国网重庆市电力公司南岸供电分公司 | 914开关 | 二保914 | 20M01000036394067 | 110kV二塘变电站 | 10kV二保线914 | 国网重庆市电力公司南岸供电分公司 | 丹桂变电运维站 |  | 交流10kV | 在运 | 三相 | ABC | 2017-12-01 |  | 开关柜 | 914开关柜 | 否 | 户内式 | 变电 | ZN73-12 | 其他 | 弹簧 | 真空 | 广州白云电器设备股份有限公司 | 2017-02-01 | ZN731701094 |  | 中国 | 12 | 1250 | 50 | 42/75 | 50 | 31.5 |  |  |  | 80 | 80 | 31.5 | 4 | 1 | 300 | 210 |  |  | 5000 | 70 | 40 | 80 | [43 empty] | 省（直辖市、自治区）公司 | 国网重庆市电力公司南岸供电分公司 | FM2003 | 16200315009F | 二塘110千伏变电站新建工程 |  | 设备增加-基本建设 | 2017-10-11
2299 | 国网重庆市电力公司南岸供电分公司 | 902开关 | 902 | 20M01000036394069 | 110kV二塘变电站 | 110kV #2主变 | 国网重庆市电力公司南岸供电分公司 | 丹桂变电运维站 |  | 交流10kV | 在运 | 三相 | ABC | 2017-12-01 |  | 开关柜 | 902开关柜 | 否 | 户内式 | 变电 | ZN73-12 | 其他 | 弹簧 | 真空 | 广州白云电器设备股份有限公司 | 2017-02-01 | ZN731701068 |  | 中国 | 12 | 3150 | 50 | 42/75 | 50 | 31.5 |  |  |  | 80 | 80 | 31.5 | 4 | 1 | 300 | 210 |  |  | 5000 | 70 | 40 | 80 | [43 empty] | 省（直辖市、自治区）公司 | 国网重庆市电力公司南岸供电分公司 | FM2003 | 16200315009F | 二塘110千伏变电站新建工程 |  | 设备增加-基本建设 | 2017-10-11
2300 | 国网重庆市电力公司南岸供电分公司 | 102开关 | 102 | 20M01000036394070 | 110kV二塘变电站 | 110kV #2主变 | 国网重庆市电力公司南岸供电分公司 | 丹桂变电运维站 |  | 交流110kV | 在运 | 三相 | ABC | 2017-12-01 |  | 组合电器 | 102组合电器 | 否 | 户内式 | 变电 | LWG2-126/T2000-40(A) | GIS | 弹簧 | SF6 | 西安西电开关电气有限公司 | 2017-02-01 | 1GBH03260 |  | 中国 | 126 | 2000 | 50 | 185/450 | 20 | 40 |  |  |  | 100 | 100 | 40 | 3 | 1 |  | 0 |  |  | 10000 | 70 | 40 | 60 | 0.5 | 0.45 | 0.4 |  |  |  |  | 2 | 4 |  |  | 10 | 2.25 | 31.5 | 0 | 550 | 550 | 653 | 230 | 230 | 303 | 220 |  | 0 | 220 |  |  |  |  | SD-13CA-1 |  | 5 | [11 empty] | 省（直辖市、自治区）公司 | 国网重庆市电力公司南岸供电分公司 | FM2003 | 16200315009F | 二塘110千伏变电站新建工程 |  | 设备增加-基本建设 | 2017-10-11
2301 | 国网重庆市电力公司南岸供电分公司 | 918开关 | 918 | 20M01000036394072 | 110kV二塘变电站 | 10kV二混线918 | 国网重庆市电力公司南岸供电分公司 | 丹桂变电运维站 |  | 交流10kV | 在运 | 三相 | ABC | 2017-12-01 |  | 开关柜 | 918开关柜 | 否 | 户内式 | 变电 | ZN73-12 | 其他 | 弹簧 | 真空 | 广州白云电器设备股份有限公司 | 2017-02-01 | ZN731701087 |  | 中国 | 12 | 1250 | 50 | 42/75 | 50 | 31.5 |  |  |  | 80 | 80 | 31.5 | 4 | 1 | 300 | 210 |  |  | 5000 | 70 | 40 | 80 | [43 empty] | 省（直辖市、自治区）公司 | 国网重庆市电力公司南岸供电分公司 | FM2003 | 16200315009F | 二塘110千伏变电站新建工程 |  | 设备增加-基本建设 | 2017-10-11
2302 | 国网重庆市电力公司黔江供电分公司 | 964开关 | 964开关 | 20M01000038734809 | 35kV冯家变电站 | 10kV 冯龙线964 | 国网重庆市电力公司黔江供电分公司 | 变电运维站 |  | 交流10kV | 在运 | 三相 | ABC | 2017-05-18 |  | 开关柜 | 964开关柜 | 是 | 户内式 | 变电 | VTC1 | 其他 | 弹簧 | 真空 | 山东泰开成套电器有限公司 | 2017-02-10 |  |  | 中国 | 12 | 1250 | 50 | 12/42/75kv | 30 | 25 |  |  |  | 25 | 150 | 31.5 | 4 | 2 |  |  |  |  | 10000 |  |  | 3 | [43 empty] | 省（直辖市、自治区）公司 | 国网重庆市电力公司黔江供电分公司 | 17206415004Z0010000000 | 17206415004Z | 重庆黔江冯家35kV变电站主变增容改造工程 |  | 设备增加-技术改造 | 2017-12-09
2303 | 国网重庆市电力公司黔江供电分公司 | 963开关 | 963 | 20M01000038734818 | 35kV冯家变电站 | 10kV冯照线963 | 国网重庆市电力公司黔江供电分公司 | 变电运维站 |  | 交流10kV | 在运 | 三相 | ABC | 2017-05-18 |  | 开关柜 | 966开关柜 | 是 | 户内式 | 变电 | VTC1 | 其他 | 弹簧 | 真空 | 山东泰开成套电器有限公司 | 2017-02-10 |  |  | 中国 | 12 | 1250 | 50 | 12/42/75kv | 30 | 25 |  |  |  | 25 | 150 | 31.5 | 4 | 2 |  |  |  |  | 10000 |  |  | 3 | [43 empty] | 省（直辖市、自治区）公司 | 国网重庆市电力公司黔江供电分公司 | 17206415004Z0010000000 | 17206415004Z | 重庆黔江冯家35kV变电站主变增容改造工程 |  | 设备增加-技术改造 | 2017-12-09
2304 | 国网重庆市电力公司江北供电分公司 | 945开关 | 945 | 20M01000039198779 | 110kV洋河变电站 | 10kV洋公线945 | 国网重庆市电力公司江北供电分公司 | 五里店变电运维班 |  | 交流10kV | 在运 | 三相 | ABC | 2018-04-25 |  | 开关柜 | 945开关柜 | 否 | 户内式 | 变电 | VB5-12/1250-31.5 | 其他 | 弹簧 | 真空 | 福州天宇电气股份有限公司 | 2018-02-01 | S211270 |  | 中国 | 12 | 1250 | 50 | 42/75 | 50 | 31.5 |  |  |  | 80 | 80 | 31.5 | 4 | 1 | 300 | 200 |  |  | 10000 | 60 | 30 | 40 | [7 empty] | 3 | 3 | 0 | 0 | [32 empty] | 省（直辖市、自治区）公司 | 国网重庆市电力公司江北供电分公司 | 2120051600YZ01B0000000 |  | 2120051600YZ | 国网重庆江北公司110kV洋河站10kV设备改造 |  | 设备增加-技术改造
2305 | 国网重庆市电力公司万州供电分公司 | 980开关 | 980 | 20M01000035068282 | 110kV张桥变电站 | 10kV 张美一回线980 | 国网重庆市电力公司万州供电分公司 | 梁平变电运维站 |  | 交流10kV | 在运 | 三相 | ABC | 2017-04-12 |  | 开关柜 | 980开关柜 | 否 | 户内式 | 变电 | ZN73-12 | 其他 | 弹簧 | 真空 | 西安西开中低压开关有限责任公司 | 2015-12-13 | 140087 |  | 中国 | 12 | 1250 | 50 | 42/75 | 50 | 25 |  |  |  | 63 | 63 | 25 | 4 | 1 | 200 | 180 |  |  | 10000 | 100 | 50 | 60 | [43 empty] | 省（直辖市、自治区）公司 | 国网重庆市电力公司万州供电分公司 | 1.621e+21 | 162099120062 | 梁平新城110kV输变电工程 |  | 设备增加-基本建设 | 2017-02-10
2306 | 重庆川东电力集团有限责任公司 | 617开关 | 617 | 20M01000034817928 | 110kV桥南变电站 | 10kV南国一线617 | 重庆川东电力集团有限责任公司 | 桥南运维站 |  | 交流10kV | 在运 | 三相 | ABC | 2017-09-07 |  | 开关柜 | 617开关柜 | 否 | 户内式 | 变电 | 3AE-12 | 其他 | 弹簧 | 真空 | 苏州西门子电器有限公司 | 2016-10-01 | 20161021 |  | 中国 | 12 | 1250 | 50 | 42/75 | 50 | 31.5 |  |  |  | 80 | 80 | 31.5 | 4 | 1 | 300 | 220 |  |  | 20000 | 70 | 40 | 45 | [7 empty] | 1 | 2 | [32 empty] | 0 |  | 子公司 |  | FM2075 | 182075160031 | 110千伏桥南变电站10千伏间隔扩建工程 |  | 设备增加-技术改造 | 2016-12-19
2307 | 重庆川东电力集团有限责任公司 | 637开关 | 637 | 20M01000034818148 | 110kV桥南变电站 | 10kV南国二线637 | 重庆川东电力集团有限责任公司 | 桥南运维站 |  | 交流10kV | 在运 | 三相 | ABC | 2017-09-07 | 2017-09-07 | 开关柜 | 637开关柜 | 否 | 户内式 | 变电 | 3AE-12 | 其他 | 弹簧 | 真空 | 苏州西门子电器有限公司 | 2016-10-01 | 20161021 |  | 中国 | 12 | 1250 | 50 | 42/75 | 50 | 31.5 |  |  |  | 80 | 80 | 31.5 | 4 | 1 | 300 | 220 |  |  | 20000 | 70 | 40 | 45 | [7 empty] | 1 | 2 | [32 empty] | 0 |  | 子公司 |  | FM2075 | 182075160031 | 110千伏桥南变电站10千伏间隔扩建工程 |  | 设备增加-技术改造 | 2016-12-19
2308 | 国网重庆市电力公司检修分公司 | 917断路器 | 917 | 20M01000035164157 | 220kV环山变电站 | 10kV待用三线917 | 国网重庆市电力公司检修分公司 | 两江新区220千伏变电运维站 |  | 交流10kV | 在运 | 三相 | ABC | 2017-05-30 |  | 开关柜 | 917开关柜 | 否 | 户内式 | 变电 | VTC1 | 其他 | 弹簧 | 真空 | 山东泰开成套电器有限公司 | 2016-12-01 | 16C5859 |  | 中国 | 12 | 1250 | 50 | 42/75 | 50 | 31.5 |  |  |  | 80 | 80 | 31.5 | 4 | 1 | 300 | 230 |  |  | 10000 | 80 | 60 | 60 | [43 empty] | 省（直辖市、自治区）公司 | 国网重庆市电力公司检修分公司 | FM2013 | 18200516001K | 渝北220kV环山站10kV开关柜新建工程 |  | 设备增加-基本建设 | 2017-02-28
2309 | 国网重庆市电力公司江北供电分公司 | 961开关 | 961 | 20M01000035688478 | 110kV两路变电站 | 10kV #6电容器961 | 国网重庆市电力公司江北供电分公司 | 空港变电运维班 |  | 交流10kV | 在运 | 三相 | ABC | 2017-06-05 |  | 开关柜 | 961开关柜 | 否 | 户内式 | 变电 | VB5(ZN21B)-12/T1250-31.5 | 其他 | 弹簧 | 真空 | 天一同益电气股份有限公司 | 2017-03-01 | P17210279 |  | 中国 | 12 | 1250 | 50 | 42/75 | 50 | 31.5 |  |  |  | 80 | 80 | 31.5 | 4 | 1 | 300 | 200 |  |  | 10000 | 90 | 60 | 20 | [7 empty] | 3 | 3 | 0 | 0 | [32 empty] | 省（直辖市、自治区）公司 | 国网重庆市电力公司江北供电分公司 | 212005083011 | 212005083011 | 110kv两路站主变增容工程 |  | 设备增加-技术改造 | 2017-05-31
2310 | 国网重庆市电力公司南岸供电分公司 | 903开关 | 903 | 20M01000036394075 | 110kV二塘变电站 | 110kV #3主变 | 国网重庆市电力公司南岸供电分公司 | 丹桂变电运维站 |  | 交流10kV | 在运 | 三相 | ABC | 2017-12-01 |  | 开关柜 | 903开关柜 | 否 | 户内式 | 变电 | ZN73-12 | 其他 | 弹簧 | 真空 | 广州白云电器设备股份有限公司 | 2017-02-01 | ZN731701069 |  | 中国 | 12 | 3150 | 50 | 42/75 | 50 | 31.5 |  |  |  | 80 | 80 | 31.5 | 4 | 1 | 300 | 210 |  |  | 5000 | 70 | 40 | 80 | [43 empty] | 省（直辖市、自治区）公司 | 国网重庆市电力公司南岸供电分公司 | FM2003 | 16200315009F | 二塘110千伏变电站新建工程 |  | 设备增加-基本建设 | 2017-10-11
2311 | 国网重庆市电力公司南岸供电分公司 | 103开关 | 103 | 20M01000036394076 | 110kV二塘变电站 | 110kV #3主变 | 国网重庆市电力公司南岸供电分公司 | 丹桂变电运维站 |  | 交流110kV | 在运 | 三相 | ABC | 2017-12-01 |  | 组合电器 | 103组合电器 | 否 | 户内式 | 变电 | LWG2-126/T2000-40(A) | GIS | 弹簧 | SF6 | 西安西电开关电气有限公司 | 2017-02-01 | 1GBH03260 |  | 中国 | 126 | 2000 | 50 | 185/450 | 20 | 40 |  |  |  | 100 | 100 | 40 | 3 | 1 |  | 0 |  |  | 10000 | 70 | 40 | 60 | 0.5 | 0.45 | 0.4 |  |  |  |  | 2 | 4 |  |  | 10 | 2.25 | 31.5 | 0 | 550 | 550 | 653 | 230 | 230 | 303 | 220 |  | 0 | 220 |  |  |  |  | SD-13CA-1 |  | 5 | [11 empty] | 省（直辖市、自治区）公司 | 国网重庆市电力公司南岸供电分公司 | FM2003 | 16200315009F | 二塘110千伏变电站新建工程 |  | 设备增加-基本建设 | 2017-10-11
2312 | 国网重庆市电力公司南岸供电分公司 | 925开关 | 925 | 20M01000036394078 | 110kV二塘变电站 | 10kV #4电容器925 | 国网重庆市电力公司南岸供电分公司 | 丹桂变电运维站 |  | 交流10kV | 在运 | 三相 | ABC | 2017-12-01 |  | 开关柜 | 925开关柜 | 否 | 户内式 | 变电 | ZN73-12/1250-31.5 | 其他 | 弹簧 | 真空 | 广州白云电器设备股份有限公司 | 2017-02-01 | ZN731701101 |  | 中国 | 12 | 1250 | 50 | 42/75 | 50 | 31.5 |  |  |  | 80 | 80 | 31.5 | 4 | 1 | 300 | 210 |  |  | 10000 | 70 | 40 | 60 | [43 empty] | 省（直辖市、自治区）公司 | 国网重庆市电力公司南岸供电分公司 | FM2003 | 16200315009F | 二塘110千伏变电站新建工程 |  | 设备增加-基本建设 | 2017-10-11
2313 | 国网重庆市电力公司南岸供电分公司 | 915开关 | 915 | 20M01000036394082 | 110kV二塘变电站 | 10kV二都线915 | 国网重庆市电力公司南岸供电分公司 | 丹桂变电运维站 |  | 交流10kV | 在运 | 三相 | ABC | 2017-12-01 |  | 开关柜 | 915开关柜 | 否 | 户内式 | 变电 | ZN73-12 | 其他 | 弹簧 | 真空 | 广州白云电器设备股份有限公司 | 2017-02-01 | ZN731701092 |  | 中国 | 12 | 1250 | 50 | 42/75 | 50 | 31.5 |  |  |  | 80 | 80 | 31.5 | 4 | 1 | 300 | 210 |  |  | 5000 | 70 | 40 | 80 | [43 empty] | 省（直辖市、自治区）公司 | 国网重庆市电力公司南岸供电分公司 | FM2003 | 16200315009F | 二塘110千伏变电站新建工程 |  | 设备增加-基本建设 | 2017-10-11
2314 | 国网重庆市电力公司南岸供电分公司 | 913开关 | 913 | 20M01000036394083 | 110kV二塘变电站 | 10kV #6电容器913 | 国网重庆市电力公司南岸供电分公司 | 丹桂变电运维站 |  | 交流10kV | 在运 | 三相 | ABC | 2017-12-01 |  | 开关柜 | 913开关柜 | 否 | 户内式 | 变电 | ZN73-12/1250-31.5 | 其他 | 弹簧 | 真空 | 广州白云电器设备股份有限公司 | 2017-02-01 | ZN731701102 |  | 中国 | 12 | 1250 | 50 | 42/75 | 50 | 31.5 |  |  |  | 80 | 80 | 31.5 | 4 | 1 | 300 | 210 |  |  | 10000 | 70 | 40 | 60 | [43 empty] | 省（直辖市、自治区）公司 | 国网重庆市电力公司南岸供电分公司 | FM2003 | 16200315009F | 二塘110千伏变电站新建工程 |  | 设备增加-基本建设 | 2017-10-11
2315 | 国网重庆市电力公司南岸供电分公司 | 934开关 | 934 | 20M01000036394085 | 110kV二塘变电站 | 10kV待用二十四回线934 | 国网重庆市电力公司南岸供电分公司 | 丹桂变电运维站 |  | 交流10kV | 在运 | 三相 | ABC | 2017-12-01 |  | 开关柜 | 934开关柜 | 否 | 户内式 | 变电 | ZN73-12 | 其他 | 弹簧 | 真空 | 广州白云电器设备股份有限公司 | 2017-02-01 | ZN731701071 |  | 中国 | 12 | 1250 | 50 | 42/75 | 50 | 31.5 |  |  |  | 80 | 80 | 31.5 | 4 | 1 | 300 | 210 |  |  | 5000 | 70 | 40 | 80 | [43 empty] | 省（直辖市、自治区）公司 | 国网重庆市电力公司南岸供电分公司 | FM2003 | 16200315009F | 二塘110千伏变电站新建工程 |  | 设备增加-基本建设 | 2017-10-11
2316 | 国网重庆市电力公司南岸供电分公司 | 935开关 | 935 | 20M01000036394087 | 110kV二塘变电站 | 10kV待用二十五回线935 | 国网重庆市电力公司南岸供电分公司 | 丹桂变电运维站 |  | 交流10kV | 在运 | 三相 | ABC | 2017-12-01 |  | 开关柜 | 935开关柜 | 否 | 户内式 | 变电 | ZN73-12 | 其他 | 弹簧 | 真空 | 广州白云电器设备股份有限公司 | 2017-02-01 | ZN731701081 |  | 中国 | 12 | 1250 | 50 | 42/75 | 50 | 31.5 |  |  |  | 80 | 80 | 31.5 | 4 | 1 | 300 | 210 |  |  | 5000 | 70 | 40 | 80 | [43 empty] | 省（直辖市、自治区）公司 | 国网重庆市电力公司南岸供电分公司 | FM2003 | 16200315009F | 二塘110千伏变电站新建工程 |  | 设备增加-基本建设 | 2017-10-11
2317 | 国网重庆市电力公司南岸供电分公司 | 938开关 | 938 | 20M01000036394093 | 110kV二塘变电站 | 10kV二信线938 | 国网重庆市电力公司南岸供电分公司 | 丹桂变电运维站 |  | 交流10kV | 在运 | 三相 | ABC | 2017-12-01 |  | 开关柜 | 938开关柜 | 否 | 户内式 | 变电 | ZN73-12 | 其他 | 弹簧 | 真空 | 广州白云电器设备股份有限公司 | 2017-02-01 | ZN731701080 |  | 中国 | 12 | 1250 | 50 | 42/75 | 50 | 31.5 |  |  |  | 80 | 80 | 31.5 | 4 | 1 | 300 | 210 |  |  | 5000 | 70 | 40 | 80 | [43 empty] | 省（直辖市、自治区）公司 | 国网重庆市电力公司南岸供电分公司 | FM2003 | 16200315009F | 二塘110千伏变电站新建工程 |  | 设备增加-基本建设 | 2017-10-11
2318 | 国网重庆市电力公司检修分公司 | 324断路器 | 324 | 20M01000035466163 | 500kV张家坝变电站 | 35kV #2-1电抗器324 | 国网重庆市电力公司检修分公司 | 东南变电运维站 |  | 交流35kV | 在运 | 三相 | ABC | 2017-04-15 |  | 否 |  | 否 | 户外式 | 变电 | 3AP1-FG | 瓷柱式 | 弹簧 | SF6 | 西门子（杭州）高压开关有限公司 | 2016-12-13 | K40038402 |  | 中国 | 72.5 | 4000 | 50 | 160/350 | 20 | 40 |  |  |  | 100 | 100 | 40 | 4 | 1 |  |  |  |  | 5000 | 80 | 30 | 60 | [43 empty] | 省（直辖市、自治区）公司 | 国网重庆市电力公司检修分公司 | 13200013218Y0420000000 | 13200013218Y | 张家坝500kV变电站扩建工程 | 2.002e+22 | 设备增加-基本建设 | 2017-04-13
2319 | 国网重庆市电力公司市区供电分公司 | 932开关 | 932 | 20M01000038779954 | 110kV新桥变电站 | 10kV 备用二十线932 | 国网重庆市电力公司市区供电分公司 | 变电运维二班 |  | 交流10kV | 在运 | 三相 | ABC | 2018-01-01 |  | 开关柜 | 932开关柜 | 否 | 户内式 | 变电 | ZN67-12{10-VPR-32CD(D)} | 其他 | 弹簧 | 真空 | 西电三菱电机开关设备有限公司 | 2011-02-21 |  |  | 中国 | 12 | 1250 | 50 | 42/75 | 50 | 31.5 |  |  |  | 80 | 80 | 31.5 | 4 | 1 | 280 | 200 |  |  | 5000 | 50 | 30 | 50 | [43 empty] | 省（直辖市、自治区）公司 | 国网重庆市电力公司市区供电分公司 | 162099090057/1 | 162099090057 | 110千伏沙坪坝新桥输变电工程（原沙坪坝局） |  | 设备增加-基本建设 | 2017-12-18
2320 | 国网重庆市电力公司检修分公司 | 920断路器 | 920 | 20M01000034963572 | 220kV渝黔变电站 | 10kV 分段920 | 国网重庆市电力公司检修分公司 | 江南220千伏变电运维站 |  | 交流10kV | 在运 | 三相 | ABC | 2017-04-20 |  | 开关柜 | 920开关柜 | 否 | 户内式 | 变电 | VD4/H 12.32.32 | 其他 | 弹簧 | 真空 | 厦门ABB开关有限公司 | 2016-01-01 | 1YHP000050A6923 |  | 中国 | 12 | 3150 | 50 | 42/75 | 50 | 31.5 |  |  |  | 80 | 80 | 31.5 | 4 | 1 | 300 | 200 |  |  | 10000 | 80 | 50 | 60 | [43 empty] | 省（直辖市、自治区）公司 | 国网重庆市电力公司检修分公司 | FM2013 | 1.521e+21 | 1.521e+21 |  | 设备增加-基本建设 | 2017-01-05
2321 | 国网重庆市电力公司市区供电分公司 | 972开关 | 972 | 20M01000038982687 | 110kV沙坪坝变电站 | 10kV #2电容器972 | 国网重庆市电力公司市区供电分公司 | 变电运维二班 |  | 交流10kV | 在运 | 三相 | ABC | 2018-04-27 |  | 开关柜 | 972开关柜 | 否 | 户内式 | 变电 | VTC1 | 其他 | 弹簧 | 真空 | 山东泰开成套电器有限公司 | 2017-10-01 |  |  | 中国 | 12 | 1250 | 50 | 42/75 | 50 | 31.5 |  |  |  | 80 | 80 | 31.5 | 4 | 1 | 280 | 200 |  |  | 5000 | 50 | 30 | 50 | [43 empty] | 省（直辖市、自治区）公司 | 国网重庆市电力公司市区供电分公司 | 16200113205Q0010000000 | 16200113205Q | 沙坪坝渝碚路110千伏输变电工程 |  | 设备增加-基本建设 | 2018-01-26
2322 | 国网重庆市电力公司忠县供电分公司 | 152开关 | 152 | 20M01000034892103 | 110kV香山变电站 | 110kV石香北线152 | 国网重庆市电力公司忠县供电分公司 | 变电运维班 |  | 交流110kV | 在运 | 三相 | ABC | 2017-01-20 |  | 组合电器 | 152组合电器 | 否 | 户外式 | 变电 | LWG2-126/T2000-40(A) | 瓷柱式 | 弹簧 | SF6 | 西安西电高压开关有限责任公司 | 2016-07-29 | 1GBH03157 |  | 中国 | 126 | 2000 | 50 | 230/550 | 20 | 40 |  |  |  | 100 | 100 | 40 | 4 | 1 |  | 1000 |  |  | 5000 | 20 | 10 | 60 | 0.5 | 0.45 | 0.42 |  |  |  |  | 3 | 5 | [34 empty] | 省（直辖市、自治区）公司 | 国网重庆市电力公司忠县供电分公司 | 16206714005V0010000000 | 16206714005V | 忠县香山110kV输变电工程 |  | 设备增加-基本建设 | 2016-12-26
2323 | 国网重庆市电力公司检修分公司 | 172开关 | 172 | 20M01000038673369 | 220kV悦来变电站 | 110kV悦寺线172 | 国网重庆市电力公司检修分公司 | 两江新区220千伏变电运维站 |  | 交流110kV | 在运 | 三相 | ABC | 2017-12-18 |  | 组合电器 | 172组合电器 | 否 | 户内式 | 变电 | ZFW31-126 | GIS | 弹簧 | SF6 | 北京北开电气股份有限公司 | 2017-10-01 | 1784 |  | 中国 | 126 | 2500 | 50 | 230/550 | 20 | 40 |  |  |  | 100 | 100 | 40 | 4 | 1 |  | 0 |  |  | 5000 | 100 | 60 | 60 | [43 empty] | 省（直辖市、自治区）公司 | 国网重庆市电力公司检修分公司 | FM2013 | 20171130001 | 悦来新投悦寺间隔 |  | 设备增加-基本建设 | 2017-11-30
2324 | 国网重庆市电力公司检修分公司 | 974断路器 | 974 | 20M01000035114702 | 220kV宝洪变电站 | 10kV #4电容器974 | 国网重庆市电力公司检修分公司 | 北碚220千伏变电运维站 |  | 交流10kV | 在运 | 三相 | ABC | 2017-06-24 |  | 开关柜 | 974开关柜 | 否 | 户内式 | 变电 | VED4-12 | 其他 | 弹簧 | 真空 | 江苏东源电器集团股份有限公司 | 2014-03-01 | 2014417 |  | 中国 | 12 | 1250 | 50 | 42/75 | 50 | 31.5 |  | 31.5 |  | 80 | 80 | 31.5 | 4 | 1 | 300 | 200 |  |  | 10000 | 80 | 30 | 50 | [43 empty] | 省（直辖市、自治区）公司 | 国网重庆市电力公司检修分公司 | FM2013 | 152028130002 | 10kV间隔新增 |  | 设备增加-基本建设 | 2014-03-07
2325 | 国网重庆市电力公司检修分公司 | 922断路器 | 922 | 20M01000035114754 | 220kV宝洪变电站 | 10kV 备用十一线922 | 国网重庆市电力公司检修分公司 | 北碚220千伏变电运维站 |  | 交流10kV | 在运 | 三相 | ABC | 2018-12-10 |  | 开关柜 | 922开关柜 | 否 | 户内式 | 变电 | VED4-12 | 其他 | 弹簧 | 真空 | 江苏东源电器集团股份有限公司 | 2014-03-01 | 2014410 |  | 中国 | 12 | 1250 | 50 | 42/75 | 50 | 31.5 |  | 31.5 |  | 80 | 80 | 31.5 | 4 | 1 | 300 | 200 |  |  | 10000 | 80 | 30 | 50 | [43 empty] | 省（直辖市、自治区）公司 | 国网重庆市电力公司检修分公司 | FM2013 | 152028130002 | 10kV间隔新增 |  | 设备增加-基本建设 | 2014-03-08
2326 | 国网重庆市电力公司检修分公司 | 911断路器 | 911 | 20M01000035805399 | 220kV高九路变电站 | 10kV九都线911 | 国网重庆市电力公司检修分公司 | 市区220千伏变电运维站 |  | 交流10kV | 在运 | 三相 | ABC | 2017-06-28 | 2017-06-28 | 开关柜 | 911开关柜 | 否 | 户内式 | 变电 | CVD4-12 | 其他 | 弹簧 | 真空 | 川开电气股份有限公司 | 2016-11-01 | 113216112901353 |  | 中国 | 12 | 1250 | 50 | 42/75 | 50 | 31.5 |  |  |  | 80 | 80 | 31.5 | 4 | 1 | 300 | 200 |  |  | 5000 | 100 | 50 | 80 | [43 empty] | 省（直辖市、自治区）公司 | 国网重庆市电力公司检修分公司 | FM2013 | 20170619001 | 九都911和九洲935 |  | 设备增加-基本建设 | 2017-06-20
2327 | 国网重庆市电力公司检修分公司 | 935断路器 | 935 | 20M01000035805587 | 220kV高九路变电站 | 10kV九洲线935 | 国网重庆市电力公司检修分公司 | 市区220千伏变电运维站 |  | 交流10kV | 在运 | 三相 | ABC | 2017-12-26 |  | 开关柜 | 935开关柜 | 否 | 户内式 | 变电 | CVD4-12 | 其他 | 弹簧 | 真空 | 川开电气股份有限公司 | 2017-06-01 | 113217010300040 |  | 中国 | 12 | 1250 | 50 | 42/75 | 50 | 31.5 |  |  |  | 80 | 80 | 31.5 | 4 | 1 | 300 | 200 |  |  | 5000 | 100 | 50 | 80 | [43 empty] | 省（直辖市、自治区）公司 | 国网重庆市电力公司检修分公司 | FM2013 | 20170619001 | 九都911和九洲935 |  | 设备增加-基本建设 | 2017-06-20
2328 | 国网重庆市电力公司南岸供电分公司 | 164开关 | 164 | 20M01000036394095 | 110kV二塘变电站 | 110kV金塘东线164 | 国网重庆市电力公司南岸供电分公司 | 丹桂变电运维站 |  | 交流110kV | 在运 | 三相 | ABC | 2017-12-01 |  | 组合电器 | 164组合电器 | 否 | 户内式 | 变电 | LWG2-126/T2000-40(A) | GIS | 弹簧 | SF6 | 西安西电开关电气有限公司 | 2017-02-01 | 1GBH03260 |  | 中国 | 126 | 2000 | 50 | 185/450 | 20 | 40 |  |  |  | 100 | 100 | 40 | 3 | 1 |  | 0 |  |  | 10000 | 70 | 40 | 60 | 0.5 | 0.45 | 0.4 |  |  |  |  | 2 | 4 |  |  | 10 | 2.25 | 31.5 | 0 | 550 | 550 | 653 | 230 | 230 | 303 | 220 |  | 0 | 220 |  |  |  |  | SD-13CA-1 |  | 5 | [11 empty] | 省（直辖市、自治区）公司 | 国网重庆市电力公司南岸供电分公司 | FM2003 | 16200315009F | 二塘110千伏变电站新建工程 |  | 设备增加-基本建设 | 2017-10-11
2329 | 国网重庆市电力公司南岸供电分公司 | 163开关 | 163 | 20M01000036394098 | 110kV二塘变电站 | 110kV金塘西线163 | 国网重庆市电力公司南岸供电分公司 | 丹桂变电运维站 |  | 交流110kV | 在运 | 三相 | ABC | 2017-12-01 |  | 组合电器 | 163组合电器 | 否 | 户内式 | 变电 | LWG2-126/T2000-40(A) | GIS | 弹簧 | SF6 | 西安西电开关电气有限公司 | 2017-02-01 | 1GBH03260 |  | 中国 | 126 | 2000 | 50 | 185/450 | 20 | 40 |  |  |  | 100 | 100 | 40 | 3 | 1 |  | 0 |  |  | 10000 | 70 | 40 | 60 | 0.5 | 0.45 | 0.4 |  |  |  |  | 2 | 4 |  |  | 10 | 2.25 | 31.5 | 0 | 550 | 550 | 653 | 230 | 230 | 303 | 220 |  | 0 | 220 |  |  |  |  | SD-13CA-1 |  | 5 | [11 empty] | 省（直辖市、自治区）公司 | 国网重庆市电力公司南岸供电分公司 | FM2003 | 16200315009F | 二塘110千伏变电站新建工程 |  | 设备增加-基本建设 | 2017-10-11
2330 | 国网重庆市电力公司南岸供电分公司 | 921开关 | 921 | 20M01000036394099 | 110kV二塘变电站 | 10kV #3电容器921 | 国网重庆市电力公司南岸供电分公司 | 丹桂变电运维站 |  | 交流10kV | 在运 | 三相 | ABC | 2017-12-01 |  | 开关柜 | 921开关柜 | 否 | 户内式 | 变电 | ZN73-12/1250-31.5 | 其他 | 弹簧 | 真空 | 广州白云电器设备股份有限公司 | 2017-02-01 | ZN731701103 |  | 中国 | 12 | 1250 | 50 | 42/75 | 50 | 31.5 |  |  |  | 80 | 80 | 31.5 | 4 | 1 | 300 | 210 |  |  | 10000 | 70 | 40 | 60 | [43 empty] | 省（直辖市、自治区）公司 | 国网重庆市电力公司南岸供电分公司 | FM2003 | 16200315009F | 二塘110千伏变电站新建工程 |  | 设备增加-基本建设 | 2017-10-11
2331 | 国网重庆市电力公司南岸供电分公司 | 911开关 | 911 | 20M01000036394105 | 110kV二塘变电站 | 10kV #3接地变911 | 国网重庆市电力公司南岸供电分公司 | 丹桂变电运维站 |  | 交流10kV | 在运 | 三相 | ABC | 2017-12-01 |  | 开关柜 | 911开关柜 | 否 | 户内式 | 变电 | ZN73-12 | 其他 | 弹簧 | 真空 | 广州白云电器设备股份有限公司 | 2017-02-01 | ZN731701099 |  | 中国 | 12 | 1250 | 50 | 42/75 | 50 | 31.5 |  |  |  | 80 | 80 | 31.5 | 4 | 1 | 300 | 210 |  |  | 5000 | 70 | 40 | 80 | [43 empty] | 省（直辖市、自治区）公司 | 国网重庆市电力公司南岸供电分公司 | FM2003 | 16200315009F | 二塘110千伏变电站新建工程 |  | 设备增加-基本建设 | 2017-10-11
2332 | 国网重庆市电力公司南岸供电分公司 | 948开关 | 948 | 20M01000036394109 | 110kV二塘变电站 | 10kV待用十四回线948 | 国网重庆市电力公司南岸供电分公司 | 丹桂变电运维站 |  | 交流10kV | 在运 | 三相 | ABC | 2017-12-01 |  | 开关柜 | 948开关柜 | 否 | 户内式 | 变电 | ZN73-12 | 其他 | 弹簧 | 真空 | 广州白云电器设备股份有限公司 | 2017-02-01 | ZN731701095 |  | 中国 | 12 | 1250 | 50 | 42/75 | 50 | 31.5 |  |  |  | 80 | 80 | 31.5 | 4 | 1 | 300 | 210 |  |  | 5000 | 70 | 40 | 80 | [43 empty] | 省（直辖市、自治区）公司 | 国网重庆市电力公司南岸供电分公司 | FM2003 | 16200315009F | 二塘110千伏变电站新建工程 |  | 设备增加-基本建设 | 2017-10-11
2333 | 国网重庆市电力公司市区供电分公司 | 101开关 | 101 | 20M01000038783983 | 110kV新桥变电站 | 110kV #1主变 | 国网重庆市电力公司市区供电分公司 | 变电运维二班 |  | 交流110kV | 在运 | 三相 | ABC | 2018-01-01 |  | 组合电器 | 101组合电器 | 否 | 户内式 | 变电 | F35-CB4 | GIS | 弹簧 | SF6 | AREVA | 2011-04-19 | 1005/5 |  | 法国 | 145 | 2500 | 50 | 185/450 | 20 | 40 |  |  |  | 100 | 100 | 40 | 4 | 1 |  | 0 |  |  | 5000 | 100 | 50 | 50 | 0.63 | 0.58 | 0.55 | [40 empty] | 省（直辖市、自治区）公司 | 国网重庆市电力公司市区供电分公司 | 162099090057/1 | 162099090057 | 110千伏沙坪坝新桥输变电工程（原沙坪坝局） |  | 设备增加-基本建设 | 2017-12-19
2334 | 国网重庆市电力公司市区供电分公司 | 949开关 | 949 | 20M01000038785034 | 110kV彩云湖变电站 | 10kV备用四线949 | 国网重庆市电力公司市区供电分公司 | 变电运维一班 |  | 交流10kV | 在运 | 三相 | ABC | 2018-02-06 |  | 开关柜 | 949开关柜 | 否 | 户内式 | 变电 | VXB-12P | 其他 | 弹簧 | 真空 | 西电宝鸡电气有限公司 | 2017-10-11 | CAISQ3004 | XDBG1004 | 中国 | 12 | 1250 | 50 | 42/75 | 50 | 31.5 |  |  |  | 80 | 80 | 31.5 | 4 | 1 | 240 | 210 |  |  | 10000 | 33 | 20 | 30 | [43 empty] | 省（直辖市、自治区）公司 | 国网重庆市电力公司市区供电分公司 | 1820011500U700A0000000 | 1820011500U7 | 重庆九龙坡彩云湖110kV变电站10kV间隔扩建工程 |  | 设备增加-技术改造 | 2017-12-19
2335 | 国网重庆市电力公司市区供电分公司 | 946开关 | 946 | 20M01000038785036 | 110kV彩云湖变电站 | 10kV备用1#线946 | 国网重庆市电力公司市区供电分公司 | 变电运维一班 |  | 交流10kV | 在运 | 三相 | ABC | 2018-02-06 |  | 开关柜 | 946开关柜 | 否 | 户内式 | 变电 | VXB-12P | 其他 | 弹簧 | 真空 | 西电宝鸡电气有限公司 | 2017-10-11 | CAISQ3001 | XDBG1001 | 中国 | 12 | 1250 | 50 | 42/75 | 50 | 31.5 |  |  |  | 80 | 80 | 31.5 | 4 | 1 | 240 | 210 |  |  | 10000 | 33 | 20 | 30 | [43 empty] | 省（直辖市、自治区）公司 | 国网重庆市电力公司市区供电分公司 | 1820011500U700A0000000 | 1820011500U7 | 重庆九龙坡彩云湖110kV变电站10kV间隔扩建工程 |  | 设备增加-技术改造 | 2017-12-19
2336 | 国网重庆市电力公司市区供电分公司 | 948开关 | 948 | 20M01000038785039 | 110kV彩云湖变电站 | 10kV备用3#线948 | 国网重庆市电力公司市区供电分公司 | 变电运维一班 |  | 交流10kV | 在运 | 三相 | ABC | 2018-02-06 |  | 开关柜 | 948开关柜 | 否 | 户内式 | 变电 | VXB-12P | 其他 | 弹簧 | 真空 | 西电宝鸡电气有限公司 | 2017-10-11 | CAISQ3003 | XDBG1003 | 中国 | 12 | 1250 | 50 | 42/75 | 50 | 31.5 |  |  |  | 80 | 80 | 31.5 | 4 | 1 | 240 | 210 |  |  | 10000 | 33 | 20 | 30 | [43 empty] | 省（直辖市、自治区）公司 | 国网重庆市电力公司市区供电分公司 | 1820011500U700A0000000 | 1820011500U7 | 重庆九龙坡彩云湖110kV变电站10kV间隔扩建工程 |  | 设备增加-技术改造 | 2017-12-19
2337 | 国网重庆市电力公司市区供电分公司 | 951开关 | 951 | 20M01000038785042 | 110kV彩云湖变电站 | 10kV备用5#线951 | 国网重庆市电力公司市区供电分公司 | 变电运维一班 |  | 交流10kV | 在运 | 三相 | ABC | 2018-02-06 |  | 开关柜 | 951开关柜 | 否 | 户内式 | 变电 | VXB-12P | 其他 | 弹簧 | 真空 | 西电宝鸡电气有限公司 | 2017-10-11 | CAISQ3005 | BJBG1005 | 中国 | 12 | 1250 | 50 | 42/75 | 50 | 31.5 |  |  |  | 80 | 80 | 31.5 | 4 | 1 | 240 | 210 |  |  | 10000 | 33 | 20 | 30 | [43 empty] | 省（直辖市、自治区）公司 | 国网重庆市电力公司市区供电分公司 | 1820011500U700A0000000 | 1820011500U7 | 重庆九龙坡彩云湖110kV变电站10kV间隔扩建工程 |  | 设备增加-技术改造 | 2017-12-19
2338 | 国网重庆市电力公司市区供电分公司 | 958开关 | 958 | 20M01000038785047 | 110kV彩云湖变电站 | 10kV备用12#线958 | 国网重庆市电力公司市区供电分公司 | 变电运维一班 |  | 交流10kV | 在运 | 三相 | ABC | 2018-02-06 |  | 开关柜 | 958开关柜 | 否 | 户内式 | 变电 | VXB-12P | 其他 | 弹簧 | 真空 | 西电宝鸡电气有限公司 | 2017-10-11 | CAISQ3012 | BJBG1012 | 中国 | 12 | 1250 | 50 | 42/75 | 50 | 31.5 |  |  |  | 80 | 80 | 31.5 | 4 | 1 | 240 | 210 |  |  | 10000 | 33 | 20 | 30 | [43 empty] | 省（直辖市、自治区）公司 | 国网重庆市电力公司市区供电分公司 | 1820011500U700A0000000 | 1820011500U7 | 重庆九龙坡彩云湖110kV变电站10kV间隔扩建工程 |  | 设备增加-技术改造 | 2017-12-19
2339 | 国网重庆市电力公司市区供电分公司 | 959开关 | 959 | 20M01000038785049 | 110kV彩云湖变电站 | 10kV备用13#线959 | 国网重庆市电力公司市区供电分公司 | 变电运维一班 |  | 交流10kV | 在运 | 三相 | ABC | 2018-02-06 |  | 开关柜 | 959开关柜 | 否 | 户内式 | 变电 | VXB-12P | 其他 | 弹簧 | 真空 | 西电宝鸡电气有限公司 | 2017-10-11 | CAISQ3013 | BJBG1013 | 中国 | 12 | 1250 | 50 | 42/75 | 50 | 31.5 |  |  |  | 80 | 80 | 31.5 | 4 | 1 | 240 | 210 |  |  | 10000 | 33 | 20 | 30 | [43 empty] | 省（直辖市、自治区）公司 | 国网重庆市电力公司市区供电分公司 | 1820011500U700A0000000 | 1820011500U7 | 重庆九龙坡彩云湖110kV变电站10kV间隔扩建工程 |  | 设备增加-技术改造 | 2017-12-19
2340 | 国网重庆市电力公司市区供电分公司 | 961开关 | 961 | 20M01000038785051 | 110kV彩云湖变电站 | 10kV备用14#线961 | 国网重庆市电力公司市区供电分公司 | 变电运维一班 |  | 交流10kV | 在运 | 三相 | ABC | 2018-02-06 |  | 开关柜 | 961开关柜 | 否 | 户内式 | 变电 | VXB-12P | 其他 | 弹簧 | 真空 | 西电宝鸡电气有限公司 | 2017-10-11 | CAISQ3014 | BJBG1014 | 中国 | 12 | 1250 | 50 | 42/75 | 50 | 31.5 |  |  |  | 80 | 80 | 31.5 | 4 | 1 | 240 | 210 |  |  | 10000 | 33 | 20 | 30 | [43 empty] | 省（直辖市、自治区）公司 | 国网重庆市电力公司市区供电分公司 | 1820011500U700A0000000 | 1820011500U7 | 重庆九龙坡彩云湖110kV变电站10kV间隔扩建工程 |  | 设备增加-技术改造 | 2017-12-19
2341 | 国网重庆市电力公司市区供电分公司 | 963开关 | 963 | 20M01000038785055 | 110kV彩云湖变电站 | 10kV备用16#线963 | 国网重庆市电力公司市区供电分公司 | 变电运维一班 |  | 交流10kV | 在运 | 三相 | ABC | 2018-02-06 |  | 开关柜 | 963开关柜 | 否 | 户内式 | 变电 | VXB-12P | 其他 | 弹簧 | 真空 | 西电宝鸡电气有限公司 | 2017-10-11 | CAISQ3016 | BJBG1016 | 中国 | 12 | 1250 | 50 | 42/75 | 50 | 31.5 |  |  |  | 80 | 80 | 31.5 | 4 | 1 | 240 | 210 |  |  | 10000 | 33 | 20 | 30 | [43 empty] | 省（直辖市、自治区）公司 | 国网重庆市电力公司市区供电分公司 | 1820011500U700A0000000 | 1820011500U7 | 重庆九龙坡彩云湖110kV变电站10kV间隔扩建工程 |  | 设备增加-技术改造 | 2017-12-19
2342 | 国网重庆市电力公司检修分公司 | 267开关 | 267 | 20M01000038839475 | 220kV双山变电站 | 220kV双牵西线267 | 国网重庆市电力公司检修分公司 | 市区220千伏变电运维站 |  | 交流220kV | 在运 | 三相 | ABC | 2017-12-29 |  | 否 |  | 否 | 户外式 | 变电 | LW58-252(W)/Y4000-50 | 瓷柱式 | 气动 | SF6 | 江苏省如高高压电器有限公司 | 2017-03-10 | D1170061 |  | 中国 | 252 | 4000 | 50 | 460/1050 | 20 | 50 |  |  |  | 125 | 125 | 50 | 3 | 1 | 6000 | 2000 |  |  | 5000 | 80 | 20 | 60 | 0.6 | 0.55 | 0.5 | [8 empty] | 12.5 |  | 200 |  | 1050 |  | 1050 | 460 |  | 460 |  |  |  | 220 |  |  |  | 30 |  | 220 | [12 empty] | 省（直辖市、自治区）公司 | 国网重庆市电力公司检修分公司 | 1520001400J10122112151 | 1520001400J1 | 双牵东双牵西设备新增 | 2.002e+22 | 设备增加-基本建设 | 2017-12-22
2343 | 国网重庆市电力公司市区供电分公司 | 166开关 | 166 | 20M01000039578711 | 110kV土主变电站 | 110kV桐土二线166 | 国网重庆市电力公司市区供电分公司 | 变电运维三班 |  | 交流110kV | 在运 | 三相 | ABC | 2018-08-01 |  | 组合电器 | 166组合电器 | 否 | 户外式 | 变电 | LWG2-145 | GIS | 弹簧 | SF6 | 西安西电开关电气有限公司 | 2017-09-14 | 1744 |  | 中国 | 145 | 2000 | 50 | 185/450 | 20 | 40 |  |  |  | 100 | 100 | 40 | 4 | 1 |  | 0 |  |  | 10000 | 150 | 30 | 60 | [43 empty] | 省（直辖市、自治区）公司 | 国网重庆市电力公司市区供电分公司 | 1.621e+21 | 162099110010 | 桐子湾220kV变电站110kV送出工程（原沙坪坝局） |  | 设备增加-基本建设 | 2018-07-05
2344 | 国网重庆市电力公司市区供电分公司 | 165开关 | 165 | 20M01000039578712 | 110kV土主变电站 | 110kV桐土一线165 | 国网重庆市电力公司市区供电分公司 | 变电运维三班 |  | 交流110kV | 在运 | 三相 | ABC | 2018-08-01 |  | 组合电器 | 165组合电器 | 否 | 户外式 | 变电 | LWG2-145 | GIS | 弹簧 | SF6 | 西安西电开关电气有限公司 | 2017-09-14 | 1746 |  | 中国 | 145 | 2000 | 50 | 185/450 | 20 | 40 |  |  |  | 100 | 100 | 40 | 4 | 1 |  | 0 |  |  | 10000 | 150 | 30 | 60 | [43 empty] | 省（直辖市、自治区）公司 | 国网重庆市电力公司市区供电分公司 | 1.621e+21 | 162099110010 | 桐子湾220kV变电站110kV送出工程（原沙坪坝局） |  | 设备增加-基本建设 | 2018-07-05
2345 | 国网重庆市电力公司忠县供电分公司 | 965开关 | 965 | 20M01000039093428 | 35kV水坪变电站 | 10kV备用十一线965 | 国网重庆市电力公司忠县供电分公司 | 变电运维班 |  | 交流10kV | 在运 | 三相 | ABC | 2018-01-20 |  | 开关柜 | 备用十一线965开关柜 | 否 | 户内式 | 变电 | VXG-12 | 其他 | 电磁 | 真空 | 成都旭光电子股份有限公司 | 2017-08-18 |  |  | 中国 | 12 | 1250 | 50 | 42/75 | 50 | 31.5 |  |  |  | 78.75 | 78.75 | 31.5 | 4 | 1 |  |  |  |  | 200 |  |  | 50 | [43 empty] | 省（直辖市、自治区）公司 | 国网重庆市电力公司忠县供电分公司 | FM2067 | 20171220 | 35kV水坪变电站输变电工程 |  | 设备增加-其他途径 | 2017-12-23
2346 | 国网重庆市电力公司忠县供电分公司 | 971开关 | 971 | 20M01000039093430 | 35kV水坪变电站 | 10kV #3电容器971 | 国网重庆市电力公司忠县供电分公司 | 变电运维班 |  | 交流10kV | 在运 | 三相 | ABC | 2018-01-20 |  | 开关柜 | 971开关柜 | 否 | 户内式 | 变电 | VXG-12 | 其他 | 电磁 | 真空 | 成都旭光电子股份有限公司 | 2017-08-18 |  |  | 中国 | 12 | 1250 | 50 | 42/75 | 50 | 31.5 |  |  |  | 78.75 | 78.75 | 31.5 | 4 | 1 |  |  |  |  | 200 |  |  | 50 | [43 empty] | 省（直辖市、自治区）公司 | 国网重庆市电力公司忠县供电分公司 | FM2067 | 20171220 | 35kV水坪变电站输变电工程 |  | 设备增加-其他途径 | 2017-12-21
2347 | 国网重庆市电力公司市区供电分公司 | 919开关 | 919 | 20M01000038974424 | 110kV沙坪坝变电站 | 10kV 备用九线919 | 国网重庆市电力公司市区供电分公司 | 变电运维二班 |  | 交流10kV | 在运 | 三相 | ABC | 2018-04-27 |  | 开关柜 | 919开关柜 | 否 | 户内式 | 变电 | VTC1 | 其他 | 弹簧 | 真空 | 山东泰开成套电器有限公司 | 2017-10-01 |  |  | 中国 | 12 | 1250 | 50 | 42/75 | 50 | 31.5 |  |  |  | 80 | 80 | 31.5 | 4 | 1 | 280 | 200 |  |  | 5000 | 50 | 30 | 50 | [43 empty] | 省（直辖市、自治区）公司 | 国网重庆市电力公司市区供电分公司 | 16200113205Q0010000000 | 16200113205Q | 沙坪坝渝碚路110千伏输变电工程 |  | 设备增加-基本建设 | 2018-01-24
2348 | 国网重庆市电力公司市区供电分公司 | 958开关 | 958 | 20M01000038975858 | 110kV沙坪坝变电站 | 10kV沙轴线958 | 国网重庆市电力公司市区供电分公司 | 变电运维二班 |  | 交流10kV | 在运 | 三相 | ABC | 2018-04-27 |  | 开关柜 | 958开关柜 | 否 | 户内式 | 变电 | VTC1 | 其他 | 弹簧 | 真空 | 山东泰开成套电器有限公司 | 2017-10-01 |  |  | 中国 | 12 | 1250 | 50 | 42/75 | 50 | 31.5 |  |  |  | 80 | 80 | 31.5 | 4 | 1 | 280 | 200 |  |  | 5000 | 50 | 30 | 50 | [43 empty] | 省（直辖市、自治区）公司 | 国网重庆市电力公司市区供电分公司 | 16200113205Q0010000000 | 16200113205Q | 沙坪坝渝碚路110千伏输变电工程 |  | 设备增加-基本建设 | 2018-01-24
2349 | 国网重庆市电力公司市区供电分公司 | 940开关 | 940 | 20M01000039031304 | 110kV彩云湖变电站 | 10kV 分段940 | 国网重庆市电力公司市区供电分公司 | 变电运维一班 |  | 交流10kV | 在运 | 三相 | ABC | 2018-02-06 |  | 开关柜 | 940开关柜 | 否 | 户内式 | 变电 | VXB-12 | 其他 | 弹簧 | 真空 | 西电宝鸡电气有限公司 | 2017-10-01 | D17090792 | BJBG1020 | 中国 | 12 | 4000 | 50 | 42/75 | 50 | 40 |  |  |  | 100 | 100 | 40 | 4 | 1 | 240 | 210 |  |  | 10000 | 33 | 20 | 30 | [43 empty] | 省（直辖市、自治区）公司 | 国网重庆市电力公司市区供电分公司 | 1820011500U700A0000000 | 1820011500U7 | 重庆九龙坡彩云湖110kV变电站10kV间隔扩建工程 |  | 设备增加-技术改造 | 2018-02-09
2350 | 国网重庆市电力公司黔江供电分公司 | 301开关 | 301开关 | 20M01000038732013 | 35kV冯家变电站 | 35kV1#主变 | 国网重庆市电力公司黔江供电分公司 | 变电运维站 |  | 交流35kV | 在运 | 三相 | ABC | 2017-05-18 |  | 开关柜 |  | 是 | 户内式 | 变电 | VTC2 | GIS | 弹簧 | 真空 | 山东泰开成套电器有限公司 | 2017-01-09 |  |  | 中国 | 40.5 | 1250 | 50 | 40.5/95/185kv | 20 | 25 |  |  |  | 25 | 63 | 31.5 | 4 | 2 |  |  |  |  | 10000 |  |  | 0.3 | [43 empty] | 省（直辖市、自治区）公司 | 国网重庆市电力公司黔江供电分公司 | 17206415004Z0010000000 | 17206415004Z | 重庆黔江冯家35kV变电站主变增容改造工程 |  | 设备增加-技术改造 | 2017-12-08
2351 | 国网重庆市电力公司开州供电分公司 | 955开关 | 955 | 20M01000036576829 | 35kV新大进变电站 | 10kV大华线955 | 国网重庆市电力公司开州供电分公司 | 县坝变电运维站 |  | 交流10kV | 在运 | 三相 | ABC | 2018-05-12 |  | 开关柜 | 955开关柜 | 否 | 户内式 | 变电 | VTC1 | 其他 | 弹簧 | 真空 | 山东泰开成套电器有限公司 | 2017-01-01 | 17C3073 |  | 中国 | 12 | 1250 | 50 | 42/75 | 50 | 31.5 |  |  |  | 80 | 80 | 31.5 | 4 | 1 | 200 | 180 |  |  | 10000 | 100 | 50 | 25 | [43 empty] | 省（直辖市、自治区）公司 | 国网重庆市电力公司开州供电分公司 | 17206211000G0220000000 | 17206211000G | 开县大进35kV输变电工程-大进35kV变电站新建工程 |  | 设备增加-基本建设 | 2017-11-08
2352 | 国网重庆市电力公司开州供电分公司 | 953开关 | 953 | 20M01000036576833 | 35kV新大进变电站 | 10kV大关线953 | 国网重庆市电力公司开州供电分公司 | 县坝变电运维站 |  | 交流10kV | 在运 | 三相 | ABC | 2018-05-12 |  | 开关柜 | 953开关柜 | 否 | 户内式 | 变电 | VTC1 | 其他 | 弹簧 | 真空 | 山东泰开成套电器有限公司 | 2017-01-01 | 17C3073 |  | 中国 | 12 | 1250 | 50 | 42/75 | 50 | 31.5 |  |  |  | 80 | 80 | 31.5 | 4 | 1 | 200 | 180 |  |  | 10000 | 100 | 50 | 25 | [43 empty] | 省（直辖市、自治区）公司 | 国网重庆市电力公司开州供电分公司 | 17206211000G0220000000 | 17206211000G | 开县大进35kV输变电工程-大进35kV变电站新建工程 |  | 设备增加-基本建设 | 2017-11-08
2353 | 国网重庆市电力公司开州供电分公司 | 312开关 | 312 | 20M01000036576838 | 35kV新大进变电站 | 35kV 分段312 | 国网重庆市电力公司开州供电分公司 | 县坝变电运维站 |  | 交流35kV | 在运 | 三相 | ABC | 2018-05-12 |  | 开关柜 | 312开关柜 | 否 | 户内式 | 变电 | VTC2 | 其他 | 弹簧 | 真空 | 山东泰开成套电器有限公司 | 2016-12-01 | 16C0957 |  | 中国 | 40.5 | 1250 | 50 | 95/185 | 30 | 25 |  |  |  | 63 | 63 | 25 | 4 | 1 | 1200 | 500 |  | 0 | 20000 | 100 | 50 | 100 | [43 empty] | 省（直辖市、自治区）公司 | 国网重庆市电力公司开州供电分公司 | 17206211000G0220000000 | 17206211000G | 开县大进35kV输变电工程-大进35kV变电站新建工程 |  | 设备增加-基本建设 | 2017-11-08
2354 | 国网重庆市电力公司开州供电分公司 | 301开关 | 301 | 20M01000036576841 | 35kV新大进变电站 | 35kV #1主变 | 国网重庆市电力公司开州供电分公司 | 县坝变电运维站 |  | 交流35kV | 在运 | 三相 | ABC | 2018-05-12 |  | 开关柜 | 301开关柜 | 否 | 户内式 | 变电 | VTC2 | 其他 | 弹簧 | 真空 | 山东泰开成套电器有限公司 | 2016-12-01 | 16C0957 |  | 中国 | 40.5 | 1250 | 50 | 95/185 | 30 | 25 |  |  |  | 63 | 63 | 25 | 4 | 1 | 1200 | 500 |  | 0 | 20000 | 100 | 50 | 100 | [43 empty] | 省（直辖市、自治区）公司 | 国网重庆市电力公司开州供电分公司 | 17206211000G0220000000 | 17206211000G | 开县大进35kV输变电工程-大进35kV变电站新建工程 |  | 设备增加-基本建设 | 2017-11-08
2355 | 国网重庆市电力公司开州供电分公司 | 901开关 | 901 | 20M01000036576842 | 35kV新大进变电站 | 35kV #1主变 | 国网重庆市电力公司开州供电分公司 | 县坝变电运维站 |  | 交流10kV | 在运 | 三相 | ABC | 2018-05-12 |  | 开关柜 | 901开关柜 | 否 | 户内式 | 变电 | VTC1 | 其他 | 弹簧 | 真空 | 山东泰开成套电器有限公司 | 2017-01-01 | 17C3073 |  | 中国 | 12 | 1250 | 50 | 42/75 | 50 | 31.5 |  |  |  | 80 | 80 | 31.5 | 4 | 1 | 200 | 180 |  |  | 10000 | 100 | 50 | 25 | [43 empty] | 省（直辖市、自治区）公司 | 国网重庆市电力公司开州供电分公司 | 17206211000G0220000000 | 17206211000G | 开县大进35kV输变电工程-大进35kV变电站新建工程 |  | 设备增加-基本建设 | 2017-11-08
2356 | 国网重庆市电力公司开州供电分公司 | 362开关 | 362 | 20M01000036576849 | 35kV新大进变电站 | 35kV谭大线362 | 国网重庆市电力公司开州供电分公司 | 县坝变电运维站 |  | 交流35kV | 在运 | 三相 | ABC | 2018-05-12 |  | 开关柜 | 362开关柜 | 否 | 户内式 | 变电 | VTC2 | 其他 | 弹簧 | 真空 | 山东泰开成套电器有限公司 | 2016-12-01 | 16C0957 |  | 中国 | 40.5 | 1250 | 50 | 95/185 | 30 | 25 |  |  |  | 63 | 63 | 25 | 4 | 1 | 1200 | 500 |  | 0 | 20000 | 100 | 50 | 100 | [43 empty] | 省（直辖市、自治区）公司 | 国网重庆市电力公司开州供电分公司 | 17206211000G0220000000 | 17206211000G | 开县大进35kV输变电工程-大进35kV变电站新建工程 |  | 设备增加-基本建设 | 2017-11-08
2357 | 国网重庆市电力公司市区供电分公司 | 936开关 | 936 | 20M01000038775256 | 110kV新桥变电站 | 10kV 桥家线936 | 国网重庆市电力公司市区供电分公司 | 变电运维二班 |  | 交流10kV | 在运 | 三相 | ABC | 2018-01-01 |  | 开关柜 | 936开关柜 | 否 | 户内式 | 变电 | ZN67-12{10-VPR-32CD(D)} | 其他 | 弹簧 | 真空 | 西电三菱电机开关设备有限公司 | 2011-02-21 |  |  | 中国 | 12 | 1250 | 50 | 42/75 | 50 | 31.5 |  |  |  | 80 | 80 | 31.5 | 4 | 1 | 280 | 200 |  |  | 5000 | 50 | 30 | 50 | [43 empty] | 省（直辖市、自治区）公司 | 国网重庆市电力公司市区供电分公司 | 162099090057/1 | 162099090057 | 110千伏沙坪坝新桥输变电工程（原沙坪坝局） |  | 设备增加-基本建设 | 2017-12-18
2358 | 国网重庆市电力公司市区供电分公司 | 933开关 | 933 | 20M01000038780696 | 110kV新桥变电站 | 10kV 备用二十一线933 | 国网重庆市电力公司市区供电分公司 | 变电运维二班 |  | 交流10kV | 在运 | 三相 | ABC | 2018-01-01 |  | 开关柜 | 933开关柜 | 否 | 户内式 | 变电 | ZN67-12{10-VPR-32CD(D)} | 其他 | 弹簧 | 真空 | 西电三菱电机开关设备有限公司 | 2011-02-21 |  |  | 中国 | 12 | 1250 | 50 | 42/75 | 50 | 31.5 |  |  |  | 80 | 80 | 31.5 | 4 | 1 | 280 | 200 |  |  | 5000 | 50 | 30 | 50 | [43 empty] | 省（直辖市、自治区）公司 | 国网重庆市电力公司市区供电分公司 | 162099090057/1 | 162099090057 | 110千伏沙坪坝新桥输变电工程（原沙坪坝局） |  | 设备增加-基本建设 | 2017-12-18
2359 | 国网重庆市电力公司市区供电分公司 | 912开关 | 912 | 20M01000038780755 | 110kV新桥变电站 | 10kV 备用二线912 | 国网重庆市电力公司市区供电分公司 | 变电运维二班 |  | 交流10kV | 在运 | 三相 | ABC | 2018-01-01 |  | 开关柜 | 912开关柜 | 否 | 户内式 | 变电 | VBP-1212B32 | 其他 | 弹簧 | 真空 | 广州白云电器设备股份有限公司 | 2017-08-19 |  |  | 中国 | 12 | 1250 | 50 | 42/75 | 50 | 31.5 |  |  |  | 80 | 80 | 31.5 | 4 | 1 | 280 | 200 |  |  | 5000 | 50 | 30 | 50 | [43 empty] | 省（直辖市、自治区）公司 | 国网重庆市电力公司市区供电分公司 | 162099090057/1 | 162099090057 | 110千伏沙坪坝新桥输变电工程（原沙坪坝局） |  | 设备增加-基本建设 | 2017-12-18
2360 | 国网重庆市电力公司市区供电分公司 | 944开关 | 944 | 20M01000038781322 | 110kV新桥变电站 | 10kV 备用三十一线944 | 国网重庆市电力公司市区供电分公司 | 变电运维二班 |  | 交流10kV | 在运 | 三相 | ABC | 2018-01-01 |  | 开关柜 | 944开关柜 | 否 | 户内式 | 变电 | ZN67-12{10-VPR-32CD(D)} | 其他 | 弹簧 | 真空 | 西电三菱电机开关设备有限公司 | 2011-02-21 |  |  | 中国 | 12 | 1250 | 50 | 42/75 | 50 | 31.5 |  |  |  | 80 | 80 | 31.5 | 4 | 1 | 280 | 200 |  |  | 5000 | 50 | 30 | 50 | [43 empty] | 省（直辖市、自治区）公司 | 国网重庆市电力公司市区供电分公司 | 162099090057/1 | 162099090057 | 110千伏沙坪坝新桥输变电工程（原沙坪坝局） |  | 设备增加-基本建设 | 2017-12-18
2361 | 国网重庆市电力公司市区供电分公司 | 925开关 | 925 | 20M01000038975267 | 110kV沙坪坝变电站 | 10kV 备用十四线925 | 国网重庆市电力公司市区供电分公司 | 变电运维二班 |  | 交流10kV | 在运 | 三相 | ABC | 2018-04-27 |  | 开关柜 | 925开关柜 | 否 | 户内式 | 变电 | VTC1 | 其他 | 弹簧 | 真空 | 山东泰开成套电器有限公司 | 2017-10-01 |  |  | 中国 | 12 | 1250 | 50 | 42/75 | 50 | 31.5 |  |  |  | 80 | 80 | 31.5 | 4 | 1 | 280 | 200 |  |  | 5000 | 50 | 30 | 50 | [43 empty] | 省（直辖市、自治区）公司 | 国网重庆市电力公司市区供电分公司 | 16200113205Q0010000000 | 16200113205Q | 沙坪坝渝碚路110千伏输变电工程 |  | 设备增加-基本建设 | 2018-01-24
2362 | 国网重庆市电力公司市区供电分公司 | 963开关 | 963 | 20M01000038975279 | 110kV沙坪坝变电站 | 10kV 备用四十八线963 | 国网重庆市电力公司市区供电分公司 | 变电运维二班 |  | 交流10kV | 在运 | 三相 | ABC | 2018-04-27 |  | 开关柜 | 963开关柜 | 否 | 户内式 | 变电 | VTC1 | 其他 | 弹簧 | 真空 | 山东泰开成套电器有限公司 | 2017-10-01 |  |  | 中国 | 12 | 1250 | 50 | 42/75 | 50 | 31.5 |  |  |  | 80 | 80 | 31.5 | 4 | 1 | 280 | 200 |  |  | 5000 | 50 | 30 | 50 | [43 empty] | 省（直辖市、自治区）公司 | 国网重庆市电力公司市区供电分公司 | 16200113205Q0010000000 | 16200113205Q | 沙坪坝渝碚路110千伏输变电工程 |  | 设备增加-基本建设 | 2018-01-24
2363 | 国网重庆市电力公司检修分公司 | 975断路器 | 975 | 20M01000035114703 | 220kV宝洪变电站 | 10kV #5电容器975 | 国网重庆市电力公司检修分公司 | 北碚220千伏变电运维站 |  | 交流10kV | 在运 | 三相 | ABC | 2017-06-24 |  | 开关柜 | 975开关柜 | 否 | 户内式 | 变电 | VED4-12 | 其他 | 弹簧 | 真空 | 江苏东源电器集团股份有限公司 | 2014-03-01 | 2014424 |  | 中国 | 12 | 1250 | 50 | 42/75 | 50 | 31.5 |  | 31.5 |  | 80 | 80 | 31.5 | 4 | 1 | 300 | 200 |  |  | 10000 | 80 | 30 | 50 | [43 empty] | 省（直辖市、自治区）公司 | 国网重庆市电力公司检修分公司 | FM2013 | 152028130002 | 10kV间隔新增 |  | 设备增加-基本建设 | 2014-03-08
2364 | 国网重庆市电力公司检修分公司 | 976断路器 | 976 | 20M01000035114704 | 220kV宝洪变电站 | 10kV #6电容器976 | 国网重庆市电力公司检修分公司 | 北碚220千伏变电运维站 |  | 交流10kV | 在运 | 三相 | ABC | 2017-06-24 |  | 开关柜 | 976开关柜 | 否 | 户内式 | 变电 | VED4-12 | 其他 | 弹簧 | 真空 | 江苏东源电器集团股份有限公司 | 2014-03-01 | 2014425 |  | 中国 | 12 | 1250 | 50 | 42/75 | 50 | 31.5 |  | 31.5 |  | 80 | 80 | 31.5 | 4 | 1 | 300 | 200 |  |  | 10000 | 80 | 30 | 50 | [43 empty] | 省（直辖市、自治区）公司 | 国网重庆市电力公司检修分公司 | FM2013 | 152028130002 | 10kV间隔新增 |  | 设备增加-基本建设 | 2014-03-07
2365 | 国网重庆市电力公司检修分公司 | 979断路器 | 979 | 20M01000035114749 | 220kV宝洪变电站 | 10kV #9电容器979 | 国网重庆市电力公司检修分公司 | 北碚220千伏变电运维站 |  | 交流10kV | 在运 | 三相 | ABC | 2017-06-24 |  | 开关柜 | 979开关柜 | 否 | 户内式 | 变电 | VED4-12 | 其他 | 弹簧 | 真空 | 江苏东源电器集团股份有限公司 | 2014-03-01 | 2014419 |  | 中国 | 12 | 1250 | 50 | 42/75 | 50 | 31.5 |  | 31.5 |  | 80 | 80 | 31.5 | 4 | 1 | 300 | 200 |  |  | 10000 | 80 | 30 | 50 | [43 empty] | 省（直辖市、自治区）公司 | 国网重庆市电力公司检修分公司 | FM2013 | 152028130002 | 10kV间隔新增 |  | 设备增加-基本建设 | 2014-03-08
2366 | 国网重庆市电力公司检修分公司 | 917断路器 | 917 | 20M01000035114753 | 220kV宝洪变电站 | 10kV 备用七线917 | 国网重庆市电力公司检修分公司 | 北碚220千伏变电运维站 |  | 交流10kV | 在运 | 三相 | ABC | 2018-12-10 |  | 开关柜 | 917开关柜 | 否 | 户内式 | 变电 | VED4-12 | 其他 | 弹簧 | 真空 | 江苏东源电器集团股份有限公司 | 2014-03-01 | 2014404 |  | 中国 | 12 | 1250 | 50 | 42/75 | 50 | 31.5 |  | 31.5 |  | 80 | 80 | 31.5 | 4 | 1 | 300 | 200 |  |  | 10000 | 80 | 30 | 50 | [43 empty] | 省（直辖市、自治区）公司 | 国网重庆市电力公司检修分公司 | FM2013 | 152028130002 | 10kV间隔新增 |  | 设备增加-基本建设 | 2014-03-06
2367 | 国网重庆市电力公司市区供电分公司 | 959开关 | 959 | 20M01000038878012 | 110kV红狮变电站 | 10kV 备用十三线959 | 国网重庆市电力公司市区供电分公司 | 变电运维二班 |  | 交流10kV | 在运 | 三相 | ABC | 2018-02-01 |  | 开关柜 | 959开关柜 | 否 | 户内式 | 变电 | VXB-12P | 其他 | 弹簧 | 真空 | 西电宝鸡电气有限公司 | 2017-10-03 |  |  | 中国 | 12 | 1250 | 50 | 42/75 | 50 | 31.5 |  |  |  | 80 | 80 | 31.5 | 4 | 1 | 280 | 200 |  |  | 5000 | 50 | 30 | 50 | [43 empty] | 省（直辖市、自治区）公司 | 国网重庆市电力公司市区供电分公司 | 1820011500U800A0000000 | 1820011500U8 | 重庆九龙坡110kV红狮变电站10kV间隔扩建工程 |  | 设备增加-技术改造 | 2018-01-03
2368 | 国网重庆市电力公司检修分公司 | 321断路器 | 321 | 20M01000039307253 | 500kV巴南变电站 | 35kV 2-1#电抗器321 | 国网重庆市电力公司检修分公司 | 500千伏南部变电运维站 |  | 交流35kV | 在运 | 三相 | ABC | 2017-11-11 |  | 否 |  | 否 | 户外式 | 变电 | 3AP1-FG | 瓷柱式 | 弹簧 | SF6 | 西门子（杭州）高压开关有限公司 | 2016-03-01 | 16/K40038615 |  | 中国 | 72.5 | 4000 | 50 | 95/185 | 30 | 40 |  |  |  | 125 | 125 | 50 | 3 | 1 |  |  |  |  | 5000 |  |  | 60 | 0.6 | 0.52 | 0.5 |  |  |  |  | 3 | 5 |  |  |  |  | 12.5 | 125 | 350 |  | 160 | [25 empty] | 省（直辖市、自治区）公司 | 国网重庆市电力公司检修分公司 | 1320001320A90122112270 | 1320001320A9 | 巴南500千伏扩建 | 2.002e+22 | 设备增加-技术改造 | 2017-11-14
2369 | 国网重庆市电力公司检修分公司 | 324断路器 | 324 | 20M01000039307272 | 500kV巴南变电站 | 35kV 2#站用变 | 国网重庆市电力公司检修分公司 | 500千伏南部变电运维站 |  | 交流35kV | 在运 | 三相 | ABC | 2017-11-11 |  | 否 |  | 否 | 户外式 | 变电 | 3AP1-FG | 瓷柱式 | 弹簧 | SF6 | 西门子（杭州）高压开关有限公司 | 2016-03-01 | 16/K40038624 |  | 中国 | 72.5 | 4000 | 50 | 95/185 | 30 | 40 |  |  |  | 125 | 125 | 50 | 3 | 1 |  |  |  |  | 5000 |  |  | 60 | 0.6 | 0.52 | 0.5 |  |  |  |  | 3 | 5 |  |  |  |  | 12.5 | 125 | 350 |  | 160 | [25 empty] | 省（直辖市、自治区）公司 | 国网重庆市电力公司检修分公司 | 1320001320A90122112270 | 1320001320A9 | 巴南500千伏扩建 | 2.002e+22 | 设备增加-技术改造 | 2017-11-13
2370 | 国网重庆市电力公司市区供电分公司 | 931开关 | 931 | 20M01000034952115 | 110kV镁桥变电站 | 10kV 镁滕二线931 | 国网重庆市电力公司市区供电分公司 | 变电运维二班 |  | 交流10kV | 在运 | 三相 | ABC | 2018-07-02 |  | 开关柜 | 931开关柜 | 否 | 户内式 | 变电 | GVSQ1-12 | 其他 | 弹簧 | 真空 | 湖南长高高压开关集团有限公司 | 2016-07-04 | DLA000116050073 | GB1984 | 中国 | 12 | 1250 | 50 | 42/75 | 50 | 31.5 |  |  |  | 80 | 80 | 31.5 | 4 | 1 | 280 | 200 |  |  | 5000 | 50 | 30 | 50 | [43 empty] | 省（直辖市、自治区）公司 | 国网重庆市电力公司市区供电分公司 | 1620011400K10010000000 | 1620011400K1 | 大渡口镁桥(跃进村)110kV输变电工程 |  | 设备增加-基本建设 | 2017-01-03
2371 | 国网重庆市电力公司市区供电分公司 | 925开关 | 925 | 20M01000034952194 | 110kV镁桥变电站 | 10kV 镁建线925 | 国网重庆市电力公司市区供电分公司 | 变电运维二班 |  | 交流10kV | 在运 | 三相 | ABC | 2018-07-02 |  | 开关柜 | 925开关柜 | 否 | 户内式 | 变电 | GVSQ1-12 | 其他 | 弹簧 | 真空 | 湖南长高高压开关集团有限公司 | 2016-07-04 | DLA000116050049 | GB1984 | 中国 | 12 | 1250 | 50 | 42/75 | 50 | 31.5 |  |  |  | 80 | 80 | 31.5 | 4 | 1 | 280 | 200 |  |  | 5000 | 50 | 30 | 50 | [43 empty] | 省（直辖市、自治区）公司 | 国网重庆市电力公司市区供电分公司 | 1620011400K10010000000 | 1620011400K1 | 大渡口镁桥(跃进村)110kV输变电工程 |  | 设备增加-基本建设 | 2017-01-03
2372 | 国网重庆市电力公司江北供电分公司 | 161开关 | 161 | 20M01000038763719 | 110kV盘溪变电站 | 110kV盘江线161 | 国网重庆市电力公司江北供电分公司 | 盘溪变电运维班 |  | 交流110kV | 在运 | 三相 | ABC | 2017-12-18 |  | 组合电器 | 161组合电器 | 否 | 户外式 | 变电 | ZF12B-126(L)-CB | GIS | 弹簧 | SF6 | 河南平高电气股份有限公司 | 2017-04-01 | 2016.1159 |  | 中国 | 126 | 2000 | 50 | 230/550 | 20 | 40 |  |  |  | 100 | 100 | 40 | 4 | 1 |  | 0 |  |  | 10000 | 90 | 40 | 50 | 0.6 | 0.52 | 0.5 |  |  |  |  | 3 | 3 | 0 | 0 | [32 empty] | 省（直辖市、自治区）公司 | 国网重庆市电力公司江北供电分公司 | 2120051500YA00B0000000 | 2120051500YA | 国网重庆江北公司110kV盘溪站110kV配电装置改造 |  | 设备增加-技术改造 | 2017-12-15
2373 | 国网重庆市电力公司江北供电分公司 | 162开关 | 162 | 20M01000038763720 | 110kV盘溪变电站 | 110kV凉盘北线162 | 国网重庆市电力公司江北供电分公司 | 盘溪变电运维班 |  | 交流110kV | 在运 | 三相 | ABC | 2017-12-22 |  | 组合电器 | 162组合电器 | 否 | 户外式 | 变电 | ZF12B-126(L)-CB | GIS | 弹簧 | SF6 | 河南平高电气股份有限公司 | 2017-04-01 | 2016.1159 |  | 中国 | 126 | 2000 | 50 | 230/550 | 20 | 40 |  |  |  | 100 | 100 | 40 | 4 | 1 |  | 0 |  |  | 10000 | 90 | 40 | 50 | 0.6 | 0.52 | 0.5 |  |  |  |  | 3 | 3 | 0 | 0 | [32 empty] | 省（直辖市、自治区）公司 | 国网重庆市电力公司江北供电分公司 | 2120051500YA00B0000000 | 2120051500YA | 国网重庆江北公司110kV盘溪站110kV配电装置改造 |  | 设备增加-技术改造 | 2017-12-15
2374 | 国网重庆市电力公司开州供电分公司 | 957开关 | 957 | 20M01000036576850 | 35kV新大进变电站 | 10kV #2电容器957 | 国网重庆市电力公司开州供电分公司 | 县坝变电运维站 |  | 交流10kV | 在运 | 三相 | ABC | 2018-05-12 |  | 开关柜 | 957开关柜 | 否 | 户内式 | 变电 | VTC1 | 其他 | 弹簧 | 真空 | 山东泰开成套电器有限公司 | 2017-01-01 | 17C3073 |  | 中国 | 12 | 1250 | 50 | 42/75 | 50 | 31.5 |  |  |  | 80 | 80 | 31.5 | 4 | 1 | 200 | 180 |  |  | 10000 | 100 | 50 | 25 | [43 empty] | 省（直辖市、自治区）公司 | 国网重庆市电力公司开州供电分公司 | 17206211000G0220000000 | 17206211000G | 开县大进35kV输变电工程-大进35kV变电站新建工程 |  | 设备增加-基本建设 | 2017-11-08
2375 | 国网重庆市电力公司开州供电分公司 | 952开关 | 952 | 20M01000036576852 | 35kV新大进变电站 | 10kV大进线952 | 国网重庆市电力公司开州供电分公司 | 县坝变电运维站 |  | 交流10kV | 在运 | 三相 | ABC | 2018-05-12 |  | 开关柜 | 952开关柜 | 否 | 户内式 | 变电 | VTC1 | 其他 | 弹簧 | 真空 | 山东泰开成套电器有限公司 | 2017-01-01 | 17C3073 |  | 中国 | 12 | 1250 | 50 | 42/75 | 50 | 31.5 |  |  |  | 80 | 80 | 31.5 | 4 | 1 | 200 | 180 |  |  | 10000 | 100 | 50 | 25 | [43 empty] | 省（直辖市、自治区）公司 | 国网重庆市电力公司开州供电分公司 | 17206211000G0220000000 | 17206211000G | 开县大进35kV输变电工程-大进35kV变电站新建工程 |  | 设备增加-基本建设 | 2017-11-08
2376 | 国网重庆市电力公司开州供电分公司 | 954开关 | 954 | 20M01000036576855 | 35kV新大进变电站 | 10kV大梓线954 | 国网重庆市电力公司开州供电分公司 | 县坝变电运维站 |  | 交流10kV | 在运 | 三相 | ABC | 2018-05-12 |  | 开关柜 | 954开关柜 | 否 | 户内式 | 变电 | VTC1 | 其他 | 弹簧 | 真空 | 山东泰开成套电器有限公司 | 2017-01-01 | 17C3073 |  | 中国 | 12 | 1250 | 50 | 42/75 | 50 | 31.5 |  |  |  | 80 | 80 | 31.5 | 4 | 1 | 200 | 180 |  |  | 10000 | 100 | 50 | 25 | [43 empty] | 省（直辖市、自治区）公司 | 国网重庆市电力公司开州供电分公司 | 17206211000G0220000000 | 17206211000G | 开县大进35kV输变电工程-大进35kV变电站新建工程 |  | 设备增加-基本建设 | 2017-11-08
2377 | 国网重庆市电力公司开州供电分公司 | 363开关 | 363 | 20M01000036576860 | 35kV新大进变电站 | 35kV县大线363 | 国网重庆市电力公司开州供电分公司 | 县坝变电运维站 |  | 交流35kV | 在运 | 三相 | ABC | 2018-05-12 |  | 开关柜 | 363开关柜 | 否 | 户内式 | 变电 | VTC2 | 其他 | 弹簧 | 真空 | 山东泰开成套电器有限公司 | 2016-12-01 | 16C0957 |  | 中国 | 40.5 | 1250 | 50 | 95/185 | 30 | 25 |  |  |  | 63 | 63 | 25 | 4 | 1 | 1200 | 500 |  | 0 | 20000 | 100 | 50 | 100 | [43 empty] | 省（直辖市、自治区）公司 | 国网重庆市电力公司开州供电分公司 | 17206211000G0220000000 | 17206211000G | 开县大进35kV输变电工程-大进35kV变电站新建工程 |  | 设备增加-基本建设 | 2017-11-08
2378 | 国网重庆市电力公司开州供电分公司 | 951开关 | 951 | 20M01000036576863 | 35kV新大进变电站 | 10kV大红线951 | 国网重庆市电力公司开州供电分公司 | 县坝变电运维站 |  | 交流10kV | 在运 | 三相 | ABC | 2018-05-12 |  | 开关柜 | 951开关柜 | 否 | 户内式 | 变电 | VTC1 | 其他 | 弹簧 | 真空 | 山东泰开成套电器有限公司 | 2017-01-01 | 17C3073 |  | 中国 | 12 | 1250 | 50 | 42/75 | 50 | 31.5 |  |  |  | 80 | 80 | 31.5 | 4 | 1 | 200 | 180 |  |  | 10000 | 100 | 50 | 25 | [43 empty] | 省（直辖市、自治区）公司 | 国网重庆市电力公司开州供电分公司 | 17206211000G0220000000 | 17206211000G | 开县大进35kV输变电工程-大进35kV变电站新建工程 |  | 设备增加-基本建设 | 2017-11-08
2379 | 国网重庆市电力公司开州供电分公司 | 956开关 | 956 | 20M01000036576866 | 35kV新大进变电站 | 10kV大高线956 | 国网重庆市电力公司开州供电分公司 | 县坝变电运维站 |  | 交流10kV | 在运 | 三相 | ABC | 2018-11-14 |  | 开关柜 | 956开关柜 | 否 | 户内式 | 变电 | VTC1 | 其他 | 弹簧 | 真空 | 山东泰开成套电器有限公司 | 2017-01-01 | 17C3073 |  | 中国 | 12 | 1250 | 50 | 42/75 | 50 | 31.5 |  |  |  | 80 | 80 | 31.5 | 4 | 1 | 200 | 180 |  |  | 10000 | 100 | 50 | 100 | [43 empty] | 省（直辖市、自治区）公司 | 国网重庆市电力公司开州供电分公司 | 17206211000G0220000000 | 17206211000G | 开县大进35kV输变电工程-大进35kV变电站新建工程 |  | 设备增加-基本建设 | 2017-11-08
2380 | 国网重庆市电力公司市区供电分公司 | 928开关 | 928 | 20M01000038781486 | 110kV新桥变电站 | 10kV 备用十七线928 | 国网重庆市电力公司市区供电分公司 | 变电运维二班 |  | 交流10kV | 在运 | 三相 | ABC | 2018-01-01 |  | 开关柜 | 928开关柜 | 否 | 户内式 | 变电 | ZN67-12{10-VPR-32CD(D)} | 其他 | 弹簧 | 真空 | 西电三菱电机开关设备有限公司 | 2011-02-21 |  |  | 中国 | 12 | 1250 | 50 | 42/75 | 50 | 31.5 |  |  |  | 80 | 80 | 31.5 | 4 | 1 | 280 | 200 |  |  | 5000 | 50 | 30 | 50 | [43 empty] | 省（直辖市、自治区）公司 | 国网重庆市电力公司市区供电分公司 | 162099090057/1 | 162099090057 | 110千伏沙坪坝新桥输变电工程（原沙坪坝局） |  | 设备增加-基本建设 | 2017-12-18
2381 | 国网重庆市电力公司市区供电分公司 | 901开关 | 901 | 20M01000038784033 | 110kV新桥变电站 | 110kV #1主变 | 国网重庆市电力公司市区供电分公司 | 变电运维二班 |  | 交流10kV | 在运 | 三相 | ABC | 2018-01-01 |  | 开关柜 | 901开关柜 | 否 | 户内式 | 变电 | VBP-12 | 其他 | 弹簧 | 真空 | 广州东芝白云电器设备有限公司 | 2017-08-19 |  |  | 中国 | 12 | 4000 | 50 | 42/75 | 50 | 40 |  |  |  | 100 | 100 | 40 | 4 | 1 | 280 | 200 |  |  | 5000 | 50 | 30 | 50 | [43 empty] | 省（直辖市、自治区）公司 | 国网重庆市电力公司市区供电分公司 | 162099090057/1 | 162099090057 | 110千伏沙坪坝新桥输变电工程（原沙坪坝局） |  | 设备增加-基本建设 | 2017-12-19
2382 | 国网重庆市电力公司市区供电分公司 | 102开关 | 102 | 20M01000038784104 | 110kV新桥变电站 | 110kV #2主变 | 国网重庆市电力公司市区供电分公司 | 变电运维二班 |  | 交流110kV | 在运 | 三相 | ABC | 2018-01-01 |  | 组合电器 | 102组合电器 | 否 | 户内式 | 变电 | F35-CB4 | GIS | 弹簧 | SF6 | AREVA | 2011-04-19 | 1005/6 |  | 法国 | 145 | 2500 | 50 | 185/450 | 20 | 40 |  |  |  | 100 | 100 | 40 | 4 | 1 |  | 0 |  |  | 5000 | 100 | 50 | 50 | 0.63 | 0.58 | 0.55 | [40 empty] | 省（直辖市、自治区）公司 | 国网重庆市电力公司市区供电分公司 | 162099090057/1 | 162099090057 | 110千伏沙坪坝新桥输变电工程（原沙坪坝局） |  | 设备增加-基本建设 | 2017-12-19
2383 | 国网重庆市电力公司市区供电分公司 | 902开关 | 902 | 20M01000038784105 | 110kV新桥变电站 | 110kV #2主变 | 国网重庆市电力公司市区供电分公司 | 变电运维二班 |  | 交流10kV | 在运 | 三相 | ABC | 2018-01-01 |  | 开关柜 | 902开关柜 | 否 | 户内式 | 变电 | ZN67-12{10-VPR-40CD(D)} | 其他 | 弹簧 | 真空 | 西电三菱电机开关设备有限公司 | 2011-02-19 |  |  | 中国 | 12 | 4000 | 50 | 42/75 | 50 | 40 |  |  |  | 100 | 100 | 40 | 4 | 1 | 280 | 200 |  |  | 5000 | 50 | 30 | 50 | [43 empty] | 省（直辖市、自治区）公司 | 国网重庆市电力公司市区供电分公司 | 162099090057/1 | 162099090057 | 110千伏沙坪坝新桥输变电工程（原沙坪坝局） |  | 设备增加-基本建设 | 2017-12-19
2384 | 国网重庆市电力公司璧山供电分公司 | 320开关 | 320 | 20M01000038607700 | 110kV狮子变电站 | 35kV 分段320 | 国网重庆市电力公司璧山供电分公司 | 变电运维班 |  | 交流35kV | 在运 | 三相 | ABC | 2017-12-12 |  | 开关柜 | 320开关柜 | 否 | 户内式 | 变电 | VED4-40.5 | 其他 | 弹簧 | 真空 | 江苏东源电器集团股份有限公司 | 2017-09-01 | 2017462 |  | 中国 | 40.5 | 1250 | 50 | 95/185 | 30 | 31.5 |  |  |  | 80 | 80 | 31.5 | 4 | 1 | 802 | 400 |  |  | 10000 |  |  | 80 | [7 empty] | 3 | 5 | [32 empty] | 0 |  | 省（直辖市、自治区）公司 | 国网重庆市电力公司璧山供电分公司 | 21201016009N00G3400000 | 21201016009N | 国网重庆璧山公司110kV狮子站新增35kV分段间隔 |  | 设备增加-技术改造 | 2017-11-23
2385 | 国网重庆市电力公司检修分公司 | 164断路器 | 164 | 20M01000034877934 | 220kV渝黔变电站 | 110kV渝小东线164 | 国网重庆市电力公司检修分公司 | 江南220千伏变电运维站 |  | 交流110kV | 在运 | 三相 | ABC | 2017-04-28 |  | 组合电器 | 164组合电器 | 否 | 户外式 | 变电 | ZFW20-126-CB | GIS | 弹簧 | SF6 | 新东北电气集团高压开关有限公司 | 2013-12-26 | JTG201309A-02 |  | 中国 | 126 | 2000 | 50 | 230/550 | 20 | 40 |  |  |  | 100 | 100 | 40 | 3 | 1 |  |  |  |  | 5000 | 80 | 50 | 50 | 0.6 | [42 empty] | 省（直辖市、自治区）公司 | 国网重庆市电力公司检修分公司 | FM2013 | 20161223 | 20161223 |  | 设备增加-基本建设 | 2016-12-23
2386 | 国网重庆市电力公司綦南供电分公司 | 912断路器 | 912 | 20M01000035904156 | 35kV九盘变电站 | 10kV 九溪线912 | 国网重庆市电力公司綦南供电分公司 | 綦江变电运维站 |  | 交流10kV | 在运 | 三相 | ABC | 2017-07-05 |  | 开关柜 | 912开关柜 | 否 | 户内式 | 变电 | ZN63A(VS1) | 其他 | 弹簧 | 真空 | 深圳大华电力设备股份有限公司 | 2016-07-05 | CH1607390 |  | 中国 | 12 | 1250 | 50 | 42/75 | 50 | 25 |  |  |  | 63 | 63 | 25 | 4 | 1 | 300 | 200 |  |  | 10000 | 100 | 30 | 40 | [7 empty] | 3 | 5 | [34 empty] | 省（直辖市、自治区）公司 | 国网重庆市电力公司綦南供电分公司 | FM2007 | YQQG-2015-10 | 国网重庆市电力公司綦南供电分公司35千伏九盘站搬迁工程 |  | 设备增加-其他途径 | 2017-07-05
2387 | 国网重庆市电力公司江北供电分公司 | 953开关 | 953 | 20M01000035245753 | 110kV杨柳变电站 | 10kV2#消弧选线装置线953 | 国网重庆市电力公司江北供电分公司 | 空港变电运维班 |  | 交流10kV | 在运 | 三相 | ABC | 2017-03-13 |  | 开关柜 | 953开关柜 | 否 | 户内式 | 变电 | VB5(2N21B)-12/T1250-31.5 | 其他 | 弹簧 | 真空 | 天一同益电气股份有限公司 | 2016-10-01 | P16211464 |  | 中国 | 12 | 1250 | 50 | 42/75 | 50 | 31.5 |  |  |  | 80 | 80 | 31.5 | 4 | 1 | 300 | 200 |  |  | 5000 | 90 | 50 | 70 | [43 empty] | 省（直辖市、自治区）公司 | 国网重庆市电力公司江北供电分公司 | 18200515009F00A0000000 | 18200515009F | 重庆渝北杨柳110kV变电站10kV间隔扩建工程 |  | 设备增加-技术改造 | 2017-03-13
2388 | 国网重庆市电力公司市区供电分公司 | 927开关 | 927 | 20M01000034952117 | 110kV镁桥变电站 | 10kV 镁柏线927 | 国网重庆市电力公司市区供电分公司 | 变电运维二班 |  | 交流10kV | 在运 | 三相 | ABC | 2018-07-02 |  | 开关柜 | 927开关柜 | 否 | 户内式 | 变电 | GVSQ1-12 | 其他 | 弹簧 | 真空 | 湖南长高高压开关集团有限公司 | 2016-07-04 | DLA000116050061 | GB1984 | 中国 | 12 | 1250 | 50 | 42/75 | 50 | 31.5 |  |  |  | 80 | 80 | 31.5 | 4 | 1 | 280 | 200 |  |  | 5000 | 50 | 30 | 50 | [43 empty] | 省（直辖市、自治区）公司 | 国网重庆市电力公司市区供电分公司 | 1620011400K10010000000 | 1620011400K1 | 大渡口镁桥(跃进村)110kV输变电工程 |  | 设备增加-基本建设 | 2017-01-03
2389 | 国网重庆市电力公司市区供电分公司 | 921开关 | 921 | 20M01000034952197 | 110kV镁桥变电站 | 10kV 备用十线921 | 国网重庆市电力公司市区供电分公司 | 变电运维二班 |  | 交流10kV | 在运 | 三相 | ABC | 2018-07-02 |  | 开关柜 | 921开关柜 | 否 | 户内式 | 变电 | GVSQ1-12 | 其他 | 弹簧 | 真空 | 湖南长高高压开关集团有限公司 | 2016-07-04 | DLA000116050057 | GB1984 | 中国 | 12 | 1250 | 50 | 42/75 | 50 | 31.5 |  |  |  | 80 | 80 | 31.5 | 4 | 1 | 280 | 200 |  |  | 5000 | 50 | 30 | 50 | [43 empty] | 省（直辖市、自治区）公司 | 国网重庆市电力公司市区供电分公司 | 1620011400K10010000000 | 1620011400K1 | 大渡口镁桥(跃进村)110kV输变电工程 |  | 设备增加-基本建设 | 2017-01-03
2390 | 国网重庆市电力公司铜梁供电分公司 | 941开关 | 941 | 20M01000035674983 | 110kV龙兴变电站 | 10kV备用线941 | 国网重庆市电力公司铜梁供电分公司 | 铜梁变电运维站 |  | 交流10kV | 在运 | 三相 | ABC | 2017-06-14 |  | 开关柜 | 941开关柜 | 否 | 户内式 | 变电 | CVD4-12 | 其他 | 弹簧 | 真空 | 四川川开电气股份有限公司 | 2016-08-01 | 113216070600817 |  | 中国 | 12 | 1250 | 50 | 42/75 | 50 | 31.5 |  | 31.5 |  | 80 | 80 | 31.5 | 4 | 1 | 300 | 200 |  |  | 10000 | 80 | 40 | 20 | [43 empty] | 省（直辖市、自治区）公司 | 国网重庆市电力公司铜梁供电分公司 | 1.6206e+21 | 162061132084 | 铜梁龙兴110千伏输变电工程 |  | 设备增加-基本建设 | 2017-05-25
2391 | 国网重庆市电力公司铜梁供电分公司 | 957开关 | 957 | 20M01000035675116 | 110kV龙兴变电站 | 10kV备用线957 | 国网重庆市电力公司铜梁供电分公司 | 铜梁变电运维站 |  | 交流10kV | 在运 | 三相 | ABC | 2017-06-14 |  | 开关柜 | 957开关柜 | 否 | 户内式 | 变电 | CVD4-12 | 其他 | 弹簧 | 真空 | 四川川开电气股份有限公司 | 2016-08-01 | 113216070600818 |  | 中国 | 12 | 1250 | 50 | 42/75 | 50 | 31.5 |  | 31.5 |  | 80 | 80 | 31.5 | 4 | 1 | 300 | 200 |  |  | 10000 | 80 | 40 | 20 | [43 empty] | 省（直辖市、自治区）公司 | 国网重庆市电力公司铜梁供电分公司 | 1.6206e+21 | 162061132084 | 铜梁龙兴110千伏输变电工程 |  | 设备增加-基本建设 | 2017-05-25
2392 | 国网重庆市电力公司万州供电分公司 | 967开关 | 967 | 20M01000035068246 | 110kV张桥变电站 | 10kV #4电容器967 | 国网重庆市电力公司万州供电分公司 | 梁平变电运维站 |  | 交流10kV | 在运 | 三相 | ABC | 2017-04-12 |  | 开关柜 | 967开关柜 | 否 | 户内式 | 变电 | ZN73-12 | 其他 | 弹簧 | 真空 | 西安西开中低压开关有限责任公司 | 2015-12-13 | 140072 |  | 中国 | 12 | 1250 | 50 | 42/75 | 50 | 25 |  |  |  | 63 | 63 | 25 | 4 | 1 | 200 | 180 |  |  | 10000 | 100 | 50 | 60 | [43 empty] | 省（直辖市、自治区）公司 | 国网重庆市电力公司万州供电分公司 | 1.621e+21 | 162099120062 | 梁平新城110kV输变电工程 |  | 设备增加-基本建设 | 2017-02-10
2393 | 国网重庆市电力公司永川供电分公司 | 936开关 | 936 | 20M01000034938096 | 110kV天星变电站 | 10kV备用23线936 | 国网重庆市电力公司永川供电分公司 | 双桥变电运维站 |  | 交流10kV | 在运 | 三相 | ABC | 2019-11-01 |  | 开关柜 | 935开关柜 | 否 | 户内式 | 变电 | VTC1 | 其他 | 弹簧 | 真空 | 山东泰开成套电器有限公司 | 2016-04-01 | 16C3953 |  | 中国 | 12 | 1250 | 50 | 42/75 | 50 | 31.5 |  |  |  | 80 | 80 | 31.5 | 4 | 1 | 264 | 200 |  |  | 20000 | 100 | 20 | 60 | [7 empty] | 2 | 4 | [32 empty] | 0 |  | 省（直辖市、自治区）公司 | 国网重庆市电力公司永川供电分公司 | C1200915000C01A1210000 | C1200915000C | 双桥经开区千叶中央广场一期小区供配电设施项目 配电工程 |  | 设备增加-基本建设 | 2016-12-29
2394 | 国网重庆市电力公司黔江供电分公司 | 362开关 | 362 | 20M01000036164578 | 35kV蓬东变电站 | 35kV蓬马线362 | 国网重庆市电力公司黔江供电分公司 | 变电运维站 |  | 交流35kV | 在运 | 三相 | ABC | 2017-07-10 | 2017-07-10 | 否 |  | 否 | 户外式 | 变电 | LW8A-40.5 | 罐式 | 弹簧 | SF6 | 正泰电气股份有限公司 | 2016-12-01 | K-CB1612007 |  | 中国 | 40.5 | 2500 | 50 | 40.5/95/185 | 20 | 31.5 |  | 22.5 |  | 80 | 57 | 22.5 | 4 | 2 |  | 400 |  | 120 | 10000 | 120 | 60 | 5 | 0.5 | 0.45 | 0.4 | [25 empty] | 2.5 | [14 empty] | 省（直辖市、自治区）公司 | 国网重庆市电力公司黔江供电分公司 | 1.7206e+21 | 172064150051 | 重庆黔江蓬东35kV变增容改造工程 | 2.002e+22 | 设备增加-技术改造 | 2017-07-12
2395 | 国网重庆市电力公司市区供电分公司 | 955开关 | 955 | 20M01000038877790 | 110kV红狮变电站 | 10kV 备用九线955 | 国网重庆市电力公司市区供电分公司 | 变电运维二班 |  | 交流10kV | 在运 | 三相 | ABC | 2018-02-01 |  | 开关柜 | 955开关柜 | 否 | 户内式 | 变电 | VXB-12P | 其他 | 弹簧 | 真空 | 西电宝鸡电气有限公司 | 2017-10-03 |  |  | 中国 | 12 | 1250 | 50 | 42/75 | 50 | 31.5 |  |  |  | 80 | 80 | 31.5 | 4 | 1 | 280 | 200 |  |  | 5000 | 50 | 30 | 50 | [43 empty] | 省（直辖市、自治区）公司 | 国网重庆市电力公司市区供电分公司 | 1820011500U800A0000000 | 1820011500U8 | 重庆九龙坡110kV红狮变电站10kV间隔扩建工程 |  | 设备增加-技术改造 | 2018-01-03
2396 | 国网重庆市电力公司市区供电分公司 | 949开关 | 949 | 20M01000038878117 | 110kV红狮变电站 | 10kV 备用四线949 | 国网重庆市电力公司市区供电分公司 | 变电运维二班 |  | 交流10kV | 在运 | 三相 | ABC | 2018-02-01 |  | 开关柜 | 949开关柜 | 否 | 户内式 | 变电 | VXB-12P | 其他 | 弹簧 | 真空 | 西电宝鸡电气有限公司 | 2017-10-03 |  |  | 中国 | 12 | 1250 | 50 | 42/75 | 50 | 31.5 |  |  |  | 80 | 80 | 31.5 | 4 | 1 | 280 | 200 |  |  | 5000 | 50 | 30 | 50 | [43 empty] | 省（直辖市、自治区）公司 | 国网重庆市电力公司市区供电分公司 | 1820011500U800A0000000 | 1820011500U8 | 重庆九龙坡110kV红狮变电站10kV间隔扩建工程 |  | 设备增加-技术改造 | 2018-01-03
2397 | 国网重庆市电力公司市区供电分公司 | 951开关 | 951 | 20M01000038878118 | 110kV红狮变电站 | 10kV 狮技线951 | 国网重庆市电力公司市区供电分公司 | 变电运维二班 |  | 交流10kV | 在运 | 三相 | ABC | 2018-02-01 |  | 开关柜 | 951开关柜 | 否 | 户内式 | 变电 | VXB-12P | 其他 | 弹簧 | 真空 | 西电宝鸡电气有限公司 | 2017-10-03 |  |  | 中国 | 12 | 1250 | 50 | 42/75 | 50 | 31.5 |  |  |  | 80 | 80 | 31.5 | 4 | 1 | 280 | 200 |  |  | 5000 | 50 | 30 | 50 | [43 empty] | 省（直辖市、自治区）公司 | 国网重庆市电力公司市区供电分公司 | 1820011500U800A0000000 | 1820011500U8 | 重庆九龙坡110kV红狮变电站10kV间隔扩建工程 |  | 设备增加-技术改造 | 2018-01-03
2398 | 国网重庆市电力公司万州供电分公司 | 103开关 | 103 | 20M01000035068286 | 110kV张桥变电站 | 110kV #3主变 | 国网重庆市电力公司万州供电分公司 | 梁平变电运维站 |  | 交流110kV | 在运 | 三相 | ABC | 2017-04-27 |  | 组合电器 | 103组合电器 | 否 | 户外式 | 变电 | BAK912NN | GIS | 弹簧 | SF6 | 山东电工电气日立高压开关有限公司 | 2014-05-13 | B311-Y2 |  | 中国 | 126 | 2000 | 50 | 230/550 | 20 | 40 |  |  |  | 100 | 100 | 40 | 3 | 1 |  | 0 |  |  | 5000 | 100 | 40 | 60 | [43 empty] | 省（直辖市、自治区）公司 | 国网重庆市电力公司万州供电分公司 | 1.621e+21 | 162099120062 | 梁平新城110kV输变电工程 |  | 设备增加-基本建设 | 2017-02-10
2399 | 国网重庆市电力公司万州供电分公司 | 968开关 | 968 | 20M01000035068103 | 110kV张桥变电站 | 10kV 张戴一回线968 | 国网重庆市电力公司万州供电分公司 | 梁平变电运维站 |  | 交流10kV | 在运 | 三相 | ABC | 2017-04-12 |  | 开关柜 | 968开关柜 | 否 | 户内式 | 变电 | ZN73-12 | 其他 | 弹簧 | 真空 | 西安西开中低压开关有限责任公司 | 2015-12-13 | 140074 |  | 中国 | 12 | 1250 | 50 | 42/75 | 50 | 25 |  |  |  | 63 | 63 | 25 | 4 | 1 | 200 | 180 |  |  | 10000 | 100 | 50 | 60 | [43 empty] | 省（直辖市、自治区）公司 | 国网重庆市电力公司万州供电分公司 | 1.621e+21 | 162099120062 | 梁平新城110kV输变电工程 |  | 设备增加-基本建设 | 2017-02-10
2400 | 国网重庆市电力公司万州供电分公司 | 969开关 | 969 | 20M01000035068227 | 110kV张桥变电站 | 10kV 张帝线969 | 国网重庆市电力公司万州供电分公司 | 梁平变电运维站 |  | 交流10kV | 在运 | 三相 | ABC | 2017-04-12 |  | 开关柜 | 969开关柜 | 否 | 户内式 | 变电 | ZN73-12 | 其他 | 弹簧 | 真空 | 西安西开中低压开关有限责任公司 | 2015-12-13 | 140073 |  | 中国 | 12 | 1250 | 50 | 42/75 | 50 | 25 |  |  |  | 63 | 63 | 25 | 4 | 1 | 200 | 180 |  |  | 10000 | 100 | 50 | 60 | [43 empty] | 省（直辖市、自治区）公司 | 国网重庆市电力公司万州供电分公司 | 1.621e+21 | 162099120062 | 梁平新城110kV输变电工程 |  | 设备增加-基本建设 | 2017-02-10
2401 | 国网重庆市电力公司万州供电分公司 | 971开关 | 971 | 20M01000035068229 | 110kV张桥变电站 | 10kV 张上一回线971 | 国网重庆市电力公司万州供电分公司 | 梁平变电运维站 |  | 交流10kV | 在运 | 三相 | ABC | 2017-04-12 |  | 开关柜 | 971开关柜 | 否 | 户内式 | 变电 | ZN73-12 | 其他 | 弹簧 | 真空 | 西安西开中低压开关有限责任公司 | 2015-12-13 | 140074 |  | 中国 | 12 | 1250 | 50 | 42/75 | 50 | 25 |  |  |  | 63 | 63 | 25 | 4 | 1 | 200 | 180 |  |  | 10000 | 100 | 50 | 60 | [43 empty] | 省（直辖市、自治区）公司 | 国网重庆市电力公司万州供电分公司 | 1.621e+21 | 162099120062 | 梁平新城110kV输变电工程 |  | 设备增加-基本建设 | 2017-02-10
2402 | 国网重庆市电力公司万州供电分公司 | 973开关 | 973 | 20M01000035068233 | 110kV张桥变电站 | 10kV 张医二回线973 | 国网重庆市电力公司万州供电分公司 | 梁平变电运维站 |  | 交流10kV | 在运 | 三相 | ABC | 2017-04-12 |  | 开关柜 | 973开关柜 | 否 | 户内式 | 变电 | ZN73-12 | 其他 | 弹簧 | 真空 | 西安西开中低压开关有限责任公司 | 2015-12-13 | 140079 |  | 中国 | 12 | 1250 | 50 | 42/75 | 50 | 25 |  |  |  | 63 | 63 | 25 | 4 | 1 | 200 | 180 |  |  | 10000 | 100 | 50 | 60 | [43 empty] | 省（直辖市、自治区）公司 | 国网重庆市电力公司万州供电分公司 | 1.621e+21 | 162099120062 | 梁平新城110kV输变电工程 |  | 设备增加-基本建设 | 2017-02-10
2403 | 国网重庆市电力公司万州供电分公司 | 982开关 | 982 | 20M01000035068238 | 110kV张桥变电站 | 10kV 张医一回线982 | 国网重庆市电力公司万州供电分公司 | 梁平变电运维站 |  | 交流10kV | 在运 | 三相 | ABC | 2017-04-12 |  | 开关柜 | 982开关柜 | 否 | 户内式 | 变电 | ZN73-12 | 其他 | 弹簧 | 真空 | 西安西开中低压开关有限责任公司 | 2015-12-13 | 140088 |  | 中国 | 12 | 1250 | 50 | 42/75 | 50 | 25 |  |  |  | 63 | 63 | 25 | 4 | 1 | 200 | 180 |  |  | 10000 | 100 | 50 | 60 | [43 empty] | 省（直辖市、自治区）公司 | 国网重庆市电力公司万州供电分公司 | 1.621e+21 | 162099120062 | 梁平新城110kV输变电工程 |  | 设备增加-基本建设 | 2017-02-10
2404 | 国网重庆市电力公司万州供电分公司 | 974开关 | 974 | 20M01000035068244 | 110kV张桥变电站 | 10kV #2站用变974 | 国网重庆市电力公司万州供电分公司 | 梁平变电运维站 |  | 交流10kV | 在运 | 三相 | ABC | 2017-04-12 | 2017-04-28 | 开关柜 | 974开关柜 | 否 | 户内式 | 变电 | ZN73-12 | 其他 | 弹簧 | 真空 | 西安西开中低压开关有限责任公司 | 2015-12-13 | 140081 |  | 中国 | 12 | 1250 | 50 | 42/75 | 50 | 25 |  |  |  | 63 | 63 | 25 | 4 | 1 | 200 | 180 |  |  | 10000 | 100 | 50 | 60 | [43 empty] | 省（直辖市、自治区）公司 | 国网重庆市电力公司万州供电分公司 | 1.621e+21 | 162099120062 | 梁平新城110kV输变电工程 |  | 设备增加-基本建设 | 2017-02-10
2405 | 国网重庆市电力公司万州供电分公司 | 972开关 | 972 | 20M01000035068255 | 110kV张桥变电站 | 10kV 备用3线972 | 国网重庆市电力公司万州供电分公司 | 梁平变电运维站 |  | 交流10kV | 在运 | 三相 | ABC | 2017-04-12 |  | 开关柜 | 972开关柜 | 否 | 户内式 | 变电 | ZN73-12 | 其他 | 弹簧 | 真空 | 西安西开中低压开关有限责任公司 | 2015-12-13 | 140077 |  | 中国 | 12 | 1250 | 50 | 42/75 | 50 | 25 |  |  |  | 63 | 63 | 25 | 4 | 1 | 200 | 180 |  |  | 10000 | 100 | 50 | 60 | [43 empty] | 省（直辖市、自治区）公司 | 国网重庆市电力公司万州供电分公司 | 1.621e+21 | 162099120062 | 梁平新城110kV输变电工程 |  | 设备增加-基本建设 | 2017-02-10
2406 | 国网重庆市电力公司万州供电分公司 | 902开关 | 902 | 20M01000035068257 | 110kV张桥变电站 | 110kV #2主变 | 国网重庆市电力公司万州供电分公司 | 梁平变电运维站 |  | 交流10kV | 在运 | 三相 | ABC | 2017-04-12 |  | 开关柜 | 902开关柜 | 否 | 户内式 | 变电 | ZN73-12 | 其他 | 弹簧 | 真空 | 西安西开中低压开关有限责任公司 | 2015-12-13 | 140083 |  | 中国 | 12 | 3150 | 50 | 42/75 | 50 | 31.5 |  |  |  | 80 | 80 | 31.5 | 4 | 1 | 200 | 180 |  |  | 5000 | 30 | 20 | 50 | [43 empty] | 省（直辖市、自治区）公司 | 国网重庆市电力公司万州供电分公司 | 1.621e+21 | 162099120062 | 梁平新城110kV输变电工程 |  | 设备增加-基本建设 | 2017-02-10
2407 | 国网重庆市电力公司万州供电分公司 | 302开关 | 302 | 20M01000035068258 | 110kV张桥变电站 | 110kV #2主变 | 国网重庆市电力公司万州供电分公司 | 梁平变电运维站 |  | 交流35kV | 在运 | 三相 | ABC | 2017-04-12 |  | 开关柜 | 302开关柜 | 否 | 户内式 | 变电 | ZN85G-40.5 | 其他 | 弹簧 | 真空 | 西安西开中低压开关有限责任公司 | 2015-12-13 | 14K039 |  | 中国 | 40.5 | 1000 | 50 | 95/185 | 20 | 31.5 |  |  |  | 80 | 80 | 31.5 | 4 | 1 | 800 | 300 |  |  | 5000 | 50 | 30 | 100 | [43 empty] | 省（直辖市、自治区）公司 | 国网重庆市电力公司万州供电分公司 | 1.621e+21 | 162099120062 | 梁平新城110kV输变电工程 |  | 设备增加-基本建设 | 2017-02-10
2408 | 国网重庆市电力公司检修分公司 | 201断路器 | 201 | 20M01000034868471 | 220kV渝黔变电站 | 220kV #1主变 | 国网重庆市电力公司检修分公司 | 江南220千伏变电运维站 |  | 交流220kV | 在运 | 三相 | ABC | 2017-04-20 |  | 组合电器 | 201组合电器 | 否 | 户外式 | 变电 | ZF16-252-GCB | GIS | 弹簧 | SF6 | 山东泰开高压开关有限公司 | 2015-11-01 | 150108-81 |  | 中国 | 252 | 3150 | 50 | 460/1050 | 20 | 50 |  |  |  | 125 | 125 | 50 | 3 | 1 |  |  |  |  | 5000 | 50 | 20 | 60 | 0.6 | 0.53 | 0.5 | [40 empty] | 省（直辖市、自治区）公司 | 国网重庆市电力公司检修分公司 | FM2013 | 152099110014 | 渝黔220kV变电站新建工程 |  | 设备增加-基本建设 | 2016-12-22
2409 | 国网重庆市电力公司黔江供电分公司 | 961开关 | 961开关 | 20M01000036170027 | 35kV蓬东变电站 | 10kV 待用一线961 | 国网重庆市电力公司黔江供电分公司 | 变电运维站 |  | 交流10kV | 在运 | 三相 | ABC | 2017-07-11 |  | 开关柜 |  | 是 | 户内式 | 变电 | VTC1 | 其他 | 弹簧 | 真空 | 山东泰开成套电器有限公司 | 2017-03-30 | 17C3471 |  | 中国 | 12 | 1250 | 50 | 12/42/75kV | 30 | 25 |  |  |  | 25 | 150 | 31.5 | 4 | 2 |  |  |  |  | 10000 | 180 |  | 3 | [43 empty] | 省（直辖市、自治区）公司 | 国网重庆市电力公司黔江供电分公司 | 1.7206e+21 | 172064150051 | 重庆黔江蓬东35kV变电站增容改造工程 |  | 设备增加-技术改造 | 2017-07-11
2410 | 国网重庆市电力公司南川供电分公司 | 301开关 | 301 | 20M01000036414638 | 110kV松林变电站 | 110kV #1主变 | 国网重庆市电力公司南川供电分公司 | 变电运维班 |  | 交流35kV | 在运 | 三相 | ABC | 2017-10-13 |  | 开关柜 | 301开关柜 | 否 | 户内式 | 变电 | ZN-40.5 | 其他 | 弹簧 | 真空 | 许继电气股份有限公司 | 2017-04-17 | 2300222 |  | 中国 | 40.5 | 1250 | 50 | 98/185 | 20 | 25 |  |  |  | 63 | 63 | 25 | 4 | 1 | 1000 | 300 |  |  | 10000 |  |  | 100 | [8 empty] | 3 |  | 0 | [32 empty] | 省（直辖市、自治区）公司 | 国网重庆市电力公司南川供电分公司 | 21205615009700B2000000 | 212056150097 | 重庆南川110kV松林变电站110kVPT及35kV开关柜改造 |  | 设备增加-技术改造 | 2017-10-13
2411 | 国网重庆市电力公司南川供电分公司 | 313开关 | 313 | 20M01000036414641 | 110kV松林变电站 | 35kV备用线313 | 国网重庆市电力公司南川供电分公司 | 变电运维班 |  | 交流35kV | 在运 | 三相 | ABC | 2017-10-13 |  | 开关柜 | 313开关柜 | 否 | 户内式 | 变电 | ZN-40.5 | 其他 | 弹簧 | 真空 | 许继电气股份有限公司 | 2017-04-17 | 2300222 |  | 中国 | 40.5 | 1250 | 50 | 98/185 | 20 | 25 |  |  |  | 63 | 63 | 25 | 4 | 1 | 1000 | 300 |  |  | 10000 |  |  | 100 | [8 empty] | 3 |  | 0 | [32 empty] | 省（直辖市、自治区）公司 | 国网重庆市电力公司南川供电分公司 | 21205615009700B2000000 | 212056150097 | 重庆南川110kV松林变电站110kVPT及35kV开关柜改造 |  | 设备增加-技术改造 | 2017-10-13
2412 | 国网重庆市电力公司南川供电分公司 | 311开关 | 311 | 20M01000036414644 | 110kV松林变电站 | 35kV松观线311 | 国网重庆市电力公司南川供电分公司 | 变电运维班 |  | 交流35kV | 在运 | 三相 | ABC | 2017-10-13 |  | 开关柜 | 311开关柜 | 否 | 户内式 | 变电 | ZN-40.5 | 其他 | 弹簧 | 真空 | 许继电气股份有限公司 | 2017-04-17 | 2300222 |  | 中国 | 40.5 | 1250 | 50 | 98/185 | 20 | 25 |  |  |  | 63 | 63 | 25 | 4 | 1 | 1000 | 300 |  |  | 10000 |  |  | 100 | [8 empty] | 3 |  | 0 | [32 empty] | 省（直辖市、自治区）公司 | 国网重庆市电力公司南川供电分公司 | 21205615009700B2000000 | 212056150097 | 重庆南川110kV松林变电站110kVPT及35kV开关柜改造 |  | 设备增加-技术改造 | 2017-10-13
2413 | 国网重庆市电力公司南川供电分公司 | 314开关 | 314 | 20M01000036414647 | 110kV松林变电站 | 35kV松泰线314 | 国网重庆市电力公司南川供电分公司 | 变电运维班 |  | 交流35kV | 在运 | 三相 | ABC | 2017-10-13 |  | 开关柜 | 314开关柜 | 否 | 户内式 | 变电 | ZN-40.5 | 其他 | 弹簧 | 真空 | 许继电气股份有限公司 | 2017-04-17 | 2300236 |  | 中国 | 40.5 | 1250 | 50 | 98/185 | 20 | 25 |  |  |  | 63 | 63 | 25 | 4 | 1 | 1000 | 300 |  |  | 10000 |  |  | 100 | [8 empty] | 3 |  | 0 | [32 empty] | 省（直辖市、自治区）公司 | 国网重庆市电力公司南川供电分公司 | 21205615009700B2000000 | 212056150097 | 重庆南川110kV松林变电站110kVPT及35kV开关柜改造 |  | 设备增加-技术改造 | 2017-10-13
2414 | 国网重庆市电力公司南川供电分公司 | 300开关 | 300 | 20M01000036414648 | 110kV松林变电站 | 35kV 母联300 | 国网重庆市电力公司南川供电分公司 | 变电运维班 |  | 交流35kV | 在运 | 三相 | ABC | 2017-10-13 |  | 开关柜 | 300开关柜 | 否 | 户内式 | 变电 | ZN-40.5 | 其他 | 弹簧 | 真空 | 许继电气股份有限公司 | 2017-04-17 | 2310222 |  | 中国 | 40.5 | 1250 | 50 | 98/185 | 20 | 25 |  |  |  | 63 | 63 | 25 | 4 | 1 | 1000 | 300 |  |  | 10000 |  |  | 100 | [8 empty] | 3 |  | 0 | [32 empty] | 省（直辖市、自治区）公司 | 国网重庆市电力公司南川供电分公司 | 21205615009700B2000000 | 212056150097 | 重庆南川110kV松林变电站110kVPT及35kV开关柜改造 |  | 设备增加-技术改造 | 2017-10-13
2415 | 国网重庆市电力公司南川供电分公司 | 312开关 | 312 | 20M01000036414651 | 110kV松林变电站 | 35kV松平线312 | 国网重庆市电力公司南川供电分公司 | 变电运维班 |  | 交流35kV | 在运 | 三相 | ABC | 2017-10-13 |  | 开关柜 | 312开关柜 | 否 | 户内式 | 变电 | ZN-40.5 | 其他 | 弹簧 | 真空 | 许继电气股份有限公司 | 2017-04-17 | 2300235 |  | 中国 | 40.5 | 1250 | 50 | 98/185 | 20 | 25 |  |  |  | 63 | 63 | 25 | 4 | 1 | 1000 | 300 |  |  | 10000 |  |  | 100 | [8 empty] | 3 |  | 0 | [32 empty] | 省（直辖市、自治区）公司 | 国网重庆市电力公司南川供电分公司 | 21205615009700B2000000 | 212056150097 | 重庆南川110kV松林变电站110kVPT及35kV开关柜改造 |  | 设备增加-技术改造 | 2017-10-13
2416 | 国网重庆市电力公司江北供电分公司 | 165开关 | 165 | 20M01000038763723 | 110kV盘溪变电站 | 110kV凉盘南线165 | 国网重庆市电力公司江北供电分公司 | 盘溪变电运维班 |  | 交流110kV | 在运 | 三相 | ABC | 2017-12-23 |  | 组合电器 | 165组合电器 | 否 | 户外式 | 变电 | ZF12B-126(L)-CB | GIS | 弹簧 | SF6 | 河南平高电气股份有限公司 | 2017-04-01 | 2016.1159 |  | 中国 | 126 | 2000 | 50 | 230/550 | 20 | 40 |  |  |  | 100 | 100 | 40 | 4 | 1 |  | 0 |  |  | 10000 | 90 | 40 | 50 | 0.6 | 0.52 | 0.5 |  |  |  |  | 3 | 3 | 0 | 0 | [32 empty] | 省（直辖市、自治区）公司 | 国网重庆市电力公司江北供电分公司 | 2120051500YA00B0000000 | 2120051500YA | 国网重庆江北公司110kV盘溪站110kV配电装置改造 |  | 设备增加-技术改造 | 2017-12-15
2417 | 国网重庆市电力公司检修分公司 | 326断路器 | 326 | 20M01000035898645 | 500kV巴南变电站 | 35kV #2-2电容器326 | 国网重庆市电力公司检修分公司 | 500千伏南部变电运维站 |  | 交流35kV | 在运 | 三相 | ABC | 2017-07-07 |  | 否 |  | 否 | 户外式 | 变电 | 3AP1FG | 瓷柱式 | 弹簧 | SF6 | 西门子（杭州）高压开关有限公司 | 2017-01-01 | 16/K40038619 |  | 中国 | 72.5 | 4000 | 50 | 160/350 | 30 | 40 |  |  |  | 50 | 100 | 50 | 4 | 1 |  |  | 25 |  | 5000 |  |  | 60 | 0.6 | 0.52 | 0.5 |  |  |  |  | 3 | 5 | 0.8 | 1.9 | 12.5 | 12.5 | 125 | 125 | 350 | 350 | 350 | 78 | 95 | 95 | 220 |  | 31 | [19 empty] | 省（直辖市、自治区）公司 | 国网重庆市电力公司检修分公司 | 1320001320A90122112270 | 1320001320A9 | 巴南#3号主变新建 | 2.002e+22 | 设备增加-基本建设 | 2017-07-04
2418 | 国网重庆市电力公司检修分公司 | 203断路器 | 203 | 20M01000035884233 | 500kV巴南变电站 | 500kV #3主变 | 国网重庆市电力公司检修分公司 | 500千伏南部变电运维站 |  | 交流220kV | 在运 | 三相 | ABC | 2017-11-11 |  | 否 |  | 否 | 户外式 | 变电 | LW30-252L | 瓷柱式 | 液簧 | SF6 | 山东泰开高压开关有限公司 | 2017-05-01 | 170083 |  | 中国 | 252 | 4000 | 50 | 460/1050 | 20 | 50 |  |  |  | 125 | 125 | 50 | 3 | 1 | 6300 | 2200 |  |  | 5000 | 58 | 23 | 50 | 0.6 | 0.52 | 0.5 |  |  |  |  | 3 | 4 | [34 empty] | 省（直辖市、自治区）公司 | 国网重庆市电力公司检修分公司 | 1320001320A90122112251 | 1320001320A9 | 巴南#3号主变新建 | 2.002e+22 | 设备增加-基本建设 | 2017-06-30
2419 | 国网重庆市电力公司江津供电分公司 | 952开关 | 952 | 20M01000039041915 | 110kV槽坊变电站 | 10kV待用线952 | 国网重庆市电力公司江津供电分公司 | 变电运维班 |  | 交流10kV | 在运 | 三相 | ABC | 2018-12-28 |  | 开关柜 | 952开关柜 | 否 | 户内式 | 变电 | VD4/H | 其他 | 弹簧 | 真空 | 厦门ABB开关有限公司 | 2017-11-01 | 1YHP000066A1884 |  | 中国 | 12 | 1250 | 50 | 42/75 | 50 | 31.5 |  |  |  | 80 | 80 | 31.5 | 4 | 1 | 300 | 200 |  |  | 10000 | 44 | 31 | 100 | [43 empty] | 省（直辖市、自治区）公司 | 国网重庆市电力公司江津供电分公司 | 18201116004N00A0000000 | 18201116004N | 槽坊新增16面开关柜 |  | 设备增加-技术改造 | 2018-02-22
2420 | 国网重庆市电力公司江津供电分公司 | 955开关 | 955 | 20M01000039042111 | 110kV槽坊变电站 | 10kV槽太线955 | 国网重庆市电力公司江津供电分公司 | 变电运维班 |  | 交流10kV | 在运 | 三相 | ABC | 2018-12-28 |  | 开关柜 |  | 否 | 户内式 | 变电 | VD4/H | 其他 | 弹簧 | 真空 | 厦门ABB开关有限公司 | 2017-11-01 | 1YHP000066A1879 |  | 中国 | 12 | 1250 | 50 | 42/75 | 50 | 31.5 |  |  |  | 80 | 80 | 31.5 | 4 | 1 | 300 | 200 |  |  | 20000 | 44 | 31 | 100 | [43 empty] | 省（直辖市、自治区）公司 | 国网重庆市电力公司江津供电分公司 | 18201116004N00A0000000 | 18201116004N | 槽仁960开关柜旁新增16面开关柜 |  | 设备增加-技术改造 | 2018-02-22
2421 | 国网重庆市电力公司忠县供电分公司 | 955开关 | 955 | 20M01000039093419 | 35kV水坪变电站 | 10kV水生一线955 | 国网重庆市电力公司忠县供电分公司 | 变电运维班 |  | 交流10kV | 在运 | 三相 | ABC | 2018-01-20 |  | 开关柜 | 955开关柜 | 否 | 户内式 | 变电 | VXG-12 | 其他 | 电磁 | 真空 | 成都旭光电子股份有限公司 | 2017-08-18 |  |  | 中国 | 12 | 1250 | 50 | 42/75 | 50 | 31.5 |  |  |  | 78.75 | 78.75 | 31.5 | 4 | 1 |  |  |  |  | 200 |  |  | 50 | [43 empty] | 省（直辖市、自治区）公司 | 国网重庆市电力公司忠县供电分公司 | FM2067 | 20171220 | 35kV水坪变电站输变电工程 |  | 设备增加-其他途径 | 2017-12-23
2422 | 国网重庆市电力公司万州供电分公司 | 102开关 | 102 | 20M01000035068259 | 110kV张桥变电站 | 110kV #2主变 | 国网重庆市电力公司万州供电分公司 | 梁平变电运维站 |  | 交流110kV | 在运 | 三相 | ABC | 2017-04-12 |  | 组合电器 | 102组合电器 | 否 | 户外式 | 变电 | BAK912NN | GIS | 弹簧 | SF6 | 山东电工电气日立高压开关有限公司 | 2014-05-13 | B311-Y2 |  | 中国 | 126 | 2000 | 50 | 230/550 | 20 | 40 |  |  |  | 100 | 100 | 40 | 3 | 1 |  | 0 |  |  | 5000 | 100 | 40 | 60 | [43 empty] | 省（直辖市、自治区）公司 | 国网重庆市电力公司万州供电分公司 | 1.621e+21 | 162099120062 | 梁平新城110kV输变电工程 |  | 设备增加-基本建设 | 2017-02-10
2423 | 国网重庆市电力公司万州供电分公司 | 152开关 | 152 | 20M01000035068263 | 110kV张桥变电站 | 110kV 金桥北线152 | 国网重庆市电力公司万州供电分公司 | 梁平变电运维站 |  | 交流110kV | 在运 | 三相 | ABC | 2017-04-27 |  | 组合电器 | 152组合电器 | 否 | 户外式 | 变电 | BAK912NN | GIS | 弹簧 | SF6 | 山东电工电气日立高压开关有限公司 | 2014-05-13 | B311-Y1 |  | 中国 | 126 | 2000 | 50 | 230/550 | 20 | 40 |  |  |  | 100 | 100 | 40 | 3 | 1 |  | 0 |  |  | 5000 | 100 | 40 | 60 | [43 empty] | 省（直辖市、自治区）公司 | 国网重庆市电力公司万州供电分公司 | 1.621e+21 | 162099120062 | 梁平新城110kV输变电工程 |  | 设备增加-基本建设 | 2017-02-10
2424 | 国网重庆市电力公司万州供电分公司 | 153开关 | 153 | 20M01000035068267 | 110kV张桥变电站 | 110kV 金桥南线153 | 国网重庆市电力公司万州供电分公司 | 梁平变电运维站 |  | 交流110kV | 在运 | 三相 | ABC | 2017-04-27 |  | 组合电器 | 153组合电器 | 否 | 户外式 | 变电 | BAK912NN | GIS | 弹簧 | SF6 | 山东电工电气日立高压开关有限公司 | 2014-05-13 | B311-Y3 |  | 中国 | 126 | 2000 | 50 | 230/550 | 20 | 40 |  |  |  | 100 | 100 | 40 | 3 | 1 |  | 0 |  |  | 5000 | 100 | 40 | 60 | [43 empty] | 省（直辖市、自治区）公司 | 国网重庆市电力公司万州供电分公司 | 1.621e+21 | 162099120062 | 梁平新城110kV输变电工程 |  | 设备增加-基本建设 | 2017-02-10
2425 | 国网重庆市电力公司万州供电分公司 | 983开关 | 983 | 20M01000035068269 | 110kV张桥变电站 | 10kV #3站用变983 | 国网重庆市电力公司万州供电分公司 | 梁平变电运维站 |  | 交流10kV | 在运 | 三相 | ABC | 2017-04-12 |  | 开关柜 | 983开关柜 | 否 | 户内式 | 变电 | ZN73-12 | 其他 | 弹簧 | 真空 | 西安西开中低压开关有限责任公司 | 2015-12-14 | 140092 |  | 中国 | 12 | 1250 | 50 | 42/75 | 50 | 25 |  |  |  | 63 | 63 | 25 | 4 | 1 | 200 | 180 |  |  | 10000 | 100 | 50 | 60 | [43 empty] | 省（直辖市、自治区）公司 | 国网重庆市电力公司万州供电分公司 | 1.621e+21 | 162099120062 | 梁平新城110kV输变电工程 |  | 设备增加-基本建设 | 2017-02-10
2426 | 国网重庆市电力公司万州供电分公司 | 977开关 | 977 | 20M01000035068275 | 110kV张桥变电站 | 10kV 张政一回线977 | 国网重庆市电力公司万州供电分公司 | 梁平变电运维站 |  | 交流10kV | 在运 | 三相 | ABC | 2017-04-12 |  | 开关柜 | 977开关柜 | 否 | 户内式 | 变电 | ZN73-12 | 其他 | 弹簧 | 真空 | 西安西开中低压开关有限责任公司 | 2015-12-13 | 140089 |  | 中国 | 12 | 1250 | 50 | 42/75 | 50 | 25 |  |  |  | 63 | 63 | 25 | 4 | 1 | 200 | 180 |  |  | 10000 | 100 | 50 | 60 | [43 empty] | 省（直辖市、自治区）公司 | 国网重庆市电力公司万州供电分公司 | 1.621e+21 | 162099120062 | 梁平新城110kV输变电工程 |  | 设备增加-基本建设 | 2017-02-10
2427 | 国网重庆市电力公司万州供电分公司 | 979开关 | 979 | 20M01000035068279 | 110kV张桥变电站 | 10kV张雅线979 | 国网重庆市电力公司万州供电分公司 | 梁平变电运维站 |  | 交流10kV | 在运 | 三相 | ABC | 2017-04-12 |  | 开关柜 | 979开关柜 | 否 | 户内式 | 变电 | ZN73-12 | 其他 | 弹簧 | 真空 | 西安西开中低压开关有限责任公司 | 2015-12-13 | 140086 |  | 中国 | 12 | 1250 | 50 | 42/75 | 50 | 25 |  |  |  | 63 | 63 | 25 | 4 | 1 | 200 | 180 |  |  | 10000 | 100 | 50 | 60 | [43 empty] | 省（直辖市、自治区）公司 | 国网重庆市电力公司万州供电分公司 | 1.621e+21 | 162099120062 | 梁平新城110kV输变电工程 |  | 设备增加-基本建设 | 2017-02-10
2428 | 国网重庆市电力公司万州供电分公司 | 303开关 | 303 | 20M01000035068284 | 110kV张桥变电站 | 110kV #3主变 | 国网重庆市电力公司万州供电分公司 | 梁平变电运维站 |  | 交流35kV | 在运 | 三相 | ABC | 2017-04-12 |  | 开关柜 | 303开关柜 | 否 | 户内式 | 变电 | ZN85G-40.5 | 其他 | 弹簧 | 真空 | 西安西开中低压开关有限责任公司 | 2015-12-13 | 14K037 |  | 中国 | 40.5 | 1000 | 50 | 95/185 | 20 | 31.5 |  |  |  | 80 | 80 | 31.5 | 4 | 1 | 800 | 300 |  |  | 5000 | 50 | 30 | 100 | [43 empty] | 省（直辖市、自治区）公司 | 国网重庆市电力公司万州供电分公司 | 1.621e+21 | 162099120062 | 梁平新城110kV输变电工程 |  | 设备增加-基本建设 | 2017-02-10
2429 | 国网重庆市电力公司万州供电分公司 | 903开关 | 903 | 20M01000035068285 | 110kV张桥变电站 | 110kV #3主变 | 国网重庆市电力公司万州供电分公司 | 梁平变电运维站 |  | 交流10kV | 在运 | 三相 | ABC | 2017-04-12 |  | 开关柜 | 903开关柜 | 否 | 户内式 | 变电 | ZN73-12 | 其他 | 弹簧 | 真空 | 西安西开中低压开关有限责任公司 | 2015-12-13 | 140092 |  | 中国 | 12 | 3150 | 50 | 42/75 | 50 | 31.5 |  |  |  | 80 | 80 | 31.5 | 4 | 1 | 200 | 180 |  |  | 5000 | 30 | 20 | 50 | [43 empty] | 省（直辖市、自治区）公司 | 国网重庆市电力公司万州供电分公司 | 1.621e+21 | 162099120062 | 梁平新城110kV输变电工程 |  | 设备增加-基本建设 | 2017-02-10
2430 | 国网重庆市电力公司江北供电分公司 | 916开关 | 916 | 20M01000035557904 | 35kV王家变电站 | 10kV王陡线916 | 国网重庆市电力公司江北供电分公司 | 空港变电运维班 |  | 交流10kV | 在运 | 三相 | ABC | 2017-05-05 |  | 开关柜 | 916开关柜 | 否 | 户内式 | 变电 | VSK-12/1250-31.5 | 其他 | 弹簧 | 真空 | 宁波奥克斯高科技有限公司 | 2017-03-01 | G10-AK17030039 |  | 中国 | 12 | 1250 | 50 | 42/75 | 50 | 31.5 |  |  |  | 80 | 80 | 31.5 | 4 | 1 | 300 | 200 |  |  | 10000 | 90 | 60 | 20 | [7 empty] | 3 | 3 | 0 | 0 | [32 empty] | 省（直辖市、自治区）公司 | 国网重庆市电力公司江北供电分公司 | 2120051500XZ00B0000000 | 2120051500XZ | 国网重庆江北公司110kV王家站10kV设备改造 |  | 设备增加-技术改造 | 2017-05-03
2431 | 国网重庆市电力公司江北供电分公司 | 917开关 | 917 | 20M01000035557929 | 35kV王家变电站 | 10kV待用六线917 | 国网重庆市电力公司江北供电分公司 | 空港变电运维班 |  | 交流10kV | 在运 | 三相 | ABC | 2017-05-02 |  | 开关柜 | 917开关柜 | 否 | 户内式 | 变电 | VSK-12/1250-31.5 | 其他 | 弹簧 | 真空 | 宁波奥克斯高科技有限公司 | 2017-03-01 | G10-AK17030039 |  | 中国 | 12 | 1250 | 50 | 42/75 | 50 | 31.5 |  |  |  | 80 | 80 | 31.5 | 4 | 1 | 300 | 200 |  |  | 10000 | 90 | 60 | 20 | [7 empty] | 3 | 3 | 0 | 0 | [32 empty] | 省（直辖市、自治区）公司 | 国网重庆市电力公司江北供电分公司 | 2120051500XZ00B0000000 | 2120051500XZ | 国网重庆江北公司110kV王家站10kV设备改造 |  | 设备增加-技术改造 | 2017-05-03
2432 | 国网重庆市电力公司江北供电分公司 | 959开关 | 959 | 20M01000042144616 | 110kV黄茅坪变电站 | 10kV待用七线959 | 国网重庆市电力公司江北供电分公司 | 空港变电运维班 |  | 交流10kV | 在运 | 三相 | ABC | 2019-12-20 |  | 开关柜 | 959开关柜 | 否 | 户内式 | 变电 | PGV1-12P | 其他 | 弹簧 | 真空 | 平高集团有限公司 | 2019-01-01 | 18PGV14369 |  | 中国 | 12 | 1250 | 50 | 42/75 | 50 | 31.5 |  |  |  | 80 | 80 | 31.5 | 4 | 1 | 300 | 200 |  |  | 5000 | 50 | 40 | 90 | [43 empty] | 省（直辖市、自治区）公司 | 国网重庆市电力公司江北供电分公司 | 1820051700AH00A0000000 | 1820051700AH | 渝北110kV黄茅坪变电站10kV间隔扩建工程 |  | 设备增加-技术改造 | 2019-10-21
2433 | 国网重庆市电力公司市区供电分公司 | 972开关 | 972 | 20M01000038773237 | 110kV新桥变电站 | 10kV #2电容器972 | 国网重庆市电力公司市区供电分公司 | 变电运维二班 |  | 交流10kV | 在运 | 三相 | ABC | 2018-01-01 |  | 开关柜 | 972开关柜 | 否 | 户内式 | 变电 | ZN67-12{10-VPR-32CD(D)} | 其他 | 弹簧 | 真空 | 西电三菱电机开关设备有限公司 | 2010-12-21 |  |  | 中国 | 12 | 1250 | 50 | 42/75 | 50 | 31.5 |  |  |  | 80 | 80 | 31.5 | 4 | 1 | 280 | 200 |  |  | 5000 | 50 | 30 | 50 | [43 empty] | 省（直辖市、自治区）公司 | 国网重庆市电力公司市区供电分公司 | 162099090057/1 | 162099090057 | 110千伏沙坪坝新桥输变电工程（原沙坪坝局） |  | 设备增加-基本建设 | 2017-12-18
2434 | 国网重庆市电力公司市区供电分公司 | 942开关 | 942 | 20M01000038775196 | 110kV新桥变电站 | 10kV 备用二十九线942 | 国网重庆市电力公司市区供电分公司 | 变电运维二班 |  | 交流10kV | 在运 | 三相 | ABC | 2018-01-01 |  | 开关柜 | 942开关柜 | 否 | 户内式 | 变电 | ZN67-12{10-VPR-32CD(D)} | 其他 | 弹簧 | 真空 | 西电三菱电机开关设备有限公司 | 2011-02-21 |  |  | 中国 | 12 | 1250 | 50 | 42/75 | 50 | 31.5 |  |  |  | 80 | 80 | 31.5 | 4 | 1 | 280 | 200 |  |  | 5000 | 50 | 30 | 50 | [43 empty] | 省（直辖市、自治区）公司 | 国网重庆市电力公司市区供电分公司 | 162099090057/1 | 162099090057 | 110千伏沙坪坝新桥输变电工程（原沙坪坝局） |  | 设备增加-基本建设 | 2017-12-18
2435 | 国网重庆市电力公司市区供电分公司 | 973开关 | 973 | 20M01000034890241 | 110kV镁桥变电站 | 10kV #3电容器973 | 国网重庆市电力公司市区供电分公司 | 变电运维二班 |  | 交流10kV | 在运 | 三相 | ABC | 2018-07-02 |  | 开关柜 | 973开关柜 | 否 | 户内式 | 变电 | GVSQ1-12 | 其他 | 弹簧 | 真空 | 湖南长高高压开关集团有限公司 | 2016-07-04 | DLA000116050046 | GB1984 | 中国 | 12 | 1250 | 50 | 42/75 | 50 | 31.5 |  |  |  | 80 | 80 | 31.5 | 4 | 1 | 280 | 200 |  |  | 5000 | 50 | 30 | 50 | [43 empty] | 省（直辖市、自治区）公司 | 国网重庆市电力公司市区供电分公司 | 1620011400K10010000000 | 1620011400K1 | 大渡口镁桥(跃进村)110kV输变电工程 |  | 设备增加-基本建设 | 2016-12-26
2436 | 国网重庆市电力公司忠县供电分公司 | 956开关 | 956 | 20M01000039093420 | 35kV水坪变电站 | 10kV备用五线956 | 国网重庆市电力公司忠县供电分公司 | 变电运维班 |  | 交流10kV | 在运 | 三相 | ABC | 2018-01-20 |  | 开关柜 | 备用五线956开关柜 | 否 | 户内式 | 变电 | VXG-12 | 其他 | 电磁 | 真空 | 成都旭光电子股份有限公司 | 2017-08-18 |  |  | 中国 | 12 | 1250 | 50 | 42/75 | 50 | 31.5 |  |  |  | 78.75 | 78.75 | 31.5 | 4 | 1 |  |  |  |  | 200 |  |  | 50 | [43 empty] | 省（直辖市、自治区）公司 | 国网重庆市电力公司忠县供电分公司 | FM2067 | 20171220 | 35kV水坪变电站输变电工程 |  | 设备增加-其他途径 | 2017-12-21
2437 | 国网重庆市电力公司忠县供电分公司 | 957开关 | 957 | 20M01000039093421 | 35kV水坪变电站 | 10kV备用六线957 | 国网重庆市电力公司忠县供电分公司 | 变电运维班 |  | 交流10kV | 在运 | 三相 | ABC | 2018-01-20 |  | 开关柜 | 备用六线957开关柜 | 否 | 户内式 | 变电 | VXG-12 | 其他 | 电磁 | 真空 | 成都旭光电子股份有限公司 | 2017-08-18 |  |  | 中国 | 12 | 1250 | 50 | 42/75 | 50 | 31.5 |  |  |  | 78.75 | 78.75 | 31.5 | 4 | 1 |  |  |  |  | 200 |  |  | 50 | [43 empty] | 省（直辖市、自治区）公司 | 国网重庆市电力公司忠县供电分公司 | FM2067 | 20171220 | 35kV水坪变电站输变电工程 |  | 设备增加-其他途径 | 2017-12-23
2438 | 国网重庆市电力公司忠县供电分公司 | 960开关 | 960 | 20M01000039093424 | 35kV水坪变电站 | 10kV #1电容器960 | 国网重庆市电力公司忠县供电分公司 | 变电运维班 |  | 交流10kV | 在运 | 三相 | ABC | 2018-01-20 |  | 开关柜 | 960开关柜 | 否 | 户内式 | 变电 | VXG-12 | 其他 | 电磁 | 真空 | 成都旭光电子股份有限公司 | 2017-08-18 |  |  | 中国 | 12 | 1250 | 50 | 42/75 | 50 | 31.5 |  |  |  | 78.75 | 78.75 | 31.5 | 4 | 1 |  |  |  |  | 200 |  |  | 50 | [43 empty] | 省（直辖市、自治区）公司 | 国网重庆市电力公司忠县供电分公司 | FM2067 | 20171220 | 35kV水坪变电站输变电工程 |  | 设备增加-其他途径 | 2017-12-22
2439 | 国网重庆市电力公司忠县供电分公司 | 961开关 | 961 | 20M01000039093425 | 35kV水坪变电站 | 10kV #2电容器961 | 国网重庆市电力公司忠县供电分公司 | 变电运维班 |  | 交流10kV | 在运 | 三相 | ABC | 2018-01-20 |  | 开关柜 | 961开关柜 | 否 | 户内式 | 变电 | VXG-12 | 其他 | 电磁 | 真空 | 成都旭光电子股份有限公司 | 2017-08-18 |  |  | 中国 | 12 | 1250 | 50 | 42/75 | 50 | 31.5 |  |  |  | 78.75 | 78.75 | 31.5 | 4 | 1 |  |  |  |  | 200 |  |  | 50 | [43 empty] | 省（直辖市、自治区）公司 | 国网重庆市电力公司忠县供电分公司 | FM2067 | 20171220 | 35kV水坪变电站输变电工程 |  | 设备增加-其他途径 | 2017-12-21
2440 | 国网重庆市电力公司忠县供电分公司 | 912开关 | 912 | 20M01000039093426 | 35kV水坪变电站 | 10kV 分段912 | 国网重庆市电力公司忠县供电分公司 | 变电运维班 |  | 交流10kV | 在运 | 三相 | ABC | 2018-01-20 |  | 开关柜 | 分段912开关柜 | 否 | 户内式 | 变电 | VXG-12 | 其他 | 电磁 | 真空 | 成都旭光电子股份有限公司 | 2017-08-18 |  |  | 中国 | 12 | 1250 | 50 | 42/75 | 50 | 31.5 |  |  |  | 78.75 | 78.75 | 31.5 | 4 | 1 |  |  |  |  | 200 |  |  | 50 | [43 empty] | 省（直辖市、自治区）公司 | 国网重庆市电力公司忠县供电分公司 | FM2067 | 20171220 | 35kV水坪变电站输变电工程 |  | 设备增加-其他途径 | 2017-12-21
2441 | 国网重庆市电力公司万州供电分公司 | 981开关 | 981 | 20M01000035068290 | 110kV张桥变电站 | 10kV张上二回线981 | 国网重庆市电力公司万州供电分公司 | 梁平变电运维站 |  | 交流10kV | 在运 | 三相 | ABC | 2017-04-12 |  | 开关柜 | 981开关柜 | 否 | 户内式 | 变电 | ZN73-12 | 其他 | 弹簧 | 真空 | 西安西开中低压开关有限责任公司 | 2015-12-13 | 140091 |  | 中国 | 12 | 1250 | 50 | 42/75 | 50 | 25 |  |  |  | 63 | 63 | 25 | 4 | 1 | 200 | 180 |  |  | 10000 | 100 | 50 | 60 | [43 empty] | 省（直辖市、自治区）公司 | 国网重庆市电力公司万州供电分公司 | 1.621e+21 | 162099120062 | 梁平新城110kV输变电工程 |  | 设备增加-基本建设 | 2017-02-10
2442 | 国网重庆市电力公司万州供电分公司 | 976开关 | 976 | 20M01000035068293 | 110kV张桥变电站 | 10kV #6电容器976 | 国网重庆市电力公司万州供电分公司 | 梁平变电运维站 |  | 交流10kV | 在运 | 三相 | ABC | 2017-04-12 |  | 开关柜 | 976开关柜 | 否 | 户内式 | 变电 | ZN73-12 | 其他 | 弹簧 | 真空 | 西安西开中低压开关有限责任公司 | 2015-12-13 | 140085 |  | 中国 | 12 | 1250 | 50 | 42/75 | 50 | 25 |  |  |  | 63 | 63 | 25 | 4 | 1 | 200 | 180 |  |  | 10000 | 100 | 50 | 60 | [43 empty] | 省（直辖市、自治区）公司 | 国网重庆市电力公司万州供电分公司 | 1.621e+21 | 162099120062 | 梁平新城110kV输变电工程 |  | 设备增加-基本建设 | 2017-02-10
2443 | 国网重庆市电力公司万州供电分公司 | 923开关 | 923 | 20M01000035068299 | 110kV张桥变电站 | 10kV 分段923 | 国网重庆市电力公司万州供电分公司 | 梁平变电运维站 |  | 交流10kV | 在运 | 三相 | ABC | 2017-04-12 |  | 开关柜 | 923开关柜 | 否 | 户内式 | 变电 | ZN73-12 | 其他 | 弹簧 | 真空 | 西安西开中低压开关有限责任公司 | 2015-12-13 | 140078 |  | 中国 | 12 | 3150 | 50 | 42/75 | 50 | 31.5 |  |  |  | 80 | 80 | 31.5 | 4 | 1 | 200 | 180 |  |  | 5000 | 100 | 20 | 30 | [43 empty] | 省（直辖市、自治区）公司 | 国网重庆市电力公司万州供电分公司 | 1.621e+21 | 162099120062 | 梁平新城110kV输变电工程 |  | 设备增加-基本建设 | 2017-02-10
2444 | 国网重庆市电力公司万州供电分公司 | 975开关 | 975 | 20M01000035068302 | 110kV张桥变电站 | 10kV #5电容器975 | 国网重庆市电力公司万州供电分公司 | 梁平变电运维站 |  | 交流10kV | 在运 | 三相 | ABC | 2017-04-12 |  | 开关柜 | 975开关柜 | 否 | 户内式 | 变电 | ZN73-12 | 其他 | 弹簧 | 真空 | 西安西开中低压开关有限责任公司 | 2015-12-13 | 140084 |  | 中国 | 12 | 1250 | 50 | 42/75 | 50 | 25 |  |  |  | 63 | 63 | 25 | 4 | 1 | 200 | 180 |  |  | 10000 | 100 | 50 | 60 | [43 empty] | 省（直辖市、自治区）公司 | 国网重庆市电力公司万州供电分公司 | 1.621e+21 | 162099120062 | 梁平新城110kV输变电工程 |  | 设备增加-基本建设 | 2017-02-10
2445 | 国网重庆市电力公司万州供电分公司 | 112开关 | 112 | 20M01000035068306 | 110kV张桥变电站 | 110kV 分段112 | 国网重庆市电力公司万州供电分公司 | 梁平变电运维站 |  | 交流110kV | 在运 | 三相 | ABC | 2017-04-26 |  | 组合电器 | 112组合电器 | 否 | 户外式 | 变电 | BAK912NN | GIS | 弹簧 | SF6 | 山东电工电气日立高压开关有限公司 | 2014-05-13 | B311-Y3 |  | 中国 | 126 | 2000 | 50 | 230/550 | 20 | 40 |  |  |  | 100 | 100 | 40 | 3 | 1 |  | 0 |  |  | 5000 | 100 | 40 | 60 | [43 empty] | 省（直辖市、自治区）公司 | 国网重庆市电力公司万州供电分公司 | 1.621e+21 | 162099120062 | 梁平新城110kV输变电工程 |  | 设备增加-基本建设 | 2017-02-10
2446 | 国网重庆市电力公司万州供电分公司 | 970开关 | 970 | 20M01000035068309 | 110kV张桥变电站 | 10kV张花二回线970 | 国网重庆市电力公司万州供电分公司 | 梁平变电运维站 |  | 交流10kV | 在运 | 三相 | ABC | 2017-04-12 |  | 开关柜 | 970开关柜 | 否 | 户内式 | 变电 | ZN73-12 | 其他 | 弹簧 | 真空 | 西安西开中低压开关有限责任公司 | 2015-12-13 | 140075 |  | 中国 | 12 | 1250 | 50 | 42/75 | 50 | 25 |  |  |  | 63 | 63 | 25 | 4 | 1 | 200 | 180 |  |  | 10000 | 100 | 50 | 60 | [43 empty] | 省（直辖市、自治区）公司 | 国网重庆市电力公司万州供电分公司 | 1.621e+21 | 162099120062 | 梁平新城110kV输变电工程 |  | 设备增加-基本建设 | 2017-02-10
2447 | 国网重庆市电力公司万州供电分公司 | 978开关 | 978 | 20M01000035068311 | 110kV张桥变电站 | 10kV张加线978 | 国网重庆市电力公司万州供电分公司 | 梁平变电运维站 |  | 交流10kV | 在运 | 三相 | ABC | 2017-04-12 |  | 开关柜 | 978开关柜 | 否 | 户内式 | 变电 | ZN73-12 | 其他 | 弹簧 | 真空 | 西安西开中低压开关有限责任公司 | 2015-12-13 | 140090 |  | 中国 | 12 | 1250 | 50 | 42/75 | 50 | 25 |  |  |  | 63 | 63 | 25 | 4 | 1 | 200 | 180 |  |  | 10000 | 100 | 50 | 60 | [43 empty] | 省（直辖市、自治区）公司 | 国网重庆市电力公司万州供电分公司 | 1.621e+21 | 162099120062 | 梁平新城110kV输变电工程 |  | 设备增加-基本建设 | 2017-02-10
2448 | 国网重庆市电力公司江北供电分公司 | 912开关 | 912 | 20M01000035636386 | 35kV王家变电站 | 10kV #1电容器912 | 国网重庆市电力公司江北供电分公司 | 空港变电运维班 |  | 交流10kV | 在运 | 三相 | ABC | 2017-06-22 |  | 开关柜 | 912开关柜 | 否 | 户内式 | 变电 | VSK-12/1250-31.5 | 其他 | 弹簧 | 真空 | 宁波奥克斯高科技有限公司 | 2017-03-01 | G10-AK17030050 |  | 中国 | 12 | 1250 | 50 | 42/75 | 50 | 31.5 |  |  |  | 80 | 80 | 31.5 | 4 | 1 | 300 | 200 |  |  | 10000 | 90 | 60 | 20 | [7 empty] | 3 | 3 | 0 | 0 | [32 empty] | 省（直辖市、自治区）公司 | 国网重庆市电力公司江北供电分公司 | 2120051500XZ00B0000000 | 2120051500XZ | 国网重庆江北公司110kV王家站10kV设备改造 |  | 设备增加-技术改造 | 2017-05-18
2449 | 国网重庆市电力公司检修分公司 | 970开关 | 970 | 20M01000035972513 | 220kV长合变电站 | 10kV待用线970 | 国网重庆市电力公司检修分公司 | 江南220千伏变电运维站 |  | 交流10kV | 在运 | 三相 | ABC | 2018-12-19 |  | 开关柜 | 10kV待用970 | 否 | 户内式 | 变电 | DZN-12 | 瓷柱式 | 弹簧 | 真空 | 许继电气股份有限公司 | 2016-11-01 | DC220 |  | 中国 | 12 | 1250 | 50 | 42/75 | 50 | 31.5 |  |  |  | 31.5 | 80 | 31.5 | 4 | 1 |  |  |  |  | 5000 |  |  | 4 | [43 empty] | 省（直辖市、自治区）公司 | 国网重庆市电力公司检修分公司 | FM2013 | 20170718001 | 10千伏新增间隔台账新建 |  | 设备增加-基本建设 | 2017-07-18
2450 | 国网重庆市电力公司检修分公司 | 978开关 | 978 | 20M01000035972674 | 220kV长合变电站 | 10kV待用线978 | 国网重庆市电力公司检修分公司 | 江南220千伏变电运维站 |  | 交流10kV | 在运 | 三相 | ABC | 2018-12-19 |  | 开关柜 | 10kV待用978 | 否 | 户内式 | 变电 | DZN-12 | 瓷柱式 | 弹簧 | 真空 | 许继电气股份有限公司 | 2016-11-01 | DC220 |  | 中国 | 12 | 1250 | 50 | 42/75 | 50 | 31.5 |  |  |  | 31.5 | 80 | 31.5 | 4 | 1 |  |  |  |  | 5000 |  |  | 4 | [43 empty] | 省（直辖市、自治区）公司 | 国网重庆市电力公司检修分公司 |  | 20170718001 | 10千伏新增间隔台账新建 |  | 设备增加-其他途径 | 2017-07-18
2451 | 重庆川东电力集团有限责任公司 | 630开关 | 630 | 20M01000039015202 | 110kV桥南变电站 | 10kV 分段630 | 重庆川东电力集团有限责任公司 | 桥南运维站 |  | 交流10kV | 在运 | 三相 | ABC | 2018-06-13 | 2018-06-13 | 开关柜 | 630开关柜 | 否 | 户内式 | 变电 | 3AE8586-7 | 其他 | 弹簧 | 真空 | 上海西门子开关有限公司 | 2017-10-10 | SR-W2018001311 |  | 中国 | 12 | 4000 | 50 | 42/75 | 50 | 40 |  |  |  | 100 | 100 | 40 | 4 | 1 | 300 | 220 |  |  | 20000 | 50 | 30 | 40 | [7 empty] | 1 | 2 | [32 empty] | 0 |  | 子公司 |  | FM2075 | JH201709007 | 涪陵桥南110kV变电站10kV间隔扩建（太极新村、高山湾客运中心） |  | 设备增加-基本建设 | 2018-02-06
2452 | 国网重庆市电力公司黔江供电分公司 | 965开关 | 965开关 | 20M01000038734833 | 35kV冯家变电站 | 10kV待用一线965 | 国网重庆市电力公司黔江供电分公司 | 变电运维站 |  | 交流10kV | 在运 | 三相 | ABC | 2017-05-18 |  | 开关柜 | 965开关柜 | 是 | 户内式 | 变电 | VTC1 | 其他 | 弹簧 | 真空 | 山东泰开成套电器有限公司 | 2017-02-10 |  |  | 中国 | 12 | 1250 | 50 | 12/42/75kv | 30 | 25 |  |  |  | 25 | 150 | 31.5 | 4 | 2 |  |  |  |  | 10000 |  |  | 3 | [43 empty] | 省（直辖市、自治区）公司 | 国网重庆市电力公司黔江供电分公司 | 17206415004Z0010000000 | 17206415004Z | 重庆黔江冯家35kV变电站主变增容改造工程 |  | 设备增加-技术改造 | 2017-12-09
2453 | 国网重庆市电力公司市区供电分公司 | 963开关 | 963 | 20M01000038878660 | 110kV红狮变电站 | 10kV #3站用变963 | 国网重庆市电力公司市区供电分公司 | 变电运维二班 |  | 交流10kV | 在运 | 三相 | ABC | 2018-02-01 |  | 开关柜 | 963开关柜 | 否 | 户内式 | 变电 | VXB-12P | 其他 | 弹簧 | 真空 | 西电宝鸡电气有限公司 | 2017-10-03 |  |  | 中国 | 12 | 1250 | 50 | 42/75 | 50 | 31.5 |  |  |  | 80 | 80 | 31.5 | 4 | 1 | 280 | 200 |  |  | 5000 | 50 | 30 | 50 | [43 empty] | 省（直辖市、自治区）公司 | 国网重庆市电力公司市区供电分公司 | 1820011500U800A0000000 | 1820011500U8 | 重庆九龙坡110kV红狮变电站10kV间隔扩建工程 |  | 设备增加-技术改造 | 2018-01-03
2454 | 国网重庆市电力公司忠县供电分公司 | 964开关 | 964 | 20M01000039093447 | 35kV水坪变电站 | 10kV水西二线964 | 国网重庆市电力公司忠县供电分公司 | 变电运维班 |  | 交流10kV | 在运 | 三相 | ABC | 2018-01-20 |  | 开关柜 | 备用十线964开关柜 | 否 | 户内式 | 变电 | VXG-12 | 其他 | 电磁 | 真空 | 成都旭光电子股份有限公司 | 2017-08-18 |  |  | 中国 | 12 | 1250 | 50 | 42/75 | 50 | 31.5 |  |  |  | 78.75 | 78.75 | 31.5 | 4 | 1 |  |  |  |  | 200 |  |  | 50 | [43 empty] | 省（直辖市、自治区）公司 | 国网重庆市电力公司忠县供电分公司 |  | 20171220 | 35kV水坪变电站输变电工程 |  | 设备增加-其他途径 | 2017-12-21
2455 | 国网重庆市电力公司忠县供电分公司 | 966开关 | 966 | 20M01000039093448 | 35kV水坪变电站 | 10kV水生二线966 | 国网重庆市电力公司忠县供电分公司 | 变电运维班 |  | 交流10kV | 在运 | 三相 | ABC | 2018-01-20 |  | 开关柜 | 966开关柜 | 否 | 户内式 | 变电 | VXG-12 | 其他 | 电磁 | 真空 | 成都旭光电子股份有限公司 | 2017-08-18 |  |  | 中国 | 12 | 1250 | 50 | 42/75 | 50 | 31.5 |  |  |  | 78.75 | 78.75 | 31.5 | 4 | 1 |  |  |  |  | 200 |  |  | 50 | [43 empty] | 省（直辖市、自治区）公司 | 国网重庆市电力公司忠县供电分公司 | FM2067 | 20171220 | 35kV水坪变电站输变电工程 |  | 设备增加-其他途径 | 2017-12-21
2456 | 国网重庆市电力公司忠县供电分公司 | 970开关 | 970 | 20M01000039093451 | 35kV水坪变电站 | 10kV备用十六线970 | 国网重庆市电力公司忠县供电分公司 | 变电运维班 |  | 交流10kV | 在运 | 三相 | ABC | 2018-01-20 |  | 开关柜 | 备用十六线970开关柜 | 否 | 户内式 | 变电 | VXG-12 | 其他 | 电磁 | 真空 | 成都旭光电子股份有限公司 | 2017-08-18 |  |  | 中国 | 12 | 1250 | 50 | 42/75 | 50 | 31.5 |  |  |  | 78.75 | 78.75 | 31.5 | 4 | 1 |  |  |  |  | 200 |  |  | 50 | [43 empty] | 省（直辖市、自治区）公司 | 国网重庆市电力公司忠县供电分公司 | FM2067 | 20171220 | 35kV水坪变电站输变电工程 |  | 设备增加-其他途径 | 2018-01-23 13:47
2457 | 国网重庆市电力公司垫江供电分公司 | 638开关 | 638 | 20M01000035080759 | 110kV桂南变电站 | 10kV 桂东线638 | 国网重庆市电力公司垫江供电分公司 | 变电运维站 |  | 交流10kV | 在运 | 三相 | ABC | 2017-05-31 |  | 开关柜 | 638开关柜 | 否 | 户内式 | 变电 | VF12 | 其他 | 弹簧 | 真空 | 北京福斯特开关设备有限公司 | 2016-03-01 | 16111070 |  | 中国 | 12 | 1250 | 50 | 42/75 | 50 | 31.5 | 80 | 31.5 |  | 80 | 80 | 31.5 | 4 | 1 | 240 | 200 |  |  | 10000 |  |  | 60 | [7 empty] | 2 | 3 | [32 empty] | 50 |  | 省（直辖市、自治区）公司 | 国网重庆市电力公司垫江供电分公司 | FM2066 | FM2066 | 桂南改造 |  | 设备增加-其他途径 | 2017-02-14
2458 | 国网重庆市电力公司垫江供电分公司 | 639开关 | 639 | 20M01000035080761 | 110kV桂南变电站 | 10kV 桂翠二线639 | 国网重庆市电力公司垫江供电分公司 | 变电运维站 |  | 交流10kV | 在运 | 三相 | ABC | 2017-03-20 |  | 开关柜 | 639开关柜 | 否 | 户内式 | 变电 | VF12 | 其他 | 弹簧 | 真空 | 北京福斯特开关设备有限公司 | 2016-03-01 | 16111069 |  | 中国 | 12 | 1250 | 50 | 42/75 | 50 | 31.5 | 80 | 31.5 |  | 80 | 80 | 31.5 | 4 | 1 | 240 | 200 |  |  | 10000 |  |  | 60 | [7 empty] | 2 | 3 | [32 empty] | 50 |  | 省（直辖市、自治区）公司 | 国网重庆市电力公司垫江供电分公司 | FM2066 | FM2066 | 桂南改造 |  | 设备增加-其他途径 | 2017-02-14
2459 | 国网重庆市电力公司垫江供电分公司 | 640开关 | 640 | 20M01000035080764 | 110kV桂南变电站 | 10kV待用十五线640 | 国网重庆市电力公司垫江供电分公司 | 变电运维站 |  | 交流10kV | 在运 | 三相 | ABC | 2017-03-20 |  | 开关柜 | 640开关柜 | 否 | 户内式 | 变电 | VF12 | 其他 | 弹簧 | 真空 | 北京福斯特开关设备有限公司 | 2016-03-01 | 16111068 |  | 中国 | 12 | 1250 | 50 | 42/75 | 50 | 31.5 | 80 | 31.5 |  | 80 | 80 | 31.5 | 4 | 1 | 240 | 200 |  |  | 10000 |  |  | 60 | [7 empty] | 2 | 3 | [32 empty] | 50 |  | 省（直辖市、自治区）公司 | 国网重庆市电力公司垫江供电分公司 | FM2066 | FM2066 | 桂南改造 |  | 设备增加-其他途径 | 2017-02-14
2460 | 国网重庆市电力公司綦南供电分公司 | 652断路器 | 652 | 20M01000038787734 | 35kV严家坝变电站 | 10kV #2电容器652 | 国网重庆市电力公司綦南供电分公司 | 綦江变电运维站万盛运维组 |  | 交流10kV | 在运 | 三相 | ABC | 2017-12-19 |  | 开关柜 | 652开关柜 | 否 | 户内式 | 变电 | VD4/P | 其他 | 弹簧 | 真空 | 厦门ABB开关有限公司 | 2017-09-01 | 1YHP000066A1304 |  | 中国 | 12 | 1250 | 50 | 42/75 | 50 | 25 |  | 25 |  | 63 | 63 | 25 | 4 | 1 | 300 | 240 | 20 |  | 10000 | 100 | 30 | 40 | [7 empty] | 3 | 5 | [32 empty] | 0 |  | 省（直辖市、自治区）公司 | 国网重庆市电力公司綦南供电分公司 | 2120071600D901B0000000 | 2120071600D9 | 2017渝电技改綦南03# |  | 设备增加-技术改造 | 2017-12-19
2461 | 国网重庆市电力公司酉阳供电分公司 | 960断路器 | 960 | 20M01000036103427 | 110kV城南变电站 | 10kV #1接地变960 | 国网重庆市电力公司酉阳供电分公司 | 城南变电运维班 |  | 交流10kV | 在运 | 三相 | ABC | 2017-08-14 |  | 开关柜 |  | 否 | 户内式 | 变电 | ZN73-12 | 其他 | 液簧 | 真空 | 广州白云电器设备股份有限公司 | 2017-08-14 | ZN731608159 |  | 中国 | 12 | 1250 | 50 | 42/75 | 50 | 31.5 |  |  |  | 80 | 80 | 31.5 | 4 | 1 | 237 | 200 |  |  | 10000 | 50 | 25 | 40 | [43 empty] | 省（直辖市、自治区）公司 | 国网重庆市电力公司酉阳供电分公司 |  | 2120081500D1 | 国网重庆长寿公司110kV城南变电站10kV母线消弧线圈建设 |  | 设备增加-其他途径 | 2017-08-16
2462 | 国网重庆市电力公司酉阳供电分公司 | 978断路器 | 978 | 20M01000036103430 | 110kV城南变电站 | 10kV #2接地变978 | 国网重庆市电力公司酉阳供电分公司 | 城南变电运维班 |  | 交流10kV | 在运 | 三相 | ABC | 2017-08-14 |  | 开关柜 |  | 否 | 户内式 | 变电 | ZN73-12 | 其他 | 液簧 | 真空 | 广州白云电器设备股份有限公司 | 2017-08-14 | ZN731608159 |  | 中国 | 12 | 1250 | 50 | 42/75 | 50 | 31.5 |  |  |  | 80 | 80 | 31.5 | 4 | 1 | 237 | 200 |  |  | 10000 | 50 | 25 | 40 | [43 empty] | 省（直辖市、自治区）公司 | 国网重庆市电力公司酉阳供电分公司 |  | 2120081500D1 | 国网重庆长寿公司110kV城南变电站10kV母线消弧线圈建设 |  | 设备增加-其他途径 | 2017-08-16
2463 | 国网重庆市电力公司江北供电分公司 | 955开关 | 955 | 20M01000035754602 | 110kV两路变电站 | 10kV两香线955 | 国网重庆市电力公司江北供电分公司 | 空港变电运维班 |  | 交流10kV | 在运 | 三相 | ABC | 2017-06-05 | 2020-01-17 | 开关柜 | 955开关柜 | 否 | 户内式 | 变电 | VB5(2N21B)-12/T1250-31.5 | 其他 | 弹簧 | 真空 | 天一同益电气股份有限公司 | 2017-03-01 | P17210622 |  | 中国 | 12 | 1250 | 50 | 42/75 | 50 | 31.5 |  |  |  | 80 | 80 | 31.5 | 4 | 1 | 300 | 200 |  | 0 | 10000 | 30 | 20 | 75 | [7 empty] | 2 | 2 | [34 empty] | 省（直辖市、自治区）公司 | 国网重庆市电力公司江北供电分公司 | 212005083011 | 212005083011 | 110kv两路站主变增容工程 |  | 设备增加-技术改造 | 2017-06-12
2464 | 国网重庆市电力公司江北供电分公司 | 952开关 | 952 | 20M01000035754606 | 110kV两路变电站 | 10kV两锦线952 | 国网重庆市电力公司江北供电分公司 | 空港变电运维班 |  | 交流10kV | 在运 | 三相 | ABC | 2017-07-09 |  | 开关柜 | 952开关柜 | 否 | 户内式 | 变电 | VB5(2N21B)-12/T1250-31.5 | 其他 | 弹簧 | 真空 | 天一同益电气股份有限公司 | 2017-03-01 | P17210622 |  | 中国 | 12 | 1250 | 50 | 42/75 | 50 | 31.5 |  |  |  | 80 | 80 | 31.5 | 4 | 1 | 300 | 200 |  | 0 | 10000 | 30 | 20 | 75 | [7 empty] | 2 | 2 | 0 | 0 | [32 empty] | 省（直辖市、自治区）公司 | 国网重庆市电力公司江北供电分公司 | 212005083011 | 212005083011 | 110kv两路站主变增容工程 |  | 设备增加-技术改造 | 2017-06-12
2465 | 国网重庆市电力公司江北供电分公司 | 951开关 | 951 | 20M01000035754774 | 110kV两路变电站 | 10kV两台二线951 | 国网重庆市电力公司江北供电分公司 | 空港变电运维班 |  | 交流10kV | 在运 | 三相 | ABC | 2017-07-09 |  | 开关柜 | 951开关柜 | 否 | 户内式 | 变电 | VB5(2N21B)-12/T1250-31.5 | 其他 | 弹簧 | 真空 | 天一同益电气股份有限公司 | 2017-03-01 | P17210622 |  | 中国 | 12 | 1250 | 50 | 42/75 | 50 | 31.5 |  |  |  | 80 | 80 | 31.5 | 4 | 1 | 300 | 200 |  | 0 | 10000 | 30 | 20 | 75 | [7 empty] | 2 | 2 | 0 | 0 | [32 empty] | 省（直辖市、自治区）公司 | 国网重庆市电力公司江北供电分公司 | 212005083011 | 212005083011 | 110kv两路站主变增容工程 |  | 设备增加-技术改造 | 2017-06-12
2466 | 国网重庆市电力公司市区供电分公司 | 929开关 | 929 | 20M01000038781373 | 110kV新桥变电站 | 10kV 备用十八线929 | 国网重庆市电力公司市区供电分公司 | 变电运维二班 |  | 交流10kV | 在运 | 三相 | ABC | 2018-01-01 |  | 开关柜 | 929开关柜 | 否 | 户内式 | 变电 | ZN67-12{10-VPR-32CD(D)} | 其他 | 弹簧 | 真空 | 西电三菱电机开关设备有限公司 | 2011-02-21 |  |  | 中国 | 12 | 1250 | 50 | 42/75 | 50 | 31.5 |  |  |  | 80 | 80 | 31.5 | 4 | 1 | 280 | 200 |  |  | 5000 | 50 | 30 | 50 | [43 empty] | 省（直辖市、自治区）公司 | 国网重庆市电力公司市区供电分公司 | 162099090057/1 | 162099090057 | 110千伏沙坪坝新桥输变电工程（原沙坪坝局） |  | 设备增加-基本建设 | 2017-12-18
2467 | 国网重庆市电力公司市区供电分公司 | 951开关 | 951 | 20M01000039050615 | 110kV沙坪坝变电站 | 10kV 备用三十七线951 | 国网重庆市电力公司市区供电分公司 | 变电运维二班 |  | 交流10kV | 在运 | 三相 | ABC | 2018-04-27 |  | 开关柜 | 951开关柜 | 否 | 户内式 | 变电 | VTC1 | 其他 | 弹簧 | 真空 | 山东泰开成套电器有限公司 | 2017-10-01 |  |  | 中国 | 12 | 1250 | 50 | 42/75 | 50 | 31.5 |  |  |  | 80 | 80 | 31.5 | 4 | 1 | 280 | 200 |  |  | 5000 | 50 | 30 | 50 | [43 empty] | 省（直辖市、自治区）公司 | 国网重庆市电力公司市区供电分公司 | 16200113205Q0010000000 | 16200113205Q | 沙坪坝渝碚路110千伏输变电工程 |  | 设备增加-基本建设 | 2018-02-28
2468 | 国网重庆市电力公司南岸供电分公司 | 924开关 | 924 | 20M01000036035909 | 110kV柳银变电站 | 10kV柳高二回线924 | 国网重庆市电力公司南岸供电分公司 | 茶园变电运维站 |  | 交流10kV | 在运 | 三相 | ABC | 2017-09-23 |  | 开关柜 | 924开关柜 | 否 | 户内式 | 变电 | ZN65A-EP | 其他 | 弹簧 | 真空 | 北京北开电气股份有限公司 | 2016-08-02 | K1705 |  | 中国 | 12 | 1250 | 50 | 42/75 | 50 | 31.5 |  |  |  | 80 | 80 | 31.5 | 4 | 1 | 300 | 210 |  |  | 10000 | 80 | 30 | 50 | [43 empty] | 省（直辖市、自治区）公司 | 国网重庆市电力公司南岸供电分公司 | 16200311000V | 16200311000V | 110kV柳银变电站 |  | 设备增加-基本建设 | 2017-08-02
2469 | 国网重庆市电力公司璧山供电分公司 | 620开关 | 620 | 20M01000041605029 | 35kV大兴变电站 | 10kV 分段620 | 国网重庆市电力公司璧山供电分公司 | 变电运维班 |  | 交流10kV | 在运 | 三相 | ABC | 2019-06-27 |  | 开关柜 | 620开关柜 | 否 | 户内式 | 变电 | ZN-12/1250-31.5 | 其他 | 弹簧 | 真空 | 新东北电气集团电器设备有限公司 | 2019-06-01 |  |  | 中国 | 12 | 1250 | 50 | 42/75 | 50 | 31.5 |  |  |  | 80 | 80 | 31.5 | 4 | 1 | 250 | 200 |  |  | 10000 | 60 | 20 | 90 | [6 empty] | 50 | 3 | 5 | [34 empty] | 省（直辖市、自治区）公司 | 国网重庆市电力公司璧山供电分公司 | 21201018008700B22A2000 | 212010180087 | 国网重庆璧山公司35kV大兴变电站10kV开关柜改造 |  | 设备增加-技术改造 | 2019-06-24
2470 | 国网重庆市电力公司市区供电分公司 | 915开关 | 915 | 20M01000038781586 | 110kV新桥变电站 | 10kV 桥金一线915 | 国网重庆市电力公司市区供电分公司 | 变电运维二班 |  | 交流10kV | 在运 | 三相 | ABC | 2018-01-01 |  | 开关柜 | 915开关柜 | 否 | 户内式 | 变电 | VBP-1212B32 | 其他 | 弹簧 | 真空 | 广州白云电器设备股份有限公司 | 2017-08-19 |  |  | 中国 | 12 | 1250 | 50 | 42/75 | 50 | 31.5 |  |  |  | 80 | 80 | 31.5 | 4 | 1 | 280 | 200 |  |  | 5000 | 50 | 30 | 50 | [43 empty] | 省（直辖市、自治区）公司 | 国网重庆市电力公司市区供电分公司 | 162099090057/1 | 162099090057 | 110千伏沙坪坝新桥输变电工程（原沙坪坝局） |  | 设备增加-基本建设 | 2017-12-18
2471 | 国网重庆市电力公司江津供电分公司 | 954开关 | 954 | 20M01000039041917 | 110kV槽坊变电站 | 10kV槽利线954 | 国网重庆市电力公司江津供电分公司 | 变电运维班 |  | 交流10kV | 在运 | 三相 | ABC | 2018-12-28 |  | 开关柜 | 954开关柜 | 否 | 户内式 | 变电 | VD4/H | 其他 | 弹簧 | 真空 | 厦门ABB开关有限公司 | 2017-11-01 | 1YHP000066A1883 |  | 中国 | 12 | 1250 | 50 | 42/75 | 50 | 31.5 |  |  |  | 80 | 80 | 31.5 | 4 | 1 | 300 | 200 |  |  | 20000 | 44 | 31 | 100 | [43 empty] | 省（直辖市、自治区）公司 | 国网重庆市电力公司江津供电分公司 | 18201116004N00A0000000 | 18201116004N | 槽仁960开关柜旁新增16面开关柜 |  | 设备增加-技术改造 | 2018-02-22
2472 | 国网重庆市电力公司南岸供电分公司 | 921开关 | 921 | 20M01000036035919 | 110kV柳银变电站 | 10kV #3电容器921 | 国网重庆市电力公司南岸供电分公司 | 茶园变电运维站 |  | 交流10kV | 在运 | 三相 | ABC | 2017-09-23 |  | 开关柜 | 921开关柜 | 否 | 户内式 | 变电 | ZN65A-EP | 其他 | 弹簧 | 真空 | 北京北开电气股份有限公司 | 2016-08-02 | K1701 |  | 中国 | 12 | 1250 | 50 | 42/75 | 50 | 31.5 |  |  |  | 80 | 80 | 31.5 | 4 | 1 | 300 | 210 |  |  | 10000 | 80 | 30 | 50 | [43 empty] | 省（直辖市、自治区）公司 | 国网重庆市电力公司南岸供电分公司 | 16200311000V | 16200311000V | 110kV柳银变电站 |  | 设备增加-基本建设 | 2017-08-02
2473 | 国网重庆市电力公司南岸供电分公司 | 925开关 | 925 | 20M01000036035913 | 110kV柳银变电站 | 10kV柳金二回线925 | 国网重庆市电力公司南岸供电分公司 | 茶园变电运维站 |  | 交流10kV | 在运 | 三相 | ABC | 2017-09-23 |  | 开关柜 | 925开关柜 | 否 | 户内式 | 变电 | ZN65A-EP | 其他 | 弹簧 | 真空 | 北京北开电气股份有限公司 | 2016-08-02 | K1715 |  | 中国 | 12 | 1250 | 50 | 42/75 | 50 | 31.5 |  |  |  | 80 | 80 | 31.5 | 4 | 1 | 300 | 210 |  |  | 10000 | 80 | 30 | 50 | [43 empty] | 省（直辖市、自治区）公司 | 国网重庆市电力公司南岸供电分公司 | 16200311000V | 16200311000V | 110kV柳银变电站 |  | 设备增加-基本建设 | 2017-08-02
2474 | 国网重庆市电力公司南岸供电分公司 | 929开关 | 柳麻929 | 20M01000036035915 | 110kV柳银变电站 | 10kV柳麻线929 | 国网重庆市电力公司南岸供电分公司 | 茶园变电运维站 |  | 交流10kV | 在运 | 三相 | ABC | 2017-09-23 |  | 开关柜 | 929开关柜 | 否 | 户内式 | 变电 | ZN65A-EP | 其他 | 弹簧 | 真空 | 北京北开电气股份有限公司 | 2016-08-02 | K1717 |  | 中国 | 12 | 1250 | 50 | 42/75 | 50 | 31.5 |  |  |  | 80 | 80 | 31.5 | 4 | 1 | 300 | 210 |  |  | 10000 | 80 | 30 | 50 | [43 empty] | 省（直辖市、自治区）公司 | 国网重庆市电力公司南岸供电分公司 | 16200311000V | 16200311000V | 110kV柳银变电站 |  | 设备增加-基本建设 | 2017-08-02
2475 | 国网重庆市电力公司南岸供电分公司 | 922开关 | 922 | 20M01000036035923 | 110kV柳银变电站 | 10kV #4电容器922 | 国网重庆市电力公司南岸供电分公司 | 茶园变电运维站 |  | 交流10kV | 在运 | 三相 | ABC | 2017-09-23 |  | 开关柜 | 922开关柜 | 否 | 户内式 | 变电 | ZN65A-EP | 其他 | 弹簧 | 真空 | 北京北开电气股份有限公司 | 2016-08-02 | K1701 |  | 中国 | 12 | 1250 | 50 | 42/75 | 50 | 31.5 |  |  |  | 80 | 80 | 31.5 | 4 | 1 | 300 | 210 |  |  | 10000 | 80 | 30 | 50 | [43 empty] | 省（直辖市、自治区）公司 | 国网重庆市电力公司南岸供电分公司 | 16200311000V | 16200311000V | 110kV柳银变电站 |  | 设备增加-基本建设 | 2017-08-02
2476 | 国网重庆市电力公司南岸供电分公司 | 923开关 | 柳青923 | 20M01000036035926 | 110kV柳银变电站 | 10kV柳青线923 | 国网重庆市电力公司南岸供电分公司 | 茶园变电运维站 |  | 交流10kV | 在运 | 三相 | ABC | 2017-09-23 |  | 开关柜 | 923开关柜 | 否 | 户内式 | 变电 | ZN65A-EP | 其他 | 弹簧 | 真空 | 北京北开电气股份有限公司 | 2016-08-02 | K1712 |  | 中国 | 12 | 1250 | 50 | 42/75 | 50 | 31.5 |  |  |  | 80 | 80 | 31.5 | 4 | 1 | 300 | 210 |  |  | 10000 | 80 | 30 | 50 | [43 empty] | 省（直辖市、自治区）公司 | 国网重庆市电力公司南岸供电分公司 | 16200311000V | 16200311000V | 110kV柳银变电站 |  | 设备增加-基本建设 | 2017-08-02
2477 | 国网重庆市电力公司南岸供电分公司 | 926开关 | 926 | 20M01000036036049 | 110kV柳银变电站 | 10kV待用十二回线926 | 国网重庆市电力公司南岸供电分公司 | 茶园变电运维站 |  | 交流10kV | 在运 | 三相 | ABC | 2017-09-23 |  | 开关柜 | 926开关柜 | 否 | 户内式 | 变电 | ZN65A-EP | 其他 | 弹簧 | 真空 | 北京北开电气股份有限公司 | 2016-08-02 | K1707 |  | 中国 | 12 | 1250 | 50 | 42/75 | 50 | 31.5 |  |  |  | 80 | 80 | 31.5 | 4 | 1 | 300 | 210 |  |  | 10000 | 80 | 30 | 50 | [43 empty] | 省（直辖市、自治区）公司 | 国网重庆市电力公司南岸供电分公司 | 16200311000V | 16200311000V | 110kV柳银变电站 |  | 设备增加-基本建设 | 2017-08-02
2478 | 国网重庆市电力公司南岸供电分公司 | 932开关 | 932 | 20M01000036036054 | 110kV柳银变电站 | 10kV #1接地变932 | 国网重庆市电力公司南岸供电分公司 | 茶园变电运维站 |  | 交流10kV | 在运 | 三相 | ABC | 2017-09-23 |  | 开关柜 | 932开关柜 | 否 | 户内式 | 变电 | ZN65A-EP | 其他 | 弹簧 | 真空 | 北京北开电气股份有限公司 | 2016-08-02 | K1701 |  | 中国 | 12 | 1250 | 50 | 42/75 | 50 | 31.5 |  |  |  | 80 | 80 | 31.5 | 4 | 1 | 300 | 210 |  |  | 10000 | 80 | 30 | 50 | [43 empty] | 省（直辖市、自治区）公司 | 国网重庆市电力公司南岸供电分公司 | 16200311000V | 16200311000V | 110kV柳银变电站 |  | 设备增加-基本建设 | 2017-08-02
2479 | 国网重庆市电力公司南岸供电分公司 | 931开关 | 931 | 20M01000036036059 | 110kV柳银变电站 | 10kV柳金一回线931 | 国网重庆市电力公司南岸供电分公司 | 茶园变电运维站 |  | 交流10kV | 在运 | 三相 | ABC | 2017-09-23 |  | 开关柜 | 931开关柜 | 否 | 户内式 | 变电 | ZN65A-EP | 其他 | 弹簧 | 真空 | 北京北开电气股份有限公司 | 2016-08-02 | K1713 |  | 中国 | 12 | 1250 | 50 | 42/75 | 50 | 31.5 |  |  |  | 80 | 80 | 31.5 | 4 | 1 | 300 | 210 |  |  | 10000 | 80 | 30 | 50 | [43 empty] | 省（直辖市、自治区）公司 | 国网重庆市电力公司南岸供电分公司 | 16200311000V | 16200311000V | 110kV柳银变电站 |  | 设备增加-基本建设 | 2017-08-02
2480 | 国网重庆市电力公司南岸供电分公司 | 927开关 | 927 | 20M01000036036063 | 110kV柳银变电站 | 10kV待用十三回线927 | 国网重庆市电力公司南岸供电分公司 | 茶园变电运维站 |  | 交流10kV | 在运 | 三相 | ABC | 2017-09-23 |  | 开关柜 | 927开关柜 | 否 | 户内式 | 变电 | ZN65A-EP | 其他 | 弹簧 | 真空 | 北京北开电气股份有限公司 | 2016-08-02 | K1718 |  | 中国 | 12 | 1250 | 50 | 42/75 | 50 | 31.5 |  |  |  | 80 | 80 | 31.5 | 4 | 1 | 300 | 210 |  |  | 10000 | 80 | 30 | 50 | [43 empty] | 省（直辖市、自治区）公司 | 国网重庆市电力公司南岸供电分公司 | 16200311000V | 16200311000V | 110kV柳银变电站 |  | 设备增加-基本建设 | 2017-08-02
2481 | 国网重庆市电力公司市区供电分公司 | 163开关 | 163 | 20M01000034952803 | 110kV镁桥变电站 | 110kV 双柏二镁线163 | 国网重庆市电力公司市区供电分公司 | 变电运维二班 |  | 交流110kV | 在运 | 三相 | ABC | 2018-07-02 |  | 组合电器 | 163组合电器 | 否 | 户内式 | 变电 | ZF29-126 | GIS | 弹簧 | SF6 | 湖南长高高压开关集团股份公司 | 2016-10-04 | GA160041CB04 |  | 中国 | 126 | 2500 | 50 | 185/450 | 20 | 40 |  |  |  | 100 | 100 | 40 | 3 | 1 |  | 0 |  |  | 5000 | 100 | 50 | 50 | 0.6 | 0.55 | 0.5 | [40 empty] | 省（直辖市、自治区）公司 | 国网重庆市电力公司市区供电分公司 | 1620011400K10010000000 | 1620011400K1 | 大渡口镁桥(跃进村)110kV输变电工程 |  | 设备增加-基本建设 | 2017-01-03
2482 | 国网重庆市电力公司南岸供电分公司 | 913断路器 | 913 | 20M01000035050727 | 220kV金家岩变电站 | 10kV #2电容器913 | 国网重庆市电力公司南岸供电分公司 | 丹桂变电运维站 |  | 交流10kV | 在运 | 三相 | ABC | 2017-01-26 |  | 开关柜 | 913开关柜 | 否 | 户内式 | 变电 | VXB-12P | 其他 | 弹簧 | 真空 | 西电宝鸡电气有限公司 | 2015-06-23 | D15060050 |  | 中国 | 12 | 4000 | 50 | 42/75 | 50 | 31.5 |  |  |  | 80 | 80 | 31.5 | 4 | 1 | 400 | 280 |  |  | 5000 |  |  | 50 | [43 empty] | 省（直辖市、自治区）公司 | 国网重庆市电力公司南岸供电分公司 | FM2013 | 2120131320NN | 2120131320NN |  | 设备增加-基本建设 | 2017-01-24
2483 | 国网重庆市电力公司江北供电分公司 | 168开关 | 168 | 20M01000038605968 | 110kV盘溪变电站 | 110kV玉盘西线168 | 国网重庆市电力公司江北供电分公司 | 盘溪变电运维班 |  | 交流110kV | 在运 | 三相 | ABC | 2017-12-04 |  | 组合电器 | 168组合电器 | 否 | 户外式 | 变电 | ZF12B-126(L)-CB | GIS | 弹簧 | SF6 | 河南平高电气股份有限公司 | 2017-04-01 | 2016.1169 |  | 中国 | 126 | 2000 | 50 | 230/550 | 20 | 40 |  |  |  | 100 | 100 | 40 | 4 | 1 |  | 0 |  |  | 10000 | 30 | 20 | 50 | 0.6 | 0.52 | 0.5 |  |  |  |  | 3 | 3 | 0 | 0 | [32 empty] | 省（直辖市、自治区）公司 | 国网重庆市电力公司江北供电分公司 | 2120051500YA00B0000000 | 2120051500YA | 国网重庆江北公司110kV盘溪站110kV配电装置改造 |  | 设备增加-技术改造 | 2017-11-23
2484 | 国网重庆市电力公司永川供电分公司 | 973开关 | 973 | 20M01000035855035 | 110kV玉清变电站 | 10kV玉保线973 | 国网重庆市电力公司永川供电分公司 | 永川变电运维班 |  | 交流10kV | 在运 | 三相 | ABC | 2017-10-21 |  | 开关柜 | 973开关柜 | 否 | 户内式 | 变电 | 10-VPR-32C(D) | 其他 | 弹簧 | 真空 | 西电三菱电机开关设备有限公司 | 2016-06-18 | 1606-18 |  | 中国 | 12 | 1250 | 50 | 42/75 | 50 | 31.5 |  |  |  | 80 | 80 | 31.5 | 4 | 1 | 264 | 200 |  |  | 20000 | 100 | 50 | 80 | [7 empty] | 3 | 5 | [34 empty] | 省（直辖市、自治区）公司 | 国网重庆市电力公司永川供电分公司 | PM2009 | PM2009 | PM2009 |  | 设备增加-基本建设 | 2017-06-26
2485 | 国网重庆市电力公司市区供电分公司 | 974开关 | 974 | 20M01000034890416 | 110kV镁桥变电站 | 10kV #4电容器974 | 国网重庆市电力公司市区供电分公司 | 变电运维二班 |  | 交流10kV | 在运 | 三相 | ABC | 2018-07-02 |  | 开关柜 | 974开关柜 | 否 | 户内式 | 变电 | GVSQ1-12 | 其他 | 弹簧 | 真空 | 湖南长高高压开关集团有限公司 | 2016-07-04 | DLA000116050062 | GB1984 | 中国 | 12 | 1250 | 50 | 42/75 | 50 | 31.5 |  |  |  | 80 | 80 | 31.5 | 4 | 1 | 280 | 200 |  |  | 5000 | 50 | 30 | 50 | [43 empty] | 省（直辖市、自治区）公司 | 国网重庆市电力公司市区供电分公司 | 1620011400K10010000000 | 1620011400K1 | 大渡口镁桥(跃进村)110kV输变电工程 |  | 设备增加-基本建设 | 2016-12-26
2486 | 国网重庆市电力公司检修分公司 | 101断路器 | 101 | 20M01000034863881 | 220kV渝黔变电站 | 220kV #1主变 | 国网重庆市电力公司检修分公司 | 江南220千伏变电运维站 |  | 交流110kV | 在运 | 三相 | ABC | 2017-04-20 |  | 组合电器 | 101组合电器 | 否 | 户外式 | 变电 | ZFW20-126-CB | GIS | 弹簧 | SF6 | 新东北电气集团高压开关有限公司 | 2013-12-01 | JTG201309A-101 |  | 中国 | 126 | 2000 | 50 | 230/550 | 20 | 40 |  |  |  | 100 | 100 | 40 | 3 | 1 |  |  |  |  | 5000 | 80 | 50 | 60 | 0.6 | 0.55 | 0.5 | [40 empty] | 省（直辖市、自治区）公司 | 国网重庆市电力公司检修分公司 | FM2013 | 152099110014 | 渝黔220kV变电站新建工程 |  | 设备增加-基本建设 | 2016-12-22
2487 | 国网重庆市电力公司检修分公司 | 102断路器 | 102 | 20M01000034863882 | 220kV渝黔变电站 | 220kV #2主变 | 国网重庆市电力公司检修分公司 | 江南220千伏变电运维站 |  | 交流110kV | 在运 | 三相 | ABC | 2017-04-20 |  | 组合电器 | 102组合电器 | 否 | 户外式 | 变电 | ZFW20-126-CB | GIS | 弹簧 | SF6 | 新东北电气集团高压开关有限公司 | 2013-12-01 | JTG201309A-102 |  | 中国 | 126 | 2000 | 50 | 230/550 | 20 | 40 |  |  |  | 100 | 100 | 40 | 3 | 1 |  |  |  |  | 5000 | 80 | 50 | 60 | 0.6 | 0.55 | 0.5 | [40 empty] | 省（直辖市、自治区）公司 | 国网重庆市电力公司检修分公司 | FM2013 | 152099110014 | 渝黔220kV变电站新建工程 |  | 设备增加-基本建设 | 2016-12-22
2488 | 国网重庆市电力公司忠县供电分公司 | 902开关 | 902 | 20M01000034892092 | 110kV香山变电站 | 110kV #2主变 | 国网重庆市电力公司忠县供电分公司 | 变电运维班 |  | 交流10kV | 在运 | 三相 | ABC | 2017-01-20 |  | 开关柜 | 902开关柜 | 否 | 户内式 | 变电 | KYN28A-12/1250-31.5 | 其他 | 弹簧 | 真空 | 北京北开电气股份有限公司 | 2016-09-03 |  |  | 中国 | 12 | 1250 | 50 | 42/75 | 50 | 20 |  |  |  | 80 | 50 | 20 | 4 | 1 | 230 | 200 |  |  | 20000 | 150 | 60 | 150 | [7 empty] | 3 | 3 | [32 empty] | 0 |  | 省（直辖市、自治区）公司 | 国网重庆市电力公司忠县供电分公司 | 16206714005V0010000000 | 16206714005V | 忠县香山110kV输变电工程 |  | 设备增加-基本建设 | 2016-12-26
2489 | 国网重庆市电力公司綦南供电分公司 | 325断路器 | 325 | 20M01000036588107 | 110kV其林坝变电站 | 35kV 林桃线325 | 国网重庆市电力公司綦南供电分公司 | 綦江变电运维站万盛运维组 |  | 交流35kV | 在运 | 三相 | ABC | 2017-11-09 |  | 否 |  | 否 | 户外式 | 变电 | LW8-40.5 | 瓷柱式 | 弹簧 | SF6 | 山东泰开电力开关有限公司 | 2017-01-01 | 170002 |  | 中国 | 40.5 | 2500 | 50 | 95/185 | 20 | 25 |  |  |  | 63 | 63 | 25 | 4 | 1 | 2000 | 600 | 25 |  | 5000 | 100 | 30 | 40 | 0.45 | 0.42 | 0.4 |  |  |  |  | 3 | 5 | [34 empty] | 省（直辖市、自治区）公司 | 国网重庆市电力公司綦南供电分公司 | 2120071500LM00B0000000 | 2120071500LM | 国网重庆綦南公司110kV其林坝站10kV电容器改造 | 2.002e+22 | 设备增加-其他途径 | 2017-11-09
2490 | 国网重庆市电力公司检修分公司 | 326开关 | 326 | 20M01000041038317 | 500kV明月山变电站 | 35kV #1站用变326 | 国网重庆市电力公司检修分公司 | 500千伏北部变电运维站 |  | 交流35kV | 在运 | 三相 | ABC | 2019-06-05 |  | 否 |  | 否 | 户外式 | 变电 | LW35-72.5 | 瓷柱式 | 弹簧 | SF6 | 山东泰开高压开关有限公司 | 2018-08-08 |  |  | 中国 | 72.5 | 4000 | 50 | 160 | 30 | 40 |  |  |  | 100 | 100 | 40 | 4 | 1 | 2500 | 900 |  |  | 10000 | 80 | 30 | 40 | 0.4 | 0.38 | 0.35 | [40 empty] | 省（直辖市、自治区）公司 | 国网重庆市电力公司检修分公司 | 1.32e+21 | 132000132195 | 明月山变电站新投 | 2.002e+22 | 设备增加-基本建设 | 2019-05-07
2491 | 国网重庆市电力公司检修分公司 | 341开关 | 341 | 20M01000041038320 | 500kV明月山变电站 | 35kV #4-1电容器341 | 国网重庆市电力公司检修分公司 | 500千伏北部变电运维站 |  | 交流35kV | 在运 | 三相 | ABC | 2019-06-05 |  | 否 |  | 否 | 户外式 | 变电 | LW35-72.5 | 瓷柱式 | 弹簧 | SF6 | 山东泰开高压开关有限公司 | 2018-08-08 |  |  | 中国 | 72.5 | 4000 | 50 | 160 | 30 | 40 |  |  |  | 100 | 100 | 40 | 4 | 1 | 2500 | 900 |  |  | 10000 | 80 | 30 | 40 | 0.4 | 0.38 | 0.35 | [40 empty] | 省（直辖市、自治区）公司 | 国网重庆市电力公司检修分公司 | 1.32e+21 | 132000132195 | 明月山变电站新投 | 2.002e+22 | 设备增加-基本建设 | 2019-05-07
2492 | 国网重庆市电力公司检修分公司 | 202断路器 | 202 | 20M01000034868469 | 220kV渝黔变电站 | 220kV #2主变 | 国网重庆市电力公司检修分公司 | 江南220千伏变电运维站 |  | 交流220kV | 在运 | 三相 | ABC | 2017-04-20 |  | 组合电器 | 202组合电器 | 否 | 户外式 | 变电 | ZF16-252-GCB | GIS | 弹簧 | SF6 | 山东泰开高压开关有限公司 | 2015-11-01 | 150108-51 |  | 中国 | 252 | 3150 | 50 | 460/1050 | 20 | 50 |  |  |  | 125 | 125 | 50 | 3 | 1 |  |  |  |  | 5000 | 50 | 20 | 60 | 0.6 | 0.53 | 0.5 | [40 empty] | 省（直辖市、自治区）公司 | 国网重庆市电力公司检修分公司 | FM2013 | 152099110014 | 渝黔220kV变电站新建工程 |  | 设备增加-基本建设 | 2016-12-22
2493 | 国网重庆市电力公司巫溪供电分公司 | 960开关 | 960 | 20M01000035092181 | 110kV马镇坝变电站 | 10kV #1电容器960 | 国网重庆市电力公司巫溪供电分公司 | 镇泉运维站 |  | 交流10kV | 在运 | 三相 | ABC | 2017-02-21 |  | 开关柜 | 960开关柜 | 否 | 户内式 | 变电 | ZN65A-EP(A)-12 | 其他 | 弹簧 | 真空 | 北京北开电气股份有限公司 | 2016-08-16 | K2044 |  | 中国 | 12 | 1250 | 50 | 42/75 | 50 | 31.5 |  |  |  | 80 | 80 | 31.5 | 4 | 1 | 400 | 280 |  |  | 20000 | 30 | 10 | 40 | [43 empty] | 省（直辖市、自治区）公司 | 国网重庆市电力公司巫溪供电分公司 | 16205813203J0122112190 | 16205813203J | 重庆巫溪马镇坝110kV输变电工程 |  | 设备增加-基本建设 | 2017-02-16
2494 | 国网重庆市电力公司万州供电分公司 | 972开关 | 972 | 20M01000035092182 | 110kV马镇坝变电站 | 10kV #4电容器972 | 国网重庆市电力公司万州供电分公司 | 龙都变电运维站 |  | 交流10kV | 退役 | 三相 | ABC | 2017-02-21 |  | 开关柜 | 972开关柜 | 否 | 户内式 | 变电 | ZN65A-EP(A)-12 | 其他 | 弹簧 | 真空 | 北京北开电气股份有限公司 | 2016-08-16 | K2044 |  | 中国 | 12 | 1250 | 50 | 42/75 | 50 | 31.5 |  |  |  | 80 | 80 | 31.5 | 4 | 1 | 400 | 280 |  |  | 20000 | 30 | 10 | 40 | [43 empty] | 省（直辖市、自治区）公司 | 国网重庆市电力公司万州供电分公司 | 16205813203J0122112190 | 16205813203J | 重庆巫溪马镇坝110kV输变电工程 |  | 设备增加-基本建设 | 2017-02-16
2495 | 国网重庆市电力公司万州供电分公司 | 959开关 | 959 | 20M01000035092183 | 110kV马镇坝变电站 | 10kV #1站用变959 | 国网重庆市电力公司万州供电分公司 | 龙都变电运维站 |  | 交流10kV | 退役 | 三相 | ABC | 2017-02-21 |  | 开关柜 | 959开关柜 | 否 | 户内式 | 变电 | ZN65A-EP(A)-12 | 其他 | 弹簧 | 真空 | 北京北开电气股份有限公司 | 2016-08-16 | K2044 |  | 中国 | 12 | 1250 | 50 | 42/75 | 50 | 31.5 |  |  |  | 80 | 80 | 31.5 | 4 | 1 | 400 | 280 |  |  | 20000 | 30 | 10 | 40 | [43 empty] | 省（直辖市、自治区）公司 | 国网重庆市电力公司万州供电分公司 | 16205813203J0122112190 | 16205813203J | 重庆巫溪马镇坝110kV输变电工程 |  | 设备增加-基本建设 | 2017-02-16
2496 | 国网重庆市电力公司万州供电分公司 | 971开关 | 971 | 20M01000035092184 | 110kV马镇坝变电站 | 10kV #3电容器971 | 国网重庆市电力公司万州供电分公司 | 龙都变电运维站 |  | 交流10kV | 退役 | 三相 | ABC | 2017-02-21 |  | 开关柜 | 971开关柜 | 否 | 户内式 | 变电 | ZN65A-EP(A)-12 | 其他 | 弹簧 | 真空 | 北京北开电气股份有限公司 | 2016-08-16 | K2044 |  | 中国 | 12 | 1250 | 50 | 42/75 | 50 | 31.5 |  |  |  | 80 | 80 | 31.5 | 4 | 1 | 400 | 280 |  |  | 20000 | 30 | 10 | 40 | [43 empty] | 省（直辖市、自治区）公司 | 国网重庆市电力公司万州供电分公司 | 16205813203J0122112190 | 16205813203J | 重庆巫溪马镇坝110kV输变电工程 |  | 设备增加-基本建设 | 2017-02-16
2497 | 国网重庆市电力公司万州供电分公司 | 961开关 | 961 | 20M01000035092185 | 110kV马镇坝变电站 | 10kV #2电容器961 | 国网重庆市电力公司万州供电分公司 | 龙都变电运维站 |  | 交流10kV | 退役 | 三相 | ABC | 2017-02-21 |  | 开关柜 | 961开关柜 | 否 | 户内式 | 变电 | ZN65A-EP(A)-12 | 其他 | 弹簧 | 真空 | 北京北开电气股份有限公司 | 2016-08-16 | K2044 |  | 中国 | 12 | 1250 | 50 | 42/75 | 50 | 31.5 |  |  |  | 80 | 80 | 31.5 | 4 | 1 | 400 | 280 |  |  | 20000 | 30 | 10 | 40 | [43 empty] | 省（直辖市、自治区）公司 | 国网重庆市电力公司万州供电分公司 | 16205813203J0122112190 | 16205813203J | 重庆巫溪马镇坝110kV输变电工程 |  | 设备增加-基本建设 | 2017-02-16
2498 | 国网重庆市电力公司万州供电分公司 | 962开关 | 962 | 20M01000035092186 | 110kV马镇坝变电站 | 10kV #2站用变962 | 国网重庆市电力公司万州供电分公司 | 龙都变电运维站 |  | 交流10kV | 退役 | 三相 | ABC | 2017-02-21 |  | 开关柜 | 962开关柜 | 否 | 户内式 | 变电 | ZN65A-EP(A)-12 | 其他 | 弹簧 | 真空 | 北京北开电气股份有限公司 | 2016-08-16 | K2044 |  | 中国 | 12 | 1250 | 50 | 42/75 | 50 | 31.5 |  |  |  | 80 | 80 | 31.5 | 4 | 1 | 400 | 280 |  |  | 20000 | 30 | 10 | 40 | [43 empty] | 省（直辖市、自治区）公司 | 国网重庆市电力公司万州供电分公司 | 16205813203J0122112190 | 16205813203J | 重庆巫溪马镇坝110kV输变电工程 |  | 设备增加-基本建设 | 2017-02-16
2499 | 国网重庆市电力公司云阳供电分公司 | 951开关 | 951开关 | 20M01000040019722 | 110kV宝坪变电站 | 10kV 备用一线951 | 国网重庆市电力公司云阳供电分公司 | 江南变电运维站 |  | 交流10kV | 在运 | 三相 | ABC | 2017-01-16 |  | 开关柜 | 951开关柜 | 否 | 户内式 | 变电 | ZN73G-12/1250-25 | 瓷柱式 | 弹簧 | 真空 | 西安西开中低压开关有限责任公司 | 2015-09-12 | 142206 |  | 中国 | 12 | 1250 | 50 | 42/75 | 50 | 25 | 63 | 25 |  | 63 | 63 | 25 | 4 | 1 | 260 | 200 |  |  | 5000 |  |  | 100 | [43 empty] | 省（直辖市、自治区）公司 | 国网重庆市电力公司云阳供电分公司 |  | PM2068 | 110kV宝坪输变电工程 |  | 设备增加-无偿调入 | 2018-11-22
2500 | 国网重庆市电力公司云阳供电分公司 | 352开关 | 352开关 | 20M01000040019976 | 110kV宝坪变电站 | 35kV宝故线352 | 国网重庆市电力公司云阳供电分公司 | 江南变电运维站 |  | 交流35kV | 在运 | 三相 | ABC | 2017-01-11 |  | 开关柜 | 352开关柜 | 是 | 户内式 | 变电 | ZN85G-40.5/1250-25 | 其他 | 弹簧 | 真空 | 西安西开中低压开关有限责任公司 | 2015-09-22 | 14K521 |  | 中国 | 40.5 | 1250 | 50 | 95/185 | 25 | 25 |  |  |  | 63 | 63 | 25 | 4 | 1 |  |  |  |  | 10000 |  |  | 60 | [43 empty] | 省（直辖市、自治区）公司 | 国网重庆市电力公司云阳供电分公司 |  | PM2068 | 110kV宝坪输变电工程 |  | 设备增加-无偿调入 | 2018-11-22
2501 | 国网重庆市电力公司云阳供电分公司 | 355开关 | 355开关 | 20M01000040019978 | 110kV宝坪变电站 | 35kV宝鸣线355 | 国网重庆市电力公司云阳供电分公司 | 江南变电运维站 |  | 交流35kV | 在运 | 三相 | ABC | 2017-01-11 |  | 开关柜 | 355开关柜 | 是 | 户内式 | 变电 | ZN85G-40.5/1250-25 | 其他 | 弹簧 | 真空 | 西安西开中低压开关有限责任公司 | 2015-09-22 | 14K521 |  | 中国 | 40.5 | 1250 | 50 | 95/185 | 25 | 25 |  |  |  | 63 | 63 | 25 | 4 | 1 |  |  |  |  | 10000 |  |  | 60 | [43 empty] | 省（直辖市、自治区）公司 | 国网重庆市电力公司云阳供电分公司 |  | PM2068 | 110kV宝坪输变电工程 |  | 设备增加-无偿调入 | 2018-11-22
2502 | 国网重庆市电力公司市区供电分公司 | 944开关 | 944 | 20M01000039050623 | 110kV沙坪坝变电站 | 10kV 备用三十一线944 | 国网重庆市电力公司市区供电分公司 | 变电运维二班 |  | 交流10kV | 在运 | 三相 | ABC | 2018-04-27 |  | 开关柜 | 944开关柜 | 否 | 户内式 | 变电 | VTC1 | 其他 | 弹簧 | 真空 | 山东泰开成套电器有限公司 | 2017-10-01 |  |  | 中国 | 12 | 1250 | 50 | 42/75 | 50 | 31.5 |  |  |  | 80 | 80 | 31.5 | 4 | 1 | 280 | 200 |  |  | 5000 | 50 | 30 | 50 | [43 empty] | 省（直辖市、自治区）公司 | 国网重庆市电力公司市区供电分公司 | 16200113205Q0010000000 | 16200113205Q | 沙坪坝渝碚路110千伏输变电工程 |  | 设备增加-基本建设 | 2018-02-28
2503 | 国网重庆市电力公司万州供电分公司 | 966开关 | 966 | 20M01000035068240 | 110kV张桥变电站 | 10kV #3电容器966 | 国网重庆市电力公司万州供电分公司 | 梁平变电运维站 |  | 交流10kV | 在运 | 三相 | ABC | 2017-04-12 |  | 开关柜 | 966开关柜 | 否 | 户内式 | 变电 | ZN73-12 | 其他 | 弹簧 | 真空 | 西安西开中低压开关有限责任公司 | 2015-12-14 | 140071 |  | 中国 | 12 | 1250 | 50 | 42/75 | 50 | 25 |  |  |  | 63 | 63 | 25 | 4 | 1 | 200 | 180 |  |  | 10000 | 100 | 50 | 60 | [43 empty] | 省（直辖市、自治区）公司 | 国网重庆市电力公司万州供电分公司 | 1.621e+21 | 162099120062 | 梁平新城110kV输变电工程 |  | 设备增加-基本建设 | 2017-02-10
2504 | 国网重庆市电力公司铜梁供电分公司 | 321开关 | 321 | 20M01000034807421 | 110kV玄天湖变电站 | 35kV天计线321 | 国网重庆市电力公司铜梁供电分公司 | 铜梁变电运维站 |  | 交流35kV | 在运 | 三相 | ABC | 2017-04-17 | 2017-04-17 | 开关柜 | 321开关柜 | 否 | 户内式 | 变电 | ZN85A-40.5P | 其他 | 弹簧 | 真空 | 上海天灵开关厂有限公司 | 2015-10-16 | 1520031 |  | 中国 | 40.5 | 1250 | 50 | 95/185 | 30 | 25 |  |  |  | 63 | 63 | 25 | 4 | 1 | 800 | 600 |  |  | 10000 | 100 | 50 | 30 | [43 empty] | 省（直辖市、自治区）公司 | 国网重庆市电力公司铜梁供电分公司 | 17206114009Z0010000000 | 17206114009Z | 1 |  | 设备增加-技术改造 | 2016-12-16
2505 | 国网重庆市电力公司江北供电分公司 | 102开关 | 102 | 20M01000038605478 | 110kV盘溪变电站 | 110kV 2#主变 | 国网重庆市电力公司江北供电分公司 | 盘溪变电运维班 |  | 交流110kV | 在运 | 三相 | ABC | 2017-12-04 |  | 组合电器 | 102组合电器 | 否 | 户外式 | 变电 | ZF12B-126(L)-CB | GIS | 弹簧 | SF6 | 河南平高电气股份有限公司 | 2017-04-01 | 2016.116 |  | 中国 | 126 | 2000 | 50 | 230/550 | 20 | 40 |  |  |  | 100 | 100 | 40 | 4 | 1 |  | 0 |  |  | 10000 | 30 | 20 | 50 | 0.6 | 0.52 | 0.5 |  |  |  |  | 3 | 3 | 0 | 0 | [32 empty] | 省（直辖市、自治区）公司 | 国网重庆市电力公司江北供电分公司 | 2120051500YA00B0000000 | 2120051500YA | 国网重庆江北公司110kV盘溪站110kV配电装置改造 |  | 设备增加-技术改造 | 2017-11-23
2506 | 国网重庆市电力公司开州供电分公司 | 361开关 | 361 | 20M01000036576847 | 35kV新大进变电站 | 35kV大天线361 | 国网重庆市电力公司开州供电分公司 | 县坝变电运维站 |  | 交流35kV | 在运 | 三相 | ABC | 2018-05-12 |  | 开关柜 | 361开关柜 | 否 | 户内式 | 变电 | VTC2 | 其他 | 弹簧 | 真空 | 山东泰开成套电器有限公司 | 2016-12-01 | 16C0957 |  | 中国 | 40.5 | 1250 | 50 | 95/185 | 30 | 25 |  |  |  | 63 | 63 | 25 | 4 | 1 | 1200 | 500 |  | 0 | 20000 | 100 | 50 | 100 | [43 empty] | 省（直辖市、自治区）公司 | 国网重庆市电力公司开州供电分公司 | 17206211000G0220000000 | 17206211000G | 开县大进35kV输变电工程-大进35kV变电站新建工程 |  | 设备增加-基本建设 | 2017-11-08
2507 | 国网重庆市电力公司市区供电分公司 | 943开关 | 943 | 20M01000039050706 | 110kV沙坪坝变电站 | 10kV 备用三十线943 | 国网重庆市电力公司市区供电分公司 | 变电运维二班 |  | 交流10kV | 在运 | 三相 | ABC | 2018-04-27 |  | 开关柜 | 943开关柜 | 否 | 户内式 | 变电 | VTC1 | 其他 | 弹簧 | 真空 | 山东泰开成套电器有限公司 | 2017-10-01 |  |  | 中国 | 12 | 1250 | 50 | 42/75 | 50 | 31.5 |  |  |  | 80 | 80 | 31.5 | 4 | 1 | 280 | 200 |  |  | 5000 | 50 | 30 | 50 | [43 empty] | 省（直辖市、自治区）公司 | 国网重庆市电力公司市区供电分公司 | 16200113205Q0010000000 | 16200113205Q | 沙坪坝渝碚路110千伏输变电工程 |  | 设备增加-基本建设 | 2018-02-28
2508 | 国网重庆市电力公司合川供电分公司 | 351断路器 | 351 | 20M01000038589090 | 35kV官渡变电站 | 35kV 高官线351 | 国网重庆市电力公司合川供电分公司 | 东津沱变电运维班 |  | 交流35kV | 在运 | 三相 | ABC | 2017-11-19 |  | 否 |  | 否 | 户外式 | 变电 | LW8-40.5 | 瓷柱式 | 弹簧 | SF6 | 石家庄科林电气设备有限公司 | 2017-09-01 | COSG1702 |  | 中国 | 40.5 | 1250 | 50 | 95/185 | 20 | 31.5 |  |  |  | 80 | 80 | 31.5 | 4 | 1 | 1275 | 300 |  |  | 10000 | 20 | 10 | 50 | [43 empty] | 省（直辖市、自治区）公司 | 国网重庆市电力公司合川供电分公司 | 17206315005J0220000000 | 17206315005J | 重庆合川高官35kV线路增容工程 | 2.002e+22 | 设备增加-基本建设 | 2017-11-21
2509 | 国网重庆市电力公司开州供电分公司 | 958断路器 | 958 | 20M01000038935999 | 110kV中集变电站 | 10kV中拓南线958 | 国网重庆市电力公司开州供电分公司 | 中集变电运维站 |  | 交流10kV | 在运 | 三相 | ABC | 2018-12-10 |  | 开关柜 | 958开关柜 | 否 | 户内式 | 变电 | CVD4-12 | 其他 | 弹簧 | 真空 | 川开电气股份有限公司 | 2017-04-11 | 401 |  | 中国 | 12 | 1250 | 50 | 42/75 | 50 | 31.5 | 80 | 31.5 |  | 80 | 80 | 31.5 | 4 | 1 | 264 | 180 |  |  | 10000 | 50 | 30 | 60 | [43 empty] | 省（直辖市、自治区）公司 | 国网重庆市电力公司开州供电分公司 | 16206215006R0223161200 | 16206215006R | 重庆开县中集110kV变电站2号主变增容工程中集110kV变电站2号主变增容工程 |  | 设备增加-基本建设 | 2018-01-15
2510 | 国网重庆市电力公司市区供电分公司 | 918开关 | 918 | 20M01000038974285 | 110kV沙坪坝变电站 | 10kV沙通线918 | 国网重庆市电力公司市区供电分公司 | 变电运维二班 |  | 交流10kV | 在运 | 三相 | ABC | 2018-04-27 |  | 开关柜 | 918开关柜 | 否 | 户内式 | 变电 | VTC1 | 其他 | 弹簧 | 真空 | 山东泰开成套电器有限公司 | 2017-10-01 |  |  | 中国 | 12 | 1250 | 50 | 42/75 | 50 | 31.5 |  |  |  | 80 | 80 | 31.5 | 4 | 1 | 280 | 200 |  |  | 5000 | 50 | 30 | 50 | [43 empty] | 省（直辖市、自治区）公司 | 国网重庆市电力公司市区供电分公司 | 16200113205Q0010000000 | 16200113205Q | 沙坪坝渝碚路110千伏输变电工程 |  | 设备增加-基本建设 | 2018-01-24
2511 | 国网重庆市电力公司市区供电分公司 | 912开关 | 912 | 20M01000038974379 | 110kV沙坪坝变电站 | 10kV 备用二线912 | 国网重庆市电力公司市区供电分公司 | 变电运维二班 |  | 交流10kV | 在运 | 三相 | ABC | 2018-04-27 |  | 开关柜 | 912开关柜 | 否 | 户内式 | 变电 | VTC1 | 其他 | 弹簧 | 真空 | 山东泰开成套电器有限公司 | 2017-10-01 |  |  | 中国 | 12 | 1250 | 50 | 42/75 | 50 | 31.5 |  |  |  | 80 | 80 | 31.5 | 4 | 1 | 280 | 200 |  |  | 5000 | 50 | 30 | 50 | [43 empty] | 省（直辖市、自治区）公司 | 国网重庆市电力公司市区供电分公司 | 16200113205Q0010000000 | 16200113205Q | 沙坪坝渝碚路110千伏输变电工程 |  | 设备增加-基本建设 | 2018-01-24
2512 | 国网重庆市电力公司黔江供电分公司 | 982开关 | 982开关 | 20M01000038734491 | 35kV冯家变电站 | 10kV #2电容器982 | 国网重庆市电力公司黔江供电分公司 | 变电运维站 |  | 交流10kV | 在运 | 三相 | ABC | 2017-05-19 |  | 开关柜 | 982开关柜 | 是 | 户内式 | 变电 | VTC1 | 其他 | 弹簧 | 真空 | 山东泰开成套电器有限公司 | 2017-02-10 |  |  | 中国 | 12 | 1250 | 50 | 12/42/75kv | 30 | 25 |  |  |  | 25 | 150 | 31.5 | 4 | 2 |  |  |  |  | 10000 |  |  | 3 | [43 empty] | 省（直辖市、自治区）公司 | 国网重庆市电力公司黔江供电分公司 | 17206415004Z0010000000 | 17206415004Z | 重庆黔江冯家35kV变电站主变增容改造工程 |  | 设备增加-技术改造 | 2017-12-09
2513 | 国网重庆市电力公司黔江供电分公司 | 361开关 | 361开关 | 20M01000038735048 | 35kV冯家变电站 | 35kV 冯濯东线361 | 国网重庆市电力公司黔江供电分公司 | 变电运维站 |  | 交流35kV | 在运 | 三相 | ABC | 2017-05-18 |  | 开关柜 | 361开关柜 | 是 | 户内式 | 变电 | VTC2 | GIS | 弹簧 | 真空 | 山东泰开成套电器有限公司 | 2017-01-09 |  |  | 中国 | 40.5 | 1250 | 50 | 40.5/95/185kv | 20 | 25 |  |  |  | 25 | 63 | 31.5 | 4 | 2 |  |  |  |  | 10000 |  |  | 0.3 | [43 empty] | 省（直辖市、自治区）公司 | 国网重庆市电力公司黔江供电分公司 | 17206415004Z0010000000 | 17206415004Z | 重庆黔江冯家35kV变电站主变增容改造工程 |  | 设备增加-其他途径 | 2017-12-09
2514 | 国网重庆市电力公司市区供电分公司 | 948开关 | 948 | 20M01000038877895 | 110kV红狮变电站 | 10kV 备用三线948 | 国网重庆市电力公司市区供电分公司 | 变电运维二班 |  | 交流10kV | 在运 | 三相 | ABC | 2018-02-01 |  | 开关柜 | 948开关柜 | 否 | 户内式 | 变电 | VXB-12P | 其他 | 弹簧 | 真空 | 西电宝鸡电气有限公司 | 2017-10-03 |  |  | 中国 | 12 | 1250 | 50 | 42/75 | 50 | 31.5 |  |  |  | 80 | 80 | 31.5 | 4 | 1 | 280 | 200 |  |  | 5000 | 50 | 30 | 50 | [43 empty] | 省（直辖市、自治区）公司 | 国网重庆市电力公司市区供电分公司 | 1820011500U800A0000000 | 1820011500U8 | 重庆九龙坡110kV红狮变电站10kV间隔扩建工程 |  | 设备增加-技术改造 | 2018-01-03
2515 | 国网重庆市电力公司市区供电分公司 | 940开关 | 940 | 20M01000038877901 | 110kV红狮变电站 | 10kV 分段940 | 国网重庆市电力公司市区供电分公司 | 变电运维二班 |  | 交流10kV | 在运 | 三相 | ABC | 2018-02-01 |  | 开关柜 | 940开关柜 | 否 | 户内式 | 变电 | VXB-12P | 其他 | 弹簧 | 真空 | 西电宝鸡电气有限公司 | 2017-10-03 |  |  | 中国 | 12 | 4000 | 50 | 42/75 | 50 | 31.5 |  |  |  | 80 | 80 | 31.5 | 4 | 1 | 280 | 200 |  |  | 30000 | 50 | 30 | 50 | [43 empty] | 省（直辖市、自治区）公司 | 国网重庆市电力公司市区供电分公司 | 1820011500U800A0000000 | 1820011500U8 | 重庆九龙坡110kV红狮变电站10kV间隔扩建工程 |  | 设备增加-技术改造 | 2018-01-03
2516 | 国网重庆市电力公司黔江供电分公司 | 363开关 | 363 | 20M01000040061251 | 35kV濯水变电站 | 35kV濯石线363 | 国网重庆市电力公司黔江供电分公司 | 变电运维站 |  | 交流35kV | 在运 | 三相 | ABC | 2018-12-05 |  | 开关柜 | 363开关柜 | 是 | 户内式 | 变电 | VSV-40.5P | 其他 | 弹簧 | 真空 | 河南森源电气股份有限公司 | 2018-03-10 |  |  | 中国 | 40.5 | 1250 | 50 | 95/185 | 20 | 25 |  |  |  | 63 | 63 | 25 | 4 | 1 |  |  |  |  | 10000 |  |  | 80 | [43 empty] | 省（直辖市、自治区）公司 | 国网重庆市电力公司黔江供电分公司 | 2120641600L01B0000000 | 21206416006L | 国网重庆黔江公司35kV濯水变电站综合改 |  | 设备增加-技术改造 | 2018-12-06
2517 | 国网重庆市电力公司检修分公司 | 5011断路器 | 5011 | 20M01000040721705 | 500kV铜梁变电站 | 500kV铜思一线5011 | 国网重庆市电力公司检修分公司 | 500千伏西部变电运维站 |  | 交流500kV | 在运 | 三相 | ABC | 2019-05-13 |  | 组合电器 | 5011组合电器 | 否 | 户外式 | 变电 | LW13A-550/Y6300-63(G) | GIS | 弹簧 | SF6 | 西安西电开关电气有限公司 | 2017-12-01 | 5GBH00231 |  | 中国 | 550 | 4000 | 50 | 740/1675/1300 | 16 | 63 |  |  |  | 63 | 160 | 63 | 3 | 2 |  | 0 |  |  | 3000 | 57 | 21 | 50 | 0.5 | 0.45 | 0.4 | [40 empty] | 省（直辖市、自治区）公司 | 国网重庆市电力公司检修分公司 | 1320001320AA0222122000 | 1320001320AA | 铜梁500千伏输变电工程 |  | 设备增加-基本建设 | 2019-03-13
2518 | 国网重庆市电力公司合川供电分公司 | 968开关 | 968 | 20M01000041369534 | 35kV狮滩变电站 | 10kV #2电容器968 | 国网重庆市电力公司合川供电分公司 | 东津沱变电运维班 |  | 交流10kV | 在运 | 三相 | ABC | 2019-06-05 |  | 开关柜 | 968开关柜 | 否 | 户内式 | 变电 | VCH-12/1250-31.5kA | 其他 | 弹簧 | 真空 | 温州昌泰电气有限公司 | 2019-03-07 | 201903534 |  | 中国 | 12 | 1250 | 50 | 42/75 | 50 | 31.5 |  |  |  | 80 | 80 | 31.5 | 4 | 1 | 200 | 200 |  |  | 20000 |  |  | 100 | [43 empty] | 省（直辖市、自治区）公司 | 国网重庆市电力公司合川供电分公司 | 21206317008901B0000000 | 212063160096 | 国网重庆合川公司35kV狮滩变电站35KV主接线隐患治理及二次设备综合改造 |  | 设备增加-技术改造 | 2019-06-11
2519 | 国网重庆市电力公司开州供电分公司 | 970开关 | 970 | 20M01000040154683 | 110kV新城变电站 | 10kV新裕线970 | 国网重庆市电力公司开州供电分公司 | 中集变电运维站 |  | 交流10kV | 在运 | 三相 | ABC | 2018-12-20 |  | 开关柜 | 970开关柜 | 否 | 户内式 | 变电 | HVX12-31-12F210 | 其他 | 弹簧 | 真空 | 许继（厦门）智能电力设备股份有限公司 | 2018-09-20 | 4000362360-51-1501-04 |  | 中国 | 12 | 1250 | 50 | 42/75 | 50 | 31.5 |  |  |  | 80 | 80 | 31.5 | 4 | 1 | 300 | 200 |  |  | 10000 | 100 | 50 | 60 | [43 empty] | 省（直辖市、自治区）公司 | 国网重庆市电力公司开州供电分公司 | 16206215006S0222111000 | 16206215006S | 重庆开县新城110kV变电站2号主变改造工程 |  | 设备增加-技术改造 | 2018-12-20
2520 | 国网重庆市电力公司万州供电分公司 | 954开关 | 954 | 20M01000039482280 | 110kV普乐变电站 | 10kV备用四线954 | 国网重庆市电力公司万州供电分公司 | 梁平变电运维站 |  | 交流10kV | 在运 | 三相 | ABC | 2018-08-01 |  | 开关柜 | 954开关柜 | 否 | 户内式 | 变电 | HVX12-31-12F210 | 其他 | 弹簧 | 真空 | 施耐德电气（中国）有限公司 | 2018-05-25 | 4000362362-51-1501-18 |  | 中国 | 12 | 1250 | 50 | 42/75 | 50 | 31.5 |  |  |  | 80 | 80 | 31.5 | 4 | 1 |  |  |  |  | 5000 |  |  | 50 | [43 empty] | 省（直辖市、自治区）公司 | 国网重庆市电力公司万州供电分公司 | 16206716005X0222121000 | 16206716005X | 110kV普乐变电站输变电工程 |  | 设备增加-基本建设 | 2018-07-24
2521 | 国网重庆市电力公司璧山供电分公司 | 633开关 | 633 | 20M01000040301710 | 110kV蒲元变电站 | 10kV#2消弧选线装置线633 | 国网重庆市电力公司璧山供电分公司 | 变电运维班 |  | 交流10kV | 在运 | 三相 | ABC | 2019-01-15 | 2019-01-15 | 开关柜 | 633开关柜 | 否 | 户内式 | 变电 | VCH-12/1250-31.5kA | 其他 | 弹簧 | 真空 | 温州昌泰电气有限公司 | 2018-10-03 | 201810082 |  | 中国 | 12 | 1250 | 50 | 42/75 | 50 | 31.5 |  |  |  | 80 | 80 | 31.5 | 4 | 1 | 250 | 200 |  |  | 10000 |  |  | 90 | [7 empty] | 3 | [35 empty] | 省（直辖市、自治区）公司 | 国网重庆市电力公司璧山供电分公司 | 21201018002000B32B9000 | 212010180020 | 国网重庆璧山公司110kV蒲元变电站10kV系统电容电流超标隐患治理 |  | 设备增加-其他途径 | 2019-01-03
2522 | 国网重庆市电力公司北碚供电分公司 | 912断路器 | 912 | 20M01000042196225 | 110kV虎跳变电站 | 10kV待用四线912 | 国网重庆市电力公司北碚供电分公司 | 江东变电运维班 |  | 交流10kV | 在运 | 三相 | ABC | 2019-11-18 |  | 开关柜 | 912开关柜 | 否 | 户内式 | 变电 | VXB-12P | 其他 | 弹簧 | 真空 | 西电宝鸡电气有限公司 | 2019-04-10 | D19040052 |  | 中国 | 12 | 1250 | 50 | 42/75 | 50 | 31.5 |  |  |  | 80 | 80 | 31.5 | 4 | 1 | 265 | 200 |  | 0 | 10000 | 80 | 40 | 40 | [43 empty] | 省（直辖市、自治区）公司 | 国网重庆市电力公司北碚供电分公司 | 18200617003501A1321000 | 182006170035 | 110kV虎跳变电站10kV间隔扩建工程 |  | 设备增加-基本建设 | 2019-11-06
2523 | 国网重庆市电力公司北碚供电分公司 | 913断路器 | 913 | 20M01000042196226 | 110kV虎跳变电站 | 10kV待用六线913 | 国网重庆市电力公司北碚供电分公司 | 江东变电运维班 |  | 交流10kV | 在运 | 三相 | ABC | 2019-11-18 |  | 开关柜 | 913开关柜 | 否 | 户内式 | 变电 | VXB-12P | 其他 | 弹簧 | 真空 | 西电宝鸡电气有限公司 | 2019-04-10 | D19040051 |  | 中国 | 12 | 1250 | 50 | 42/75 | 50 | 31.5 |  |  |  | 80 | 80 | 31.5 | 4 | 1 | 265 | 200 |  | 0 | 10000 | 80 | 40 | 40 | [43 empty] | 省（直辖市、自治区）公司 | 国网重庆市电力公司北碚供电分公司 | 18200617003501A1321000 | 182006170035 | 110kV虎跳变电站10kV间隔扩建工程 |  | 设备增加-基本建设 | 2019-11-06
2524 | 国网重庆市电力公司江北供电分公司 | 929开关 | 929 | 20M01000039925547 | 110kV金塘变电站 | 10kV塘渝线929 | 国网重庆市电力公司江北供电分公司 | 空港变电运维班 |  | 交流10kV | 在运 | 三相 | ABC | 2018-12-06 | 2019-08-01 | 开关柜 | 929开关柜 | 否 | 户内式 | 变电 | SVH2-12 | 其他 | 弹簧 | 真空 | 益和电气集团股份有限公司 | 2017-11-01 | 163400610 |  | 中国 | 12 | 1250 | 50 | 42/75 | 50 | 31.5 |  |  |  | 80 | 80 | 31.5 | 4 | 1 | 300 | 200 |  |  | 10000 | 60 | 20 | 30 | [43 empty] | 省（直辖市、自治区）公司 | 国网重庆市电力公司江北供电分公司 | 16200515007Q0120000000 | 16200515007Q | 重庆渝北金塘（龙兴六）110kV输变电工程 |  | 设备增加-基本建设 | 2018-11-02
2525 | 国网重庆市电力公司江北供电分公司 | 938开关 | 938 | 20M01000039925556 | 110kV金塘变电站 | 10kV塘园二线938 | 国网重庆市电力公司江北供电分公司 | 空港变电运维班 |  | 交流10kV | 在运 | 三相 | ABC | 2018-12-06 | 2020-01-17 | 开关柜 | 938开关柜 | 否 | 户内式 | 变电 | SVH2-12 | 其他 | 弹簧 | 真空 | 益和电气集团股份有限公司 | 2017-11-01 | 163400588 |  | 中国 | 12 | 1250 | 50 | 42/75 | 50 | 31.5 |  |  |  | 80 | 80 | 31.5 | 4 | 1 | 300 | 200 |  |  | 10000 | 60 | 20 | 30 | [43 empty] | 省（直辖市、自治区）公司 | 国网重庆市电力公司江北供电分公司 | 16200515007Q0120000000 | 16200515007Q | 重庆渝北金塘（龙兴六）110kV输变电工程 |  | 设备增加-基本建设 | 2018-11-02
2526 | 国网重庆市电力公司铜梁供电分公司 | 929开关 | 929 | 20M01000042223395 | 110kV玉泉变电站 | 10kV #电容器929 | 国网重庆市电力公司铜梁供电分公司 | 铜梁变电运维站 |  | 交流10kV | 在运 | 三相 | ABC | 2019-11-21 |  | 开关柜 | 929开关柜 | 否 | 户内式 | 变电 | VB5-12/1250-31.5 | 其他 | 弹簧 | 真空 | 福州天宇电气股份有限公司 | 2018-12-14 | S213457 |  | 中国 | 12 | 1250 | 50 | 42/75 | 50 | 31.5 |  |  |  | 80 | 80 | 31.5 | 4 | 1 | 300 | 200 |  |  | 10000 | 100 | 50 | 30 | [43 empty] | 省（直辖市、自治区）公司 | 国网重庆市电力公司铜梁供电分公司 | 16206115007J0222121000 | 16206115007J | 重庆铜梁玉泉110kV输变电工程 |  | 设备增加-基本建设 | 2019-11-14
2527 | 国网重庆市电力公司铜梁供电分公司 | 934开关 | 934 | 20M01000042223481 | 110kV玉泉变电站 | 10kV线934 | 国网重庆市电力公司铜梁供电分公司 | 铜梁变电运维站 |  | 交流10kV | 在运 | 三相 | ABC | 2019-11-21 |  | 开关柜 | 934开关柜 | 否 | 户内式 | 变电 | VB5-12/1250-31.5 | 其他 | 弹簧 | 真空 | 福州天宇电气股份有限公司 | 2018-12-14 | S213457 |  | 中国 | 12 | 1250 | 50 | 42/75 | 50 | 31.5 |  |  |  | 80 | 80 | 31.5 | 4 | 1 | 300 | 200 |  |  | 10000 | 100 | 50 | 30 | [43 empty] | 省（直辖市、自治区）公司 | 国网重庆市电力公司铜梁供电分公司 | 16206115007J0222121000 | 16206115007J | 重庆铜梁玉泉110kV输变电工程 |  | 设备增加-基本建设 | 2019-11-14
2528 | 国网重庆市电力公司江北供电分公司 | 935开关 | 935 | 20M01000039925517 | 110kV金塘变电站 | 10kV待用二十线935 | 国网重庆市电力公司江北供电分公司 | 空港变电运维班 |  | 交流10kV | 在运 | 三相 | ABC | 2018-12-06 |  | 开关柜 | 935开关柜 | 否 | 户内式 | 变电 | SVH2-12 | 其他 | 弹簧 | 真空 | 益和电气集团股份有限公司 | 2017-11-01 | 1634005611 |  | 中国 | 12 | 1250 | 50 | 42/75 | 50 | 31.5 |  |  |  | 80 | 80 | 31.5 | 4 | 1 | 300 | 200 |  |  | 10000 | 60 | 20 | 30 | [43 empty] | 省（直辖市、自治区）公司 | 国网重庆市电力公司江北供电分公司 | 16200515007Q0120000000 | 16200515007Q | 重庆渝北金塘（龙兴六）110kV输变电工程 |  | 设备增加-基本建设 | 2018-11-02
2529 | 国网重庆市电力公司江北供电分公司 | 959开关 | 959 | 20M01000041913220 | 110kV陶家变电站 | 10kV #6电容器959 | 国网重庆市电力公司江北供电分公司 | 五里店变电运维班 |  | 交流10kV | 在运 | 三相 | ABC | 2019-09-26 |  | 开关柜 | 959开关柜 | 否 | 户内式 | 变电 | ZN63A(VS1)-12P | 其他 | 弹簧 | 真空 | 西电宝鸡电气有限公司 | 2018-12-01 | D18120002 |  | 中国 | 12 | 1250 | 50 | 42/75 | 50 | 31.5 |  |  |  | 80 | 80 | 31.5 | 4 | 1 | 300 | 200 |  |  | 10000 | 60 | 20 | 40 | [43 empty] | 省（直辖市、自治区）公司 | 国网重庆市电力公司江北供电分公司 | 16200517003F0220000000 | 16200517003F | 重庆江北陶家110kV3号主变增容工程 |  | 设备增加-技术改造 | 2019-08-09
2530 | 国网重庆市电力公司江北供电分公司 | 961开关 | 961 | 20M01000042145695 | 110kV黄茅坪变电站 | 10kV待用八线961 | 国网重庆市电力公司江北供电分公司 | 空港变电运维班 |  | 交流10kV | 在运 | 三相 | ABC | 2019-12-20 |  | 开关柜 | 961开关柜 | 否 | 户内式 | 变电 | PGV1-12P | 其他 | 弹簧 | 真空 | 平高集团有限公司 | 2019-01-01 | 18PGV14365 |  | 中国 | 12 | 1250 | 50 | 42/75 | 50 | 31.5 |  |  |  | 80 | 80 | 31.5 | 4 | 1 | 300 | 200 |  |  | 5000 | 50 | 40 | 90 | [43 empty] | 省（直辖市、自治区）公司 | 国网重庆市电力公司江北供电分公司 | 1820051700AH00A0000000 | 1820051700AH | 渝北110kV黄茅坪变电站10kV间隔扩建工程 |  | 设备增加-技术改造 | 2019-10-22
2531 | 国网重庆市电力公司黔江供电分公司 | 943开关 | 943 | 20M01000041813695 | 110kV青杠变电站 | 10kV待用三线943 | 国网重庆市电力公司黔江供电分公司 | 变电运维站 |  | 交流10kV | 在运 | 三相 | ABC | 2019-07-23 |  | 开关柜 | 943开关柜 | 否 | 户内式 | 变电 | VEP12T1231D22P21W | 其他 | 弹簧 | 真空 | 厦门华电开关有限公司 | 2019-01-16 |  |  | 中国 | 12 | 1250 | 50 | 42/75 | 50 | 31.5 |  |  |  | 80 | 80 | 31.5 | 4 | 1 | 250 | 200 |  |  | 10000 | 75 | 60 | 60 | [43 empty] | 省（直辖市、自治区）公司 | 国网重庆市电力公司长寿供电分公司 | 16206415004T0110000000 | 16206415004T | 黔江青杠110kV输变电工程 |  | 设备增加-基本建设 | 2019-07-15
2532 | 国网重庆市电力公司黔江供电分公司 | 956开关 | 956 | 20M01000041813708 | 110kV青杠变电站 | 10kV待用十六线956 | 国网重庆市电力公司黔江供电分公司 | 变电运维站 |  | 交流10kV | 在运 | 三相 | ABC | 2019-07-23 |  | 开关柜 | 956开关柜 | 否 | 户内式 | 变电 | VEP12T1231D22P21W | 其他 | 弹簧 | 真空 | 厦门华电开关有限公司 | 2019-01-16 |  |  | 中国 | 12 | 1250 | 50 | 42/75 | 50 | 31.5 |  |  |  | 80 | 80 | 31.5 | 4 | 1 | 250 | 200 |  |  | 10000 | 75 | 60 | 60 | [43 empty] | 省（直辖市、自治区）公司 | 国网重庆市电力公司长寿供电分公司 | 16206415004T0110000000 | 16206415004T | 黔江青杠110kV输变电工程 |  | 设备增加-基本建设 | 2019-07-15
2533 | 国网重庆市电力公司璧山供电分公司 | 954开关 | 954 | 20M01000042053127 | 110kV温泉变电站 | 10kV备用线954 | 国网重庆市电力公司璧山供电分公司 | 变电运维班 |  | 交流10kV | 在运 | 三相 | ABC | 2019-10-17 |  | 开关柜 | 954开关柜 | 否 | 户内式 | 变电 | VEP12T1231D22P21W | 其他 | 弹簧 | 空气 | 厦门华电开关有限公司 | 2019-05-01 |  |  | 中国 | 12 | 1250 | 50 | 42/75 | 50 | 31.5 |  |  |  | 80 | 80 | 31.5 | 4 | 1 | 264 | 200 |  |  | 20000 | 100 | 50 | 80 | [43 empty] | 省（直辖市、自治区）公司 | 国网重庆市电力公司璧山供电分公司 | 18201018003L01A1321000 | 18201018003L | 璧山110kV温泉变电站10kV间隔扩建工程 |  | 设备增加-基本建设 | 2019-09-23
2534 | 国网重庆市电力公司璧山供电分公司 | 912开关 | 912 | 20M01000041423113 | 220kV茅莱变电站 | 10kV莱中一回线912 | 国网重庆市电力公司璧山供电分公司 | 变电运维班 |  | 交流10kV | 在运 | 三相 | ABC | 2019-06-12 | 2019-09-19 | 开关柜 | 912开关柜 | 否 | 户内式 | 变电 | PGV1-12P | 其他 | 弹簧 | 真空 | 平高集团有限公司 | 2019-04-01 | 19PGV15084 |  | 中国 | 12 | 1250 | 50 | 42/75 | 50 | 31.5 |  |  |  | 80 | 80 | 31.5 | 4 | 1 | 300 | 200 |  |  | 10000 |  |  | 60 | [7 empty] | 2 | 2 | [34 empty] | 省（直辖市、自治区）公司 | 国网重庆市电力公司璧山供电分公司 | 18201018003K01A1321000 | 18201018003K | 璧山220kV茅莱变电站10kV间隔扩建工程 |  | 设备增加-基本建设 | 2019-06-13
2535 | 国网重庆市电力公司奉节供电分公司 | 968开关 | 968 | 20M01000040132184 | 35kV竹园变电站 | 10kV 竹高线968 | 国网重庆市电力公司奉节供电分公司 | 江北变电运维站 |  | 交流10kV | 在运 | 三相 | ABC | 2018-12-22 |  | 否 |  | 否 | 户外式 | 变电 | ZW32-12/1250-25 | 瓷柱式 | 弹簧 | 真空 | 丹东宇光电器有限公司 | 2018-11-01 | 1811005 |  | 中国 | 12 | 1250 | 50 | 42/75 | 50 | 25 |  |  |  | 63 | 63 | 25 | 4 | 1 |  | 200 |  |  | 5000 |  |  | 50 | [43 empty] | 省（直辖市、自治区）公司 | 国网重庆市电力公司奉节供电分公司 | 18207418000301A1321000 | 182074180003 | 奉节县10kV竹平II线新建工程 | 2.002e+22 | 设备增加-其他途径 | 2018-12-19
2536 | 国网重庆市电力公司江北供电分公司 | 919开关 | 919 | 20M01000039925495 | 110kV金塘变电站 | 10kV待用六线919 | 国网重庆市电力公司江北供电分公司 | 空港变电运维班 |  | 交流10kV | 在运 | 三相 | ABC | 2018-12-06 |  | 开关柜 | 919开关柜 | 否 | 户内式 | 变电 | SVH2-12 | 其他 | 弹簧 | 真空 | 益和电气集团股份有限公司 | 2017-11-01 | 163400615 |  | 中国 | 12 | 1250 | 50 | 42/75 | 50 | 31.5 |  |  |  | 80 | 80 | 31.5 | 4 | 1 | 300 | 200 |  |  | 10000 | 60 | 20 | 30 | [43 empty] | 省（直辖市、自治区）公司 | 国网重庆市电力公司江北供电分公司 | 16200515007Q0120000000 | 16200515007Q | 重庆渝北金塘（龙兴六）110kV输变电工程 |  | 设备增加-基本建设 | 2018-11-02
2537 | 国网重庆市电力公司市区供电分公司 | 916开关 | 916 | 20M01000041786868 | 110kV兴顺变电站 | 10kV备用六线916 | 国网重庆市电力公司市区供电分公司 | 变电运维三班 |  | 交流10kV | 在运 | 三相 | ABC | 2019-08-27 |  | 开关柜 | 916开关柜 | 否 | 户内式 | 变电 | VXB-12P | 其他 | 弹簧 | 真空 | 西电宝鸡电气有限公司 | 2018-06-02 | D18060379 |  | 中国 | 12 | 1250 | 50 | 42/75 | 50 | 31.5 |  |  |  | 80 | 80 | 31.5 | 4 | 1 | 280 | 260 |  |  | 5000 | 50 | 30 | 50 | [43 empty] | 省（直辖市、自治区）公司 | 国网重庆市电力公司市区供电分公司 | 16200115006F0222121000 | 16200115006F | 重庆沙坪坝双龙110kV输变电工程 |  | 设备增加-基本建设 | 2019-07-11
2538 | 国网重庆市电力公司黔江供电分公司 | 961开关 | 961 | 20M01000041813504 | 110kV青杠变电站 | 10kV待用二十一线961 | 国网重庆市电力公司黔江供电分公司 | 变电运维站 |  | 交流10kV | 在运 | 三相 | ABC | 2019-07-23 |  | 开关柜 | 961开关柜 | 否 | 户内式 | 变电 | VEP12T1231D22P21W | 其他 | 弹簧 | 真空 | 厦门华电开关有限公司 | 2019-01-16 |  |  | 中国 | 12 | 1250 | 50 | 42/75 | 50 | 31.5 |  |  |  | 80 | 80 | 31.5 | 4 | 1 | 250 | 200 |  |  | 10000 | 75 | 60 | 60 | [43 empty] | 省（直辖市、自治区）公司 | 国网重庆市电力公司长寿供电分公司 | 16206415004T0110000000 | 16206415004T | 黔江青杠110kV输变电工程 |  | 设备增加-基本建设 | 2019-07-15
2539 | 国网重庆市电力公司南岸供电分公司 | 321开关 | 321 | 20M01000042033418 | 35KV接龙变电站 | 35kV 永接线321 | 国网重庆市电力公司南岸供电分公司 | 35kV变电运维组 |  | 交流35kV | 在运 | 三相 | ABC | 2018-11-24 |  | 否 |  | 否 | 户外式 | 变电 | LW35-40.5(G)/T2500-31.5 | 瓷柱式 | 弹簧 | SF6 | 江苏省如高高压电器有限公司 | 2018-11-01 | DC180644 |  | 中国 | 40.5 | 2500 | 50 | 95/185 | 30 | 31.5 |  |  |  | 80 | 80 | 31.5 | 4 | 1 | 960 | 450 |  |  | 5000 |  |  | 60 | 0.5 | [6 empty] | 3 | 5 | [34 empty] | 省（直辖市、自治区）公司 | 国网重庆市电力公司南岸供电分公司 | FM2003 | ZY2099190001 | 重庆市电力公司2019年应急专用项目 | 2.002e+22 | 设备增加-技术改造 | 2019-09-16
2540 | 国网重庆市电力公司北碚供电分公司 | 949开关 | 949 | 20M01000041074109 | 110kV书院变电站 | 10kV待用四线949 | 国网重庆市电力公司北碚供电分公司 | 江东变电运维班 |  | 交流10kV | 在运 | 三相 | ABC | 2019-05-15 |  | 开关柜 | 949开关柜 | 否 | 户内式 | 变电 | VTS-12 | 其他 | 弹簧 | 真空 | 江苏南瑞泰事达电气有限公司 | 2018-12-14 | TSD1812V011 |  | 中国 | 12 | 1250 | 50 | 42/75 | 50 | 31.5 |  |  |  | 80 | 80 | 31.5 | 4 | 1 | 260 | 200 |  | 0 | 20000 | 80 | 40 | 40 | [43 empty] | 省（直辖市、自治区）公司 | 国网重庆市电力公司北碚供电分公司 | 18200617003101A1321000 | 182006170031 | 北碚110kV书院变10kV间隔扩建工程 |  | 设备增加-基本建设 | 2019-05-11
2541 | 国网重庆市电力公司江津供电分公司 | 920开关 | 920 | 20M01000042398906 | 110kV兰家沱变电站 | 10kV 分段920 | 国网重庆市电力公司江津供电分公司 | 变电运维班 |  | 交流10kV | 在运 | 三相 | ABC | 2019-12-20 |  | 开关柜 | 920开关柜 | 否 | 户内式 | 变电 | VTS-12 | 其他 | 弹簧 | 真空 | 江苏南瑞泰事达电气有限公司 | 2018-12-20 |  |  | 中国 | 12 | 1250 | 50 | 42/75 | 50 | 31.5 |  |  |  | 80 | 80 | 31.5 | 4 | 1 | 237.6 | 210 |  | 100 | 10000 | 44 | 36 | 50 | [43 empty] | 省（直辖市、自治区）公司 | 国网重庆市电力公司江津供电分公司 |  | 18201117003R | 江津兰家沱110kV变电站10kV开关柜扩建 |  | 设备增加-其他途径 | 2019-12-20
2542 | 国网重庆市电力公司江津供电分公司 | 950开关 | 950 | 20M01000042398920 | 110kV兰家沱变电站 | 10kV待用九线950 | 国网重庆市电力公司江津供电分公司 | 变电运维班 |  | 交流10kV | 在运 | 三相 | ABC | 2019-12-20 |  | 开关柜 | 950开关柜 | 否 | 户内式 | 变电 | VTS-12 | 其他 | 弹簧 | 真空 | 江苏南瑞泰事达电气有限公司 | 2018-12-20 |  |  | 中国 | 12 | 1250 | 50 | 42/75 | 50 | 31.5 |  |  |  | 80 | 80 | 31.5 | 4 | 1 | 237.6 | 210 |  | 100 | 10000 | 44 | 36 | 50 | [43 empty] | 省（直辖市、自治区）公司 | 国网重庆市电力公司江津供电分公司 |  | 18201117003R | 江津兰家沱110kV变电站10kV开关柜扩建 |  | 设备增加-其他途径 | 2019-12-20
2543 | 国网重庆市电力公司江津供电分公司 | 949开关 | 949 | 20M01000042398987 | 110kV兰家沱变电站 | 10kV待用十线949 | 国网重庆市电力公司江津供电分公司 | 变电运维班 |  | 交流10kV | 在运 | 三相 | ABC | 2019-12-20 |  | 开关柜 | 949开关柜 | 否 | 户内式 | 变电 | VTS-12 | 其他 | 弹簧 | 真空 | 江苏南瑞泰事达电气有限公司 | 2018-12-20 |  |  | 中国 | 12 | 1250 | 50 | 42/75 | 50 | 31.5 |  |  |  | 80 | 80 | 31.5 | 4 | 1 | 237.6 | 210 |  | 100 | 10000 | 44 | 36 | 50 | [43 empty] | 省（直辖市、自治区）公司 | 国网重庆市电力公司江津供电分公司 |  | 18201117003R | 江津兰家沱110kV变电站10kV开关柜扩建 |  | 设备增加-其他途径 | 2019-12-20
2544 | 国网重庆市电力公司巫山供电分公司 | 952开关 | 952 | 20M01000042399299 | 35kV竹贤变电站 | 10kV 竹阮线952 | 国网重庆市电力公司巫山供电分公司 | 变电运维站 |  | 交流10kV | 在运 | 三相 | ABC | 2019-11-25 |  | 否 |  | 否 | 户外式 | 变电 | ZW20-12/630-20 | 瓷柱式 | 弹簧 | 真空 | 科大智能电气技术有限公司 | 2019-08-20 | 190827450 |  | 中国 | 12 | 630 | 50 | 42/75 | 50 | 20 |  |  |  | 50 | 50 | 20 | 4 | 1 |  |  |  |  | 5000 |  |  | 30 | [43 empty] | 省（直辖市、自治区）公司 | 国网重庆市电力公司巫山供电分公司 | 21206918006F01B0000000 | 21206918006F | 国网重庆巫山公司35千伏竹贤站柱上断路器更换 |  | 设备增加-技术改造 | 2019-12-20
2545 | 国网重庆市电力公司铜梁供电分公司 | 324开关 | 324 | 20M01000040479260 | 110kV永兴变电站 | 35kV备用5线324 | 国网重庆市电力公司铜梁供电分公司 | 铜梁变电运维站 |  | 交流35kV | 在运 | 三相 | ABC | 2019-01-22 |  | 开关柜 | 324开关柜 | 否 | 户内式 | 变电 | VB-40.5 | 瓷柱式 | 弹簧 | 真空 | 广州白云电器设备股份有限公司 | 2017-12-01 |  |  | 中国 | 40.5 | 1250 | 50 | 95/185 | 30 | 31.5 |  |  |  | 80 | 80 | 31.5 | 4 | 1 | 800 | 300 |  |  | 5000 | 40 | 30 | 20 | [43 empty] | 省（直辖市、自治区）公司 | 国网重庆市电力公司璧山供电分公司 | 16206115007G0110000000 | 16206115007G | 重庆铜梁永兴110kV输变电工程 |  | 设备增加-基本建设 | 2019-01-28
2546 | 国网重庆市电力公司检修分公司 | 265开关 | 265 | 20M01000041348270 | 500kV万县变电站 | 220kV万金西线265 | 国网重庆市电力公司检修分公司 | 万州变电运维站 |  | 交流220kV | 在运 | 三相 | ABC | 2019-06-03 |  | 否 |  | 否 | 户外式 | 变电 | LTB245E1 | 瓷柱式 | 弹簧 | SF6 | 北京ABB高压开关设备有限公司 | 2018-10-01 | 1361168974-03 |  | 中国 | 252 | 4000 | 50 | 460/1050 | 20 | 50 |  |  |  | 125 | 125 | 50 | 3 | 1 | 6000 | 2000 |  |  | 5000 | 60 | 50 | 50 | 0.7 | 0.62 | 0.6 |  |  |  |  | 3 | 4 | 3 | 4 | [32 empty] | 国家电网公司 | 国家电网公司 | 21201317002C01B0000000 | 21201317002C | 国网重庆检修公司500kV万县站LW11-220型断路器改造 | 2.002e+22 | 设备增加-技术改造 | 2019-06-05
2547 | 国网重庆市电力公司市区供电分公司 | 954开关 | 954 | 20M01000040439431 | 110kV童家桥变电站 | 10kV童湾线954 | 国网重庆市电力公司市区供电分公司 | 变电运维二班 |  | 交流10kV | 在运 | 三相 | ABC | 2019-07-10 |  | 开关柜 | 954开关柜 | 否 | 户内式 | 变电 | ZN65A-12 | 其他 | 弹簧 | 真空 | 北京华东森源电气有限责任公司 | 2018-11-28 | 217 | GB1984-2014 | 中国 | 12 | 1250 | 50 | 42/75 | 50 | 31.5 |  |  |  | 80 | 80 | 31.5 | 4 | 1 | 240 | 200 |  |  | 5000 | 30 | 50 | 50 | [43 empty] | 省（直辖市、自治区）公司 | 国网重庆市电力公司市区供电分公司 | PM2001 | FM2001 | 童家桥新增4段母线开关柜 |  | 设备增加-技术改造 | 2019-01-25
2548 | 国网重庆市电力公司市区供电分公司 | 102断路器 | 102 | 20M01000042018077 | 110kV陈家坪变电站 | 110kV 2#主变 | 国网重庆市电力公司市区供电分公司 | 变电运维一班 |  | 交流110kV | 在运 | 三相 | ABC | 2019-09-29 |  | 组合电器 | 102组合电器 | 否 | 户内式 | 变电 | CB41 | GIS | 弹簧 | SF6 | 西安西电高压开关有限责任公司 | 2018-02-09 | 2505180010 |  | 中国 | 126 | 2000 | 50 | 185/450 | 20 | 40 |  |  |  | 100 | 100 | 40 | 3 | 1 |  | 0 |  |  | 5000 | 100 | 50 | 50 | 0.6 | 0.55 | 0.5 | [40 empty] | 省（直辖市、自治区）公司 | 国网重庆市电力公司市区供电分公司 | 2120011601L500B2112100 | 2120011601L5 | 国网重庆市区公司110kV陈家坪站110kV配电装置改造 |  | 设备增加-技术改造 | 2019-09-09
2549 | 国网重庆市电力公司武隆供电分公司 | 332开关 | 355 | 20M01000042298936 | 35kV白马变电站 | 35kV羊白线355 | 国网重庆市电力公司武隆供电分公司 | 城关变电运维站 |  | 交流35kV | 在运 | 三相 | ABC | 2019-05-27 |  | 开关柜 | 355开关柜 | 否 | 户内式 | 变电 | VYH4-40.5/1250-25 | 其他 | 弹簧 | 真空 | 益和电气集团股份有限公司 | 2019-04-01 |  |  | 中国 | 40.5 | 1250 | 50 | 95/185 | 30 | 31.5 |  |  |  | 80 | 80 | 31.5 | 4 | 1 | 800 | 600 |  |  | 20000 |  |  | 70 | [43 empty] | 省（直辖市、自治区）公司 | 国网重庆市电力公司武隆供电分公司 | 21205217007X00B22A1000 | 21205217007X | 国网重庆武隆公司35kV白马变电站开关柜改造 |  | 设备增加-基本建设 | 2019-12-01
2550 | 国网重庆市电力公司铜梁供电分公司 | 949开关 | 949 | 20M01000042224224 | 110kV玉泉变电站 | 10kV线949 | 国网重庆市电力公司铜梁供电分公司 | 铜梁变电运维站 |  | 交流10kV | 在运 | 三相 | ABC | 2019-11-21 |  | 开关柜 | 949开关柜 | 否 | 户内式 | 变电 | VB5-12/1250-31.5 | 其他 | 弹簧 | 真空 | 福州天宇电气股份有限公司 | 2018-12-14 | S213457 |  | 中国 | 12 | 1250 | 50 | 42/75 | 50 | 31.5 |  |  |  | 80 | 80 | 31.5 | 4 | 1 | 300 | 200 |  |  | 10000 | 100 | 50 | 30 | [43 empty] | 省（直辖市、自治区）公司 | 国网重庆市电力公司铜梁供电分公司 | 16206115007J0222121000 | 16206115007J | 重庆铜梁玉泉110kV输变电工程 |  | 设备增加-基本建设 | 2019-11-14
2551 | 国网重庆市电力公司检修分公司 | 984开关 | 984 | 20M01000042236790 | 220kV镇安变电站 | 10kV #11电容器984 | 国网重庆市电力公司检修分公司 | 开县公司变电运维组 |  | 交流10kV | 在运 | 三相 | ABC | 2019-12-13 |  | 开关柜 | 984开关柜 | 否 | 户内式 | 变电 | GLSV-ZNH1-12 | 其他 | 弹簧 | 真空 | 深圳市国立智能电力科技有限公司 | 2018-04-01 | SV6854009 |  | 中国 | 12 | 1250 | 50 | 42/75 | 50 | 31.5 |  |  |  | 80 | 80 | 31.5 | 4 | 1 | 300 | 200 |  |  | 5000 | 60 | 50 | 60 | [7 empty] | 3 | 4 | [34 empty] | 省（直辖市、自治区）公司 | 国网重庆市电力公司检修分公司 | 1520001320BM0122112190 | 1520001320BM | 重庆开县镇安220kV输变电工程 |  | 设备增加-基本建设 | 2019-11-18
2552 | 国网重庆市电力公司检修分公司 | 167开关 | 167 | 20M01000042236747 | 220kV镇安变电站 | 110kV镇平东线167 | 国网重庆市电力公司检修分公司 | 开县公司变电运维组 |  | 交流110kV | 在运 | 三相 | ABC | 2019-12-13 |  | 否 |  | 否 | 户外式 | 变电 | LTB145D1/B | 瓷柱式 | 弹簧 | SF6 | 北京ABB高压开关设备有限公司 | 2019-01-01 | 1361135857-004 |  | 中国 | 126 | 3150 | 50 | 230/550 | 20 | 40 |  | 40 |  | 100 | 100 | 40 | 3 | 1 | 4000 | 1000 |  |  | 2000 | 60 | 50 | 60 | 0.7 | 0.62 | 0.6 |  |  |  |  | 3 | 4 | [34 empty] | 省（直辖市、自治区）公司 | 国网重庆市电力公司检修分公司 | 1520001320BM0122112261 | 1520001320BM | 重庆开县镇安220kV输变电工程 | 2.002e+22 | 设备增加-基本建设 | 2019-11-18
2553 | 国网重庆市电力公司检修分公司 | 268开关 | 268 | 20M01000042334290 | 220kV金龙变电站 | 220kV铜龙南线268 | 国网重庆市电力公司检修分公司 | 永川220千伏变电运维站 |  | 交流220kV | 在运 | 三相 | ABC | 2019-12-20 |  | 否 |  | 否 | 户外式 | 变电 | LW30-252 | 瓷柱式 | 弹簧 | SF6 | 山东泰开高压开关有限公司 | 2019-03-10 | 180142 |  | 中国 | 252 | 4000 | 50 | 460/1050 | 20 | 50 |  |  |  | 125 | 125 | 50 | 3 | 1 | 7000 | 2000 |  |  | 5000 | 80 | 30 | 60 | 0.6 | [27 empty] | 13 | [14 empty] | 省（直辖市、自治区）公司 | 国网重庆市电力公司检修分公司 | 1.5202e+21 | 152021150012 | 重庆潼南凉风垭～铜梁金龙220kV线路工程 | 2.001e+22 | 设备增加-基本建设 | 2019-12-10
2554 | 国网重庆市电力公司市区供电分公司 | 934开关 | 934 | 20M01000040991725 | 110kV仰天湖变电站 | 10kV备用二十二线934 | 国网重庆市电力公司市区供电分公司 | 变电运维二班 |  | 交流10kV | 在运 | 三相 | ABC | 2019-07-26 |  | 开关柜 | 934开关柜 | 否 | 户内式 | 变电 | PGV1-12P | 其他 | 弹簧 | 真空 | 河南平高集团有限公司 | 2016-10-30 | 16PGV11077 | GB1984-2003 | 中国 | 12 | 1250 | 50 | 42/75 | 50 | 31.5 |  |  |  | 80 | 80 | 31.5 | 4 | 1 | 280 | 200 |  |  | 5000 | 50 | 30 | 50 | [43 empty] | 省（直辖市、自治区）公司 | 国网重庆市电力公司市区供电分公司 | 1.62e+21 | 162001132029 | 九龙坡仰天湖110kV输变电工程 |  | 设备增加-基本建设 | 2019-04-28
2555 | 国网重庆市电力公司璧山供电分公司 | 601开关 | 601 | 20M01000041855324 | 35kV大兴变电站 | 35kV 1#主变 | 国网重庆市电力公司璧山供电分公司 | 变电运维班 |  | 交流10kV | 在运 | 三相 | ABC | 2019-07-28 |  | 开关柜 | 601开关柜 | 否 | 户内式 | 变电 | ZN-12/1250-31.5 | 其他 | 弹簧 | 真空 | 新东北电气集团电器设备有限公司 | 2019-05-01 | SY20190408-2-0163 |  | 中国 | 12 | 1250 | 50 | 42/75 | 50 | 31.5 |  |  |  | 80 | 80 | 31.5 | 4 | 1 | 250 | 200 |  |  | 10000 | 60 | 20 | 90 | [6 empty] | 50 | 3 | 5 | [34 empty] | 省（直辖市、自治区）公司 | 国网重庆市电力公司璧山供电分公司 | 21201018008700B22A2000 | 212010180087 | 国网重庆璧山公司35kV大兴变电站10kV开关柜改造 |  | 设备增加-技术改造 | 2019-07-24
2556 | 国网重庆市电力公司铜梁供电分公司 | 162开关 | 162 | 20M01000042237509 | 110kV玉泉变电站 | 110kV金泉东线162 | 国网重庆市电力公司铜梁供电分公司 | 铜梁变电运维站 |  | 交流110kV | 在运 | 三相 | ABC | 2019-11-21 |  | 组合电器 | 162组合电器 | 否 | 户外式 | 变电 | ZF10-126 | GIS | 气动弹簧 | SF6 | 山东泰开高压开关有限公司 | 2018-10-18 |  |  | 中国 | 126 | 2000 | 50 | 230/550 | 20 | 40 |  |  |  | 100 | 100 | 40 | 3 | 1 |  | 0 |  |  | 10000 |  |  | 30 | 0.6 | 0.55 | 0.5 | [40 empty] | 省（直辖市、自治区）公司 | 国网重庆市电力公司铜梁供电分公司 | 16206115007J0222122000 | 16206115007J | 重庆铜梁玉泉110kV输变电工程 |  | 设备增加-基本建设 | 2019-11-18
2557 | 国网重庆市电力公司江北供电分公司 | 943开关 | 943 | 20M01000039925593 | 110kV金塘变电站 | 10kV待用二十七线943 | 国网重庆市电力公司江北供电分公司 | 空港变电运维班 |  | 交流10kV | 在运 | 三相 | ABC | 2018-12-06 |  | 开关柜 | 943开关柜 | 否 | 户内式 | 变电 | SVH2-12 | 其他 | 弹簧 | 真空 | 益和电气集团股份有限公司 | 2017-11-01 | 163400603 |  | 中国 | 12 | 1250 | 50 | 42/75 | 50 | 31.5 |  |  |  | 80 | 80 | 31.5 | 4 | 1 | 300 | 200 |  |  | 10000 | 60 | 20 | 30 | [43 empty] | 省（直辖市、自治区）公司 | 国网重庆市电力公司江北供电分公司 | 16200515007Q0120000000 | 16200515007Q | 重庆渝北金塘（龙兴六）110kV输变电工程 |  | 设备增加-基本建设 | 2018-11-02
2558 | 国网重庆市电力公司江津供电分公司 | 939开关 | 939 | 20M01000039635217 | 110kV享堂变电站 | 10kV #1电容器939 | 国网重庆市电力公司江津供电分公司 | 变电运维班 |  | 交流10kV | 在运 | 三相 | ABC | 2018-12-28 |  | 开关柜 | 939开关柜 | 否 | 户内式 | 变电 | VTL-12 | 其他 | 弹簧 | 真空 | 湖州泰仑电力设备有限公司 | 2015-11-05 | TL1511188 |  | 中国 | 12 | 1250 | 50 | 42/75 | 50 | 31.5 |  |  |  | 80 | 80 | 31.5 | 4 | 1 | 237 | 200 |  | 100 | 10000 | 44 | 36 | 100 | [43 empty] | 省（直辖市、自治区）公司 | 国网重庆市电力公司江津供电分公司 | 16201112001R | 16201112001R | 九龙坡享堂110千伏输变电工程 |  | 设备增加-基本建设 | 2018-08-24
2559 | 重庆川东电力集团有限责任公司 | 163开关 | 163 | 20M01000042256680 | 110kV大坪变电站 | 110kV龙坪南163 | 重庆川东电力集团有限责任公司 | 桥南运维站 |  | 交流110kV | 在运 | 三相 | ABC | 2019-11-11 |  | 组合电器 | 163组合电器 | 否 | 户外式 | 变电 | SSCB02 | GIS | 弹簧 | SF6 | 上海思源高压开关有限公司 | 2019-07-11 | H19001CB161 |  | 中国 | 126 | 2000 | 50 | 230/550 | 20 | 40 |  |  |  | 100 | 100 | 40 | 3 | 1 |  | 0 |  |  | 10000 |  |  | 60 | 0.58 | 0.53 | 0.5 | [25 empty] | 47 | [14 empty] | 子公司 | 重庆涪陵电力实业股份有限公司 | 21207517003s | 21207517003s | 国网重庆川东公司110kV大坪变电站110kV断路器等户外设备及综合自动化系统改造 |  | 设备增加-技术改造 | 2019-11-21
2560 | 国网重庆市电力公司江北供电分公司 | 955开关 | 955 | 20M01000042143634 | 110kV黄茅坪变电站 | 10kV待用三线955 | 国网重庆市电力公司江北供电分公司 | 空港变电运维班 |  | 交流10kV | 在运 | 三相 | ABC | 2019-12-20 |  | 开关柜 | 955开关柜 | 否 | 户内式 | 变电 | PGV1-12P | 其他 | 弹簧 | 真空 | 平高集团有限公司 | 2019-01-01 | 18PGV14368 |  | 中国 | 12 | 1250 | 50 | 42/75 | 50 | 31.5 |  |  |  | 80 | 80 | 31.5 | 4 | 1 | 300 | 200 |  |  | 5000 | 50 | 40 | 90 | [43 empty] | 省（直辖市、自治区）公司 | 国网重庆市电力公司江北供电分公司 | 1820051700AH00A0000000 | 1820051700AH | 渝北110kV黄茅坪变电站10kV间隔扩建工程 |  | 设备增加-技术改造 | 2019-10-21
2561 | 国网重庆市电力公司检修分公司 | 5062开关 | 5062 | 20M01000041038432 | 500kV明月山变电站 | 500kV 明石一线/4#主变5062 | 国网重庆市电力公司检修分公司 | 500千伏北部变电运维站 |  | 交流500kV | 在运 | 三相 | ABC | 2019-06-05 |  | 组合电器 | 5062组合电器 | 否 | 户外式 | 变电 | GST-550BH | GIS | 液压 | SF6 | 河南平高东芝高压开关有限公司 | 2015-05-08 |  |  | 中国 | 550 | 4000 | 50 | 740/1300/1675 | 20 | 63 |  |  |  | 170 | 170 | 63 | 3 | 2 |  | 0 |  |  | 10000 | 85 | 26 | 75 | 0.55 |  | 0.5 | [40 empty] | 省（直辖市、自治区）公司 | 国网重庆市电力公司检修分公司 | 1.32e+21 | 132000132195 | 明月山变电站新投 |  | 设备增加-基本建设 | 2019-05-07
2562 | 国网重庆市电力公司武隆供电分公司 | 302开关 | 302 | 20M01000042298932 | 35kV白马变电站 | 35kV #2主变 | 国网重庆市电力公司武隆供电分公司 | 城关变电运维站 |  | 交流35kV | 在运 | 三相 | ABC | 2019-05-27 |  | 开关柜 | 302开关柜 | 否 | 户内式 | 变电 | VYH4-40.5/1250-25 | 其他 | 弹簧 | 真空 | 益和电气集团股份有限公司 | 2019-04-01 |  |  | 中国 | 40.5 | 1250 | 50 | 95/185 | 30 | 31.5 |  |  |  | 80 | 80 | 31.5 | 4 | 1 | 800 | 600 |  |  | 20000 |  |  | 70 | [43 empty] | 省（直辖市、自治区）公司 | 国网重庆市电力公司武隆供电分公司 | 21205217007X00B22A1000 | 21205217007X | 国网重庆武隆公司35kV白马变电站开关柜改造 |  | 设备增加-基本建设 | 2019-12-01
2563 | 国网重庆市电力公司巫山供电分公司 | 954开关 | 954 | 20M01000042399298 | 35kV竹贤变电站 | 10kV 竹坪线954 | 国网重庆市电力公司巫山供电分公司 | 变电运维站 |  | 交流10kV | 在运 | 三相 | ABC | 2019-11-25 |  | 否 |  | 否 | 户外式 | 变电 | ZW20-12/630-20 | 瓷柱式 | 弹簧 | 真空 | 科大智能电气技术有限公司 | 2019-08-20 | 190827450 |  | 中国 | 12 | 630 | 50 | 42/75 | 50 | 20 |  |  |  | 50 | 50 | 20 | 4 | 1 |  |  |  |  | 5000 |  |  | 30 | [43 empty] | 省（直辖市、自治区）公司 | 国网重庆市电力公司巫山供电分公司 | 21206918006F01B0000000 | 21206918006F | 国网重庆巫山公司35千伏竹贤站柱上断路器更换 |  | 设备增加-技术改造 | 2019-12-20
2564 | 国网重庆市电力公司巫山供电分公司 | 952开关 | 952 | 20M01000042399803 | 35kV官阳变电站 | 10kV 官九线952 | 国网重庆市电力公司巫山供电分公司 | 变电运维站 |  | 交流10kV | 在运 | 三相 | ABC | 2019-11-28 |  | 否 |  | 否 | 户外式 | 变电 | ZW20-12/630-20 | 瓷柱式 | 弹簧 | 真空 | 科大智能电气技术有限公司 | 2019-08-28 | 190827048 |  |  | 12 | 630 | 50 | 42/75 | 50 | 20 |  |  |  | 50 | 50 | 20 | 4 | 1 |  |  |  |  | 5000 |  |  | 30 | [43 empty] | 省（直辖市、自治区）公司 | 国网重庆市电力公司巫山供电分公司 | 21206918006801B0000000 | 212069180068 | 国网重庆巫山公司35千伏官阳简易站柱上断路器更换 |  | 设备增加-技术改造 | 2019-12-20
2565 | 国网重庆市电力公司巫山供电分公司 | 953开关 | 953 | 20M01000042399896 | 35kV官阳变电站 | 10kV 官马线953 | 国网重庆市电力公司巫山供电分公司 | 变电运维站 |  | 交流10kV | 在运 | 三相 | ABC | 2019-11-28 |  | 否 |  | 否 | 户外式 | 变电 | ZW20-12/630-20 | 瓷柱式 | 弹簧 | 真空 | 科大智能电气技术有限公司 | 2019-08-28 | 190827048 |  |  | 12 | 630 | 50 | 42/75 | 50 | 20 |  |  |  | 50 | 50 | 20 | 4 | 1 |  |  |  |  | 5000 |  |  | 30 | [43 empty] | 省（直辖市、自治区）公司 | 国网重庆市电力公司巫山供电分公司 | 21206918006801B0000000 | 212069180068 | 国网重庆巫山公司35千伏官阳简易站柱上断路器更换 |  | 设备增加-技术改造 | 2019-12-20
2566 | 国网重庆市电力公司检修分公司 | 325开关 | 325 | 20M01000041038319 | 500kV明月山变电站 | 35kV #2-2电抗器325 | 国网重庆市电力公司检修分公司 | 500千伏北部变电运维站 |  | 交流35kV | 在运 | 三相 | ABC | 2019-06-05 |  | 否 |  | 否 | 户外式 | 变电 | LW35-72.5 | 瓷柱式 | 弹簧 | SF6 | 山东泰开高压开关有限公司 | 2018-08-08 |  |  | 中国 | 72.5 | 4000 | 50 | 160 | 30 | 40 |  |  |  | 100 | 100 | 40 | 4 | 1 | 2500 | 900 |  |  | 10000 | 80 | 30 | 40 | 0.4 | 0.38 | 0.35 | [40 empty] | 省（直辖市、自治区）公司 | 国网重庆市电力公司检修分公司 | 1.32e+21 | 132000132195 | 明月山变电站新投 | 2.002e+22 | 设备增加-基本建设 | 2019-05-07
2567 | 国网重庆市电力公司开州供电分公司 | 968开关 | 968 | 20M01000040153461 | 110kV新城变电站 | 10kV新帅北线968 | 国网重庆市电力公司开州供电分公司 | 中集变电运维站 |  | 交流10kV | 在运 | 三相 | ABC | 2018-12-20 |  | 开关柜 | 968开关柜 | 否 | 户内式 | 变电 | HVX12-31-12F210 | 其他 | 弹簧 | 真空 | 许继（厦门）智能电力设备股份有限公司 | 2018-09-01 |  |  | 中国 | 12 | 1250 | 50 | 42/75 | 50 | 31.5 |  |  |  | 80 | 80 | 31.5 | 4 | 1 | 300 | 200 |  |  | 10000 | 100 | 50 | 60 | [7 empty] | 2 | 4 | [34 empty] | 省（直辖市、自治区）公司 | 国网重庆市电力公司开州供电分公司 | 16206215006S0222111000 | 16206215006S | 重庆开县新城110kV变电站2号主变改造工程 |  | 设备增加-技术改造 | 2018-12-20
2568 | 国网重庆市电力公司开州供电分公司 | 969开关 | 969 | 20M01000040153463 | 110kV新城变电站 | 10kV新湖线969 | 国网重庆市电力公司开州供电分公司 | 中集变电运维站 |  | 交流10kV | 在运 | 三相 | ABC | 2018-12-20 |  | 开关柜 | 969开关柜 | 否 | 户内式 | 变电 | HVX12-31-12F210 | 其他 | 弹簧 | 真空 | 许继（厦门）智能电力设备股份有限公司 | 2018-09-20 | 4000362360-51-1501-07 |  | 中国 | 12 | 1250 | 50 | 42/75 | 50 | 31.5 |  |  |  | 80 | 80 | 31.5 | 4 | 1 | 300 | 200 |  |  | 10000 | 100 | 50 | 60 | [43 empty] | 省（直辖市、自治区）公司 | 国网重庆市电力公司开州供电分公司 | 16206215006S0222111000 | 16206215006S | 重庆开县新城110kV变电站2号主变改造工程 |  | 设备增加-技术改造 | 2018-12-20
2569 | 国网重庆市电力公司开州供电分公司 | 964开关 | 964 | 20M01000040153469 | 110kV新城变电站 | 10kV #3电容器964 | 国网重庆市电力公司开州供电分公司 | 中集变电运维站 |  | 交流10kV | 在运 | 三相 | ABC | 2018-12-20 |  | 开关柜 | 964开关柜 | 否 | 户内式 | 变电 | HVX12-31-12F210 | 其他 | 弹簧 | 真空 | 许继（厦门）智能电力设备股份有限公司 | 2018-09-01 |  |  | 中国 | 12 | 1250 | 50 | 42/75 | 50 | 31.5 |  |  |  | 80 | 80 | 31.5 | 4 | 1 | 300 | 200 |  |  | 10000 | 100 | 50 | 60 | [7 empty] | 2 | 4 | [34 empty] | 省（直辖市、自治区）公司 | 国网重庆市电力公司开州供电分公司 | 16206215006S0222111000 | 16206215006S | 重庆开县新城110kV变电站2号主变改造工程 |  | 设备增加-其他途径 | 2018-12-20
2570 | 国网重庆市电力公司开州供电分公司 | 966开关 | 966 | 20M01000040153471 | 110kV新城变电站 | 10kV新贸线966 | 国网重庆市电力公司开州供电分公司 | 中集变电运维站 |  | 交流10kV | 在运 | 三相 | ABC | 2018-12-20 |  | 开关柜 | 966开关柜 | 否 | 户内式 | 变电 | HVX12-31-12F210 | 其他 | 弹簧 | 真空 | 许继（厦门）智能电力设备股份有限公司 | 2018-09-03 |  |  | 中国 | 12 | 1250 | 50 | 42/75 | 50 | 31.5 |  |  |  | 80 | 80 | 31.5 | 4 | 1 | 300 | 200 |  |  | 10000 | 100 | 50 | 60 | [7 empty] | 2 | 4 | [34 empty] | 省（直辖市、自治区）公司 | 国网重庆市电力公司开州供电分公司 | 16206215006S0222111000 | 16206215006S | 重庆开县新城110kV变电站2号主变改造工程 |  | 设备增加-技术改造 | 2018-12-20
2571 | 国网重庆市电力公司开州供电分公司 | 967开关 | 967 | 20M01000040153473 | 110kV新城变电站 | 10kV新康线967 | 国网重庆市电力公司开州供电分公司 | 中集变电运维站 |  | 交流10kV | 在运 | 三相 | ABC | 2018-12-20 |  | 开关柜 | 967开关柜 | 否 | 户内式 | 变电 | HVX12-31-12F210 | 其他 | 弹簧 | 真空 | 许继（厦门）智能电力设备股份有限公司 | 2018-09-20 | 4000362360-51-1501-02 |  | 中国 | 12 | 1250 | 50 | 42/75 | 50 | 31.5 |  |  |  | 80 | 80 | 31.5 | 4 | 1 | 300 | 200 |  |  | 10000 | 100 | 50 | 60 | [43 empty] | 省（直辖市、自治区）公司 | 国网重庆市电力公司开州供电分公司 | 16206215006S0222111000 | 16206215006S | 重庆开县新城110kV变电站2号主变改造工程 |  | 设备增加-技术改造 | 2018-12-20
2572 | 国网重庆市电力公司开州供电分公司 | 902开关 | 902 | 20M01000040153514 | 110kV新城变电站 | 110kV 2#主变 | 国网重庆市电力公司开州供电分公司 | 中集变电运维站 |  | 交流10kV | 在运 | 三相 | ABC | 2018-12-20 |  | 开关柜 | 902开关柜 | 否 | 户内式 | 变电 | HVX12-40-40F275 | 其他 | 弹簧 | 真空 | 许继（厦门）智能电力设备股份有限公司 | 2018-10-09 |  |  | 中国 | 12 | 4000 | 50 | 42/75 | 50 | 40 |  |  |  | 100 | 100 | 40 | 4 | 1 | 300 | 200 |  |  | 10000 | 100 | 50 | 60 | [7 empty] | 2 | 4 | [34 empty] | 省（直辖市、自治区）公司 | 国网重庆市电力公司开州供电分公司 | 16206215006S0222111000 | 16206215006S | 重庆开县新城110kV变电站2号主变改造工程 |  | 设备增加-其他途径 | 2018-12-20
2573 | 国网重庆市电力公司检修分公司 | 175开关 | 175 | 20M01000040848046 | 220kV黄荆堡变电站 | 110kV荆溪线175 | 国网重庆市电力公司检修分公司 | 江南220千伏变电运维站 |  | 交流110kV | 在运 | 三相 | ABC | 2019-04-16 |  | 组合电器 | 175组合电器 | 否 | 户外式 | 变电 | BAK912NN | GIS | 弹簧 | SF6 | 山东电工电气日立高压开关有限公司 | 2017-12-01 | B360-Y1 |  | 中国 | 126 | 2000 | 50 | 185/450 | 20 | 40 |  |  |  | 100 | 100 | 40 | 3 | 1 |  |  |  |  | 5000 | 20 | 10 | 60 | [43 empty] | 省（直辖市、自治区）公司 | 国网重庆市电力公司检修分公司 | 21201316008A01B0000000 | 21201316008A | 国网重庆检修公司220kV黄荆堡变电站110kV配电装置改造 |  | 设备增加-技术改造 | 2019-04-15
2574 | 国网重庆市电力公司开州供电分公司 | 968断路器 | 968 | 20M01000041115812 | 110kV中集变电站 | 10kV 中龙北线968 | 国网重庆市电力公司开州供电分公司 | 中集变电运维站 |  | 交流10kV | 未投运 | 三相 | ABC | 2019-05-18 |  | 开关柜 | 968开关柜 | 否 | 户内式 | 变电 | CVD4-12 | 其他 | 弹簧 | 真空 | 川开电气股份有限公司 | 2019-04-16 |  |  | 中国 | 12 | 1250 | 50 | 42/75 | 50 | 31.5 |  |  |  | 80 | 80 | 31.5 | 4 | 1 | 300 | 200 |  |  | 10000 | 100 | 50 | 60 | [43 empty] | 省（直辖市、自治区）公司 | 国网重庆市电力公司开州供电分公司 | 21206217008S01B0000000 | 21206217008S | 国网重庆开州区公司110kV中集变电站10kV开关柜更换工程 |  | 设备增加-其他途径 | 2019-05-16
2575 | 国网重庆市电力公司检修分公司 | 951开关 | 951 | 20M01000042394574 | 220kV聚宝变电站 | 10kV #1站用变951 | 国网重庆市电力公司检修分公司 | 云阳220千伏聚宝站 |  | 交流10kV | 在运 | 三相 | ABC | 2019-12-21 |  | 开关柜 | 951开关柜 | 否 | 户内式 | 变电 | VDS | 其他 | 弹簧 | 真空 | 上海平高高压开关有限公司 | 2019-09-01 | 19210096 |  | 中国 | 12 | 4000 | 50 | 42/75 | 50 | 31.5 |  |  |  | 80 | 80 | 31.5 | 4 | 1 | 300 | 180 |  |  | 10000 | 60 | 55 | 60 | [7 empty] | 3 | 4 | [34 empty] | 省（直辖市、自治区）公司 | 国网重庆市电力公司检修分公司 | 1520001320B10122122000 | 1520001320B10 | 重庆巫溪聚宝220kV变电站1号主变扩建工程 |  | 设备增加-基本建设 | 2019-12-19
2576 | 国网重庆市电力公司市区供电分公司 | 681开关 | 681 | 20M01000040081384 | 110kV高家坪变电站 | 10kV #1站用变681 | 国网重庆市电力公司市区供电分公司 | 变电运维一班 |  | 交流10kV | 在运 | 三相 | ABC | 2018-12-12 |  | 开关柜 | 681开关柜 | 否 | 户内式 | 变电 | 10-VPR-32C(D) | 其他 | 弹簧 | 真空 | 西电三菱电机开关设备有限公司 | 2017-08-11 | 1708-4-36996 |  | 中国 | 12 | 1250 | 50 | 42/75 | 50 | 31.5 |  |  |  | 80 | 80 | 31.5 | 4 | 1 | 280 | 200 |  |  | 5000 | 50 | 30 | 50 | [43 empty] | 省（直辖市、自治区）公司 | 国网重庆市电力公司市区供电分公司 | 2120011601L001B0000000 | 2120011601L0 | 国网重庆市区公司110kV高家坪站新增1、2号接地变及消弧线圈成套装置 |  | 设备增加-技术改造 | 2018-12-11
2577 | 国网重庆市电力公司检修分公司 | 975开关 | 975 | 20M01000042236714 | 220kV镇安变电站 | 10kV备用3线975 | 国网重庆市电力公司检修分公司 | 开县公司变电运维组 |  | 交流10kV | 在运 | 三相 | ABC | 2019-12-13 |  | 开关柜 | 975开关柜 | 否 | 户内式 | 变电 | GLSV-ZNH1-12 | 其他 | 弹簧 | 真空 | 深圳市国立智能电力科技有限公司 | 2018-04-01 | SV6854009 |  | 中国 | 12 | 1250 | 50 | 42/75 | 50 | 31.5 |  |  |  | 80 | 80 | 31.5 | 4 | 1 | 300 | 200 |  |  | 5000 | 60 | 50 | 60 | [7 empty] | 3 | 4 | [34 empty] | 省（直辖市、自治区）公司 | 国网重庆市电力公司检修分公司 | 1520001320BM0122112190 | 1520001320BM | 重庆开县镇安220kV输变电工程 |  | 设备增加-基本建设 | 2019-11-18
2578 | 国网重庆市电力公司检修分公司 | 112开关 | 112 | 20M01000042236716 | 220kV镇安变电站 | 110kV 母联112 | 国网重庆市电力公司检修分公司 | 开县公司变电运维组 |  | 交流110kV | 在运 | 三相 | ABC | 2019-12-13 |  | 否 |  | 否 | 户外式 | 变电 | LTB145D1/B | 瓷柱式 | 弹簧 | SF6 | 北京ABB高压开关设备有限公司 | 2019-01-01 | 1361135857-001 |  | 中国 | 126 | 3150 | 50 | 230/550 | 20 | 40 |  | 40 |  | 100 | 100 | 40 | 3 | 1 | 4000 | 1000 |  |  | 2000 | 60 | 50 | 60 | 0.7 | 0.62 | 0.6 |  |  |  |  | 3 | 4 | [34 empty] | 省（直辖市、自治区）公司 | 国网重庆市电力公司检修分公司 | 1520001320BM0122112261 | 1520001320BM | 重庆开县镇安220kV输变电工程 | 2.002e+22 | 设备增加-基本建设 | 2019-11-18
2579 | 国网重庆市电力公司市区供电分公司 | 913开关 | 913 | 20M01000042292023 | 110kV二郎变电站 | 10kV郎对线913 | 国网重庆市电力公司市区供电分公司 | 变电运维二班 |  | 交流10kV | 在运 | 三相 | ABC | 2019-11-13 |  | 开关柜 | 913开关柜 | 否 | 户内式 | 变电 | VGD-12 | 其他 | 弹簧 | 真空 | 大连三友电器设备有限公司 | 2019-05-01 |  |  | 中国 | 12 | 1250 | 50 | 42/75 | 50 | 31.5 |  |  |  | 80 | 80 | 31.5 | 4 | 1 |  |  |  |  | 5000 | 50 | 30 | 50 | [43 empty] | 省（直辖市、自治区）公司 | 国网重庆市电力公司市区供电分公司 | 21200117003A00B22A2000 | 21200117003A | 国网重庆市区公司110kV二郎站10kV开关柜改造 |  | 设备增加-技术改造 | 2019-11-29
2580 | 国网重庆市电力公司市区供电分公司 | 915开关 | 915 | 20M01000042292026 | 110kV二郎变电站 | 10kV郎华线915 | 国网重庆市电力公司市区供电分公司 | 变电运维二班 |  | 交流10kV | 在运 | 三相 | ABC | 2019-11-13 |  | 开关柜 | 915开关柜 | 否 | 户内式 | 变电 | VGD-12 | 其他 | 弹簧 | 真空 | 大连三友电器设备有限公司 | 2019-05-01 |  |  | 中国 | 12 | 1250 | 50 | 42/75 | 50 | 31.5 |  |  |  | 80 | 80 | 31.5 | 4 | 1 |  |  |  |  | 5000 | 50 | 30 | 50 | [43 empty] | 省（直辖市、自治区）公司 | 国网重庆市电力公司市区供电分公司 | 21200117003A00B22A2000 | 21200117003A | 国网重庆市区公司110kV二郎站10kV开关柜改造 |  | 设备增加-技术改造 | 2019-11-29
2581 | 国网重庆市电力公司巫山供电分公司 | 953开关 | 953 | 20M01000042400156 | 35kV天城变电站 | 10kV 天华线953 | 国网重庆市电力公司巫山供电分公司 | 变电运维站 |  | 交流10kV | 在运 | 三相 | ABC | 2019-11-29 |  | 否 |  | 否 | 户外式 | 变电 | ZW20-12/630-20 | 瓷柱式 | 弹簧 | 真空 | 科大智能电气技术有限公司 | 2019-08-20 |  |  |  | 12 | 630 | 50 | 42/75 | 50 | 20 |  |  |  | 50 | 50 | 20 | 4 | 1 |  |  |  |  | 5000 |  |  | 30 | [43 empty] | 省（直辖市、自治区）公司 | 国网重庆市电力公司巫山供电分公司 | 21206918006C01B0000000 | 21206918006C | 国网重庆巫山公司35千伏天城站柱上断路器更换 |  | 设备增加-技术改造 | 2019-12-20
2582 | 国网重庆市电力公司巫山供电分公司 | 951开关 | 951 | 20M01000042400177 | 35kV天城变电站 | 10kV 天龙线951 | 国网重庆市电力公司巫山供电分公司 | 变电运维站 |  | 交流10kV | 在运 | 三相 | ABC | 2019-11-29 |  | 否 |  | 否 | 户外式 | 变电 | ZW20-12/630-20 | 瓷柱式 | 弹簧 | 真空 | 科大智能电气技术有限公司 | 2019-08-20 |  |  |  | 12 | 630 | 50 | 42/75 | 50 | 20 |  |  |  | 50 | 50 | 20 | 4 | 1 |  |  |  |  | 5000 |  |  | 30 | [43 empty] | 省（直辖市、自治区）公司 | 国网重庆市电力公司巫山供电分公司 | 21206918006C01B0000000 | 21206918006C | 国网重庆巫山公司35千伏天城站柱上断路器更换 |  | 设备增加-技术改造 | 2019-12-20
2583 | 国网重庆市电力公司巫山供电分公司 | 901开关 | 901 | 20M01000042400209 | 35kV天城变电站 | 35kV #1主变 | 国网重庆市电力公司巫山供电分公司 | 变电运维站 |  | 交流10kV | 在运 | 三相 | ABC | 2019-11-29 |  | 否 |  | 否 | 户外式 | 变电 | ZW20-12/630-20 | 瓷柱式 | 弹簧 | 真空 | 科大智能电气技术有限公司 | 2019-08-20 |  |  |  | 12 | 630 | 50 | 42/75 | 50 | 20 |  |  |  | 50 | 50 | 20 | 4 | 1 |  |  |  |  | 5000 |  |  | 30 | [43 empty] | 省（直辖市、自治区）公司 | 国网重庆市电力公司巫山供电分公司 | 21206918006C01B0000000 | 21206918006C | 国网重庆巫山公司35千伏天城站柱上断路器更换 |  | 设备增加-技术改造 | 2019-12-20
2584 | 国网重庆市电力公司江北供电分公司 | 964开关 | 964 | 20M01000040941916 | 110kV外河变电站 | 10kV外慎线964 | 国网重庆市电力公司江北供电分公司 | 盘溪变电运维班 |  | 交流10kV | 在运 | 三相 | ABC | 2019-05-14 |  | 开关柜 | 964开关柜 | 否 | 户内式 | 变电 | NPV-12 | 其他 | 弹簧 | 真空 | 江苏南瑞帕威尔电气有限公司 | 2018-05-01 | PV180652 |  | 中国 | 12 | 1250 | 50 | 42/75 | 50 | 31.5 |  |  |  | 80 | 80 | 31.5 | 4 | 1 | 300 | 200 |  |  | 10000 | 70 | 40 | 30 | [43 empty] | 省（直辖市、自治区）公司 | 国网重庆市电力公司江北供电分公司 | 18200517001C01A0000000 | 18200517001C | 渝北110千伏外河变电站10kV千伏间隔扩建工程 |  | 设备增加-技术改造 | 2019-04-24
2585 | 国网重庆市电力公司江北供电分公司 | 967开关 | 967 | 20M01000040941917 | 110kV外河变电站 | 10kV外天二线967 | 国网重庆市电力公司江北供电分公司 | 盘溪变电运维班 |  | 交流10kV | 在运 | 三相 | ABC | 2019-04-26 | 2020-01-16 | 开关柜 | 967开关柜 | 否 | 户内式 | 变电 | NPV-12 | 其他 | 弹簧 | 真空 | 江苏南瑞帕威尔电气有限公司 | 2018-05-01 | PV180650 |  | 中国 | 12 | 1250 | 50 | 42/75 | 50 | 31.5 |  |  |  | 80 | 80 | 31.5 | 4 | 1 | 300 | 200 |  |  | 10000 | 70 | 40 | 30 | [43 empty] | 省（直辖市、自治区）公司 | 国网重庆市电力公司江北供电分公司 | 18200517001C01A0000000 | 18200517001C | 渝北110千伏外河变电站10kV千伏间隔扩建工程 |  | 设备增加-技术改造 | 2019-04-24
2586 | 国网重庆市电力公司江北供电分公司 | 965开关 | 965 | 20M01000040941920 | 110kV外河变电站 | 10kV外科一线965 | 国网重庆市电力公司江北供电分公司 | 盘溪变电运维班 |  | 交流10kV | 在运 | 三相 | ABC | 2019-04-26 | 2019-10-10 | 开关柜 | 965开关柜 | 否 | 户内式 | 变电 | NPV-12 | 其他 | 弹簧 | 真空 | 江苏南瑞帕威尔电气有限公司 | 2018-05-01 | PV180651 |  | 中国 | 12 | 1250 | 50 | 42/75 | 50 | 31.5 |  |  |  | 80 | 80 | 31.5 | 4 | 1 | 300 | 200 |  |  | 10000 | 70 | 40 | 30 | [43 empty] | 省（直辖市、自治区）公司 | 国网重庆市电力公司江北供电分公司 | 18200517001C01A0000000 | 18200517001C | 渝北110千伏外河变电站10kV千伏间隔扩建工程 |  | 设备增加-技术改造 | 2019-04-24
2587 | 国网重庆市电力公司江北供电分公司 | 968开关 | 968 | 20M01000040941922 | 110kV外河变电站 | 10kV外天一线968 | 国网重庆市电力公司江北供电分公司 | 盘溪变电运维班 |  | 交流10kV | 在运 | 三相 | ABC | 2019-04-26 | 2019-12-17 | 开关柜 | 968开关柜 | 否 | 户内式 | 变电 | NPV-12 | 其他 | 弹簧 | 真空 | 江苏南瑞帕威尔电气有限公司 | 2018-05-01 | PV180645 |  | 中国 | 12 | 1250 | 50 | 42/75 | 50 | 31.5 |  |  |  | 80 | 80 | 31.5 | 4 | 1 | 300 | 200 |  |  | 10000 | 70 | 40 | 30 | [43 empty] | 省（直辖市、自治区）公司 | 国网重庆市电力公司江北供电分公司 | 18200517001C01A0000000 | 18200517001C | 渝北110千伏外河变电站10kV千伏间隔扩建工程 |  | 设备增加-技术改造 | 2019-04-24
2588 | 国网重庆市电力公司北碚供电分公司 | 901开关 | 901 | 20M01000042171769 | 110kV土场变电站 | 110kV #1主变 | 国网重庆市电力公司北碚供电分公司 | 北碚片区变电运维班 |  | 交流10kV | 在运 | 三相 | ABC | 2019-11-17 |  | 开关柜 | 901开关柜 | 否 | 户内式 | 变电 | VXB-12P | 其他 | 弹簧 | 真空 | 西电宝鸡电气有限公司 | 2019-06-20 |  |  | 中国 | 12 | 1250 | 50 | 42/75 | 50 | 25 |  |  |  | 63 | 63 | 25 | 4 | 1 | 265 | 200 |  |  | 30000 | 80 | 25 | 40 | [7 empty] | 2 | 4 | [32 empty] | 0 |  | 省（直辖市、自治区）公司 | 国网重庆市电力公司北碚供电分公司 | 1.6201e+21 | 162006150062 | 土场110kV变电站1号主变扩建工程 |  | 设备增加-基本建设 | 2019-10-29
2589 | 国网重庆市电力公司北碚供电分公司 | 912开关 | 912 | 20M01000042179728 | 110kV土场变电站 | 10kV待用三线912 | 国网重庆市电力公司北碚供电分公司 | 北碚片区变电运维班 |  | 交流10kV | 在运 | 三相 | ABC | 2019-11-17 |  | 开关柜 | 912开关柜 | 否 | 户内式 | 变电 | VXB-12P | 其他 | 弹簧 | 真空 | 西电宝鸡电气有限公司 | 2019-06-01 |  |  | 中国 | 12 | 1250 | 50 | 42/75 | 50 | 25 |  |  |  | 63 | 63 | 25 | 4 | 1 | 265 | 200 |  |  | 30000 | 80 | 25 | 50 | [41 empty] | 0 |  | 省（直辖市、自治区）公司 | 国网重庆市电力公司北碚供电分公司 | FM2006 | 162006150062 | 土场110kV变电站1号主变扩建工程 |  | 设备增加-基本建设 | 2019-10-31
2590 | 国网重庆市电力公司市区供电分公司 | 982开关 | 982 | 20M01000041786215 | 110kV兴顺变电站 | 10kV #2接地变982 | 国网重庆市电力公司市区供电分公司 | 变电运维三班 |  | 交流10kV | 在运 | 三相 | ABC | 2019-08-27 |  | 开关柜 | 982开关柜 | 否 | 户内式 | 变电 | VXB-12P | 其他 | 弹簧 | 真空 | 西电宝鸡电气有限公司 | 2018-06-02 | D18060389 |  | 中国 | 12 | 1250 | 50 | 42/75 | 50 | 31.5 |  |  |  | 80 | 80 | 31.5 | 4 | 1 | 280 | 260 |  |  | 5000 | 50 | 30 | 50 | [43 empty] | 省（直辖市、自治区）公司 | 国网重庆市电力公司市区供电分公司 | 16200115006F0222121000 | 16200115006F | 重庆沙坪坝双龙110kV输变电工程 |  | 设备增加-基本建设 | 2019-07-11
2591 | 国网重庆市电力公司市区供电分公司 | 921开关 | 921 | 20M01000041787040 | 110kV兴顺变电站 | 10kV备用十线921 | 国网重庆市电力公司市区供电分公司 | 变电运维三班 |  | 交流10kV | 在运 | 三相 | ABC | 2019-08-27 |  | 开关柜 | 921开关柜 | 否 | 户内式 | 变电 | VXB-12P | 其他 | 弹簧 | 真空 | 西电宝鸡电气有限公司 | 2018-06-02 | D18060395 |  | 中国 | 12 | 1250 | 50 | 42/75 | 50 | 31.5 |  |  |  | 80 | 80 | 31.5 | 4 | 1 | 280 | 260 |  |  | 5000 | 50 | 30 | 50 | [43 empty] | 省（直辖市、自治区）公司 | 国网重庆市电力公司市区供电分公司 | 16200115006F0222121000 | 16200115006F | 重庆沙坪坝双龙110kV输变电工程 |  | 设备增加-基本建设 | 2019-07-11
2592 | 国网重庆市电力公司市区供电分公司 | 922开关 | 922 | 20M01000041787046 | 110kV兴顺变电站 | 10kV备用十一线922 | 国网重庆市电力公司市区供电分公司 | 变电运维三班 |  | 交流10kV | 在运 | 三相 | ABC | 2019-08-27 |  | 开关柜 | 922开关柜 | 否 | 户内式 | 变电 | VXB-12P | 其他 | 弹簧 | 真空 | 西电宝鸡电气有限公司 | 2018-06-02 | D18060395 |  | 中国 | 12 | 1250 | 50 | 42/75 | 50 | 31.5 |  |  |  | 80 | 80 | 31.5 | 4 | 1 | 280 | 260 |  |  | 5000 | 50 | 30 | 50 | [43 empty] | 省（直辖市、自治区）公司 | 国网重庆市电力公司市区供电分公司 | 16200115006F0222121000 | 16200115006F | 重庆沙坪坝双龙110kV输变电工程 |  | 设备增加-基本建设 | 2019-07-11
2593 | 国网重庆市电力公司黔江供电分公司 | 153开关 | 153 | 20M01000042207374 | 110kV乌杨变电站 | 110kV黔乌西线153 | 国网重庆市电力公司黔江供电分公司 | 变电运维站 |  | 交流110kV | 在运 | 三相 | ABC | 2019-11-20 |  | 否 |  | 否 | 户外式 | 变电 | 3AP1-FG | 瓷柱式 | 弹簧 | SF6 | 西门子（杭州）高压开关有限公司 | 2017-12-28 |  |  | 中国 | 126 | 4000 | 50 | 185/450 | 20 | 40 |  |  |  | 100 | 100 | 40 | 4 | 1 |  |  |  |  | 10000 |  |  | 60 | [43 empty] | 省（直辖市、自治区）公司 | 国网重庆市电力公司黔江供电分公司 | 21206416006P00B2112200 | 21206416006P | 国网重庆黔江公司110kV乌杨变电站综合改造 |  | 设备增加-技术改造 | 2019-11-11
2594 | 国网重庆市电力公司检修分公司 | 265开关 | 265 | 20M01000042236764 | 220kV镇安变电站 | 220kV万镇线265 | 国网重庆市电力公司检修分公司 | 开县公司变电运维组 |  | 交流220kV | 在运 | 三相 | ABC | 2019-12-13 |  | 否 |  | 否 | 户外式 | 变电 | LTB245E1 | 瓷柱式 | 弹簧 | SF6 | 北京ABB高压开关设备有限公司 | 2018-09-01 | 1361133836-01C |  | 中国 | 252 | 4000 | 50 | 460/1050 | 20 | 50 |  | 50 |  | 125 | 125 | 50 | 3 | 1 | 7000 | 2200 |  |  | 5000 | 60 | 50 | 60 | 0.7 | 0.62 | 0.6 |  |  |  |  | 3 | 4 | [34 empty] | 省（直辖市、自治区）公司 | 国网重庆市电力公司检修分公司 | 1520001320BM0122112251 | 1520001320BM | 重庆开县镇安220kV输变电工程 | 2.002e+22 | 设备增加-基本建设 | 2019-11-18
2595 | 国网重庆市电力公司开州供电分公司 | 164断路器 | 164 | 20M01000042313717 | 110kV平桥变电站 | 110kV镇平西线164 | 国网重庆市电力公司开州供电分公司 | 中集变电运维站 |  | 交流110kV | 在运 | 三相 | ABC | 2019-12-10 |  | 否 |  | 否 | 户外式 | 变电 | LW36-126W/3150-40 | 瓷柱式 | 弹簧 | SF6 | 江苏省如高高压电器有限公司 | 2018-07-01 | DE180512 |  | 中国 | 126 | 3150 | 50 | 230/550 | 20 | 40 |  |  |  | 100 | 100 | 40 | 4 | 1 | 3500 | 1000 |  | 0 | 10000 | 30 | 12 | 50 | [7 empty] | 3 | 5 | [19 empty] | 8 | [14 empty] | 省（直辖市、自治区）公司 | 国网重庆市电力公司万州供电分公司 | 16206215006Q0320000000 | 16206215006Q | 平桥110kV变电站间隔扩建工程 |  | 设备增加-基本建设 | 2019-12-04
2596 | 国网重庆市电力公司綦南供电分公司 | 161断路器 | 161 | 20M01000041765159 | 110kV光明变电站 | 110kV 渝明二回线161 | 国网重庆市电力公司綦南供电分公司 | 綦江变电运维站 |  | 交流110kV | 在运 | 三相 | ABC | 2019-07-08 |  | 否 |  | 否 | 户外式 | 变电 | LW30-126 | 瓷柱式 | 弹簧 | SF6 | 江苏省如高高压电器有限公司 | 2018-03-01 | DE180164 |  | 中国 | 126 | 3150 | 50 | 230/550 | 20 | 40 |  |  |  | 100 | 100 | 40 | 3 | 1 | 3150 | 1000 | 25 |  | 5000 | 100 | 30 | 40 | 0.6 | 0.52 | 0.5 |  |  |  |  | 3 | 5 | [34 empty] | 省（直辖市、自治区）公司 | 国网重庆市电力公司綦南供电分公司 | 16200713206U0220000000 | 16200713206U | 綦江渝黔220kV变电站110kV送出工程（二期） | 2.002e+22 | 设备增加-基本建设 | 2019-07-08
2597 | 重庆川东电力集团有限责任公司 | 352断路器 | 352 | 20M01000042309383 | 35kV黄旗变电站 | 35kV南黄线352 | 重庆川东电力集团有限责任公司 | 白塔运维站 |  | 交流35kV | 在运 | 三相 | ABC | 2019-11-21 | 2019-11-21 | 开关柜 | 352开关柜 | 否 | 户内式 | 变电 | ZN85-40.5 | 其他 | 弹簧 | 真空 | 上海索菱电力科技有限公司 | 2019-09-11 | 2019080592 |  | 中国 | 40.5 | 1250 | 50 | 95/185 | 20 | 25 |  |  |  | 63 | 63 | 25 | 4 | 1 | 1012 | 400 |  |  | 10000 |  |  | 40 | [7 empty] | 3 | 4 | [34 empty] | 子公司 | 重庆涪陵电力实业股份有限公司 | C320751800FW | C320751800FW | 重庆涪陵黄旗35kV变电站1#主变增容工程 |  | 设备增加-技术改造 | 2019-12-03
2598 | 国网重庆市电力公司綦南供电分公司 | 908断路器 | 908 | 20M01000040034743 | 110kV天桥变电站 | 10kV #2接地变908 | 国网重庆市电力公司綦南供电分公司 | 綦江变电运维站 |  | 交流10kV | 在运 | 三相 | ABC | 2018-11-27 |  | 开关柜 | 908开关柜 | 否 | 户内式 | 变电 | VXB-12P | 其他 | 弹簧 | 真空 | 西电宝鸡电气有限公司 | 2017-05-01 | 701543 |  | 中国 | 12 | 1250 | 50 | 42/75 | 50 | 31.5 |  |  |  | 80 | 80 | 31.5 | 4 | 1 | 300 | 240 | 20 |  | 10000 | 100 | 30 | 40 | [7 empty] | 3 | 5 | [34 empty] | 省（直辖市、自治区）公司 | 国网重庆市电力公司綦南供电分公司 | 2120071500LA00B0000000 | 2120071500LA | 国网重庆綦南公司110kV天桥等站新增10kV消弧线圈 |  | 设备增加-技术改造 | 2018-11-27
2599 | 国网重庆市电力公司检修分公司 | 923开关 | 923 | 20M01000042236740 | 220kV镇安变电站 | 10kV 分段923 | 国网重庆市电力公司检修分公司 | 开县公司变电运维组 |  | 交流10kV | 在运 | 三相 | ABC | 2019-12-13 |  | 开关柜 | 923开关柜 | 否 | 户内式 | 变电 | GLSV-ZNH1-12 | 其他 | 弹簧 | 真空 | 深圳市国立智能电力科技有限公司 | 2018-04-01 | SV6854009 |  | 中国 | 12 | 1250 | 50 | 42/75 | 50 | 31.5 |  |  |  | 80 | 80 | 31.5 | 4 | 1 | 300 | 200 |  |  | 5000 | 60 | 50 | 60 | [7 empty] | 3 | 4 | [34 empty] | 省（直辖市、自治区）公司 | 国网重庆市电力公司检修分公司 | 1520001320BM0120000000 | 1520001320BM | 重庆开县镇安220kV输变电工程 |  | 设备增加-基本建设 | 2019-11-18
2600 | 国网重庆市电力公司检修分公司 | 968开关 | 968 | 20M01000042236744 | 220kV镇安变电站 | 10kV #2站用变968 | 国网重庆市电力公司检修分公司 | 开县公司变电运维组 |  | 交流10kV | 在运 | 三相 | ABC | 2019-12-13 |  | 开关柜 | 968开关柜 | 否 | 户内式 | 变电 | GLSV-ZNH1-12 | 其他 | 弹簧 | 真空 | 深圳市国立智能电力科技有限公司 | 2018-04-01 | SV6854009 |  | 中国 | 12 | 1250 | 50 | 42/75 | 50 | 31.5 |  |  |  | 80 | 80 | 31.5 | 4 | 1 | 300 | 200 |  |  | 5000 | 60 | 50 | 60 | [7 empty] | 3 | 4 | [34 empty] | 省（直辖市、自治区）公司 | 国网重庆市电力公司检修分公司 | 1520001320BM0122112190 | 1520001320BM | 重庆开县镇安220kV输变电工程 |  | 设备增加-基本建设 | 2019-11-18
2601 | 国网重庆市电力公司检修分公司 | 973开关 | 973 | 20M01000042236753 | 220kV镇安变电站 | 10kV备用1线973 | 国网重庆市电力公司检修分公司 | 开县公司变电运维组 |  | 交流10kV | 在运 | 三相 | ABC | 2019-12-13 |  | 开关柜 | 973开关柜 | 否 | 户内式 | 变电 | GLSV-ZNH1-12 | 其他 | 弹簧 | 真空 | 深圳市国立智能电力科技有限公司 | 2018-04-01 | SV6854009 |  | 中国 | 12 | 1250 | 50 | 42/75 | 50 | 31.5 |  |  |  | 80 | 80 | 31.5 | 4 | 1 | 300 | 200 |  |  | 5000 | 60 | 50 | 60 | [7 empty] | 3 | 4 | [34 empty] | 省（直辖市、自治区）公司 | 国网重庆市电力公司检修分公司 | 1520001320BM0122112190 | 1520001320BM | 重庆开县镇安220kV输变电工程 |  | 设备增加-基本建设 | 2019-11-18
2602 | 国网重庆市电力公司检修分公司 | 971开关 | 971 | 20M01000042236756 | 220kV镇安变电站 | 10kV #7电容器971 | 国网重庆市电力公司检修分公司 | 开县公司变电运维组 |  | 交流10kV | 在运 | 三相 | ABC | 2019-12-13 |  | 开关柜 | 971开关柜 | 否 | 户内式 | 变电 | GLSV-ZNH1-12 | 其他 | 弹簧 | 真空 | 深圳市国立智能电力科技有限公司 | 2018-04-01 | SV6854009 |  | 中国 | 12 | 1250 | 50 | 42/75 | 50 | 31.5 |  |  |  | 80 | 80 | 31.5 | 4 | 1 | 300 | 200 |  |  | 5000 | 60 | 50 | 60 | [7 empty] | 3 | 4 | [34 empty] | 省（直辖市、自治区）公司 | 国网重庆市电力公司检修分公司 | 1520001320BM0122112190 | 1520001320BM | 重庆开县镇安220kV输变电工程 |  | 设备增加-基本建设 | 2019-11-18
2603 | 国网重庆市电力公司检修分公司 | 266开关 | 266 | 20M01000042236758 | 220kV镇安变电站 | 220kV备用线266 | 国网重庆市电力公司检修分公司 | 开县公司变电运维组 |  | 交流220kV | 在运 | 三相 | ABC | 2019-12-13 |  | 否 |  | 否 | 户外式 | 变电 | LTB245E1 | 瓷柱式 | 弹簧 | SF6 | 北京ABB高压开关设备有限公司 | 2018-09-01 | 1361133836-02C |  | 中国 | 252 | 4000 | 50 | 460/1050 | 20 | 50 |  | 50 |  | 125 | 125 | 50 | 3 | 1 | 7000 | 2200 |  |  | 5000 | 60 | 50 | 60 | 0.7 | 0.62 | 0.6 |  |  |  |  | 3 | 4 | [34 empty] | 省（直辖市、自治区）公司 | 国网重庆市电力公司检修分公司 | 1520001320BM0122112251 | 1520001320BM | 重庆开县镇安220kV输变电工程 | 2.002e+22 | 设备增加-基本建设 | 2019-11-18
2604 | 国网重庆市电力公司检修分公司 | 169开关 | 169 | 20M01000042236760 | 220kV镇安变电站 | 110kV备用1线169 | 国网重庆市电力公司检修分公司 | 开县公司变电运维组 |  | 交流110kV | 在运 | 三相 | ABC | 2019-12-13 |  | 否 |  | 否 | 户外式 | 变电 | LTB145D1/B | 瓷柱式 | 弹簧 | SF6 | 北京ABB高压开关设备有限公司 | 2019-01-01 | 1361135857-001 |  | 中国 | 126 | 3150 | 50 | 230/550 | 20 | 40 |  | 40 |  | 100 | 100 | 40 | 3 | 1 | 4000 | 1000 |  |  | 2000 | 60 | 50 | 60 | 0.7 | 0.62 | 0.6 |  |  |  |  | 3 | 4 | [34 empty] | 省（直辖市、自治区）公司 | 国网重庆市电力公司检修分公司 | 1520001320BM0122112261 | 1520001320BM | 重庆开县镇安220kV输变电工程 | 2.002e+22 | 设备增加-基本建设 | 2019-11-18
2605 | 国网重庆市电力公司检修分公司 | 164开关 | 164 | 20M01000042236762 | 220kV镇安变电站 | 110kV镇赵北线164 | 国网重庆市电力公司检修分公司 | 开县公司变电运维组 |  | 交流110kV | 在运 | 三相 | ABC | 2019-12-13 |  | 否 |  | 否 | 户外式 | 变电 | LTB145D1/B | 瓷柱式 | 弹簧 | SF6 | 北京ABB高压开关设备有限公司 | 2019-01-01 | 1361135857-008 |  | 中国 | 126 | 3150 | 50 | 230/550 | 20 | 40 |  | 40 |  | 100 | 100 | 40 | 3 | 1 | 4000 | 1000 |  |  | 2000 | 60 | 50 | 60 | 0.7 | 0.62 | 0.6 |  |  |  |  | 3 | 4 | [34 empty] | 省（直辖市、自治区）公司 | 国网重庆市电力公司检修分公司 | 1520001320BM0122112261 | 1520001320BM | 重庆开县镇安220kV输变电工程 | 2.002e+22 | 设备增加-基本建设 | 2019-11-18
2606 | 国网重庆市电力公司检修分公司 | 262开关 | 262 | 20M01000042236768 | 220kV镇安变电站 | 220kV华镇南线262 | 国网重庆市电力公司检修分公司 | 开县公司变电运维组 |  | 交流220kV | 在运 | 三相 | ABC | 2019-12-13 |  | 否 |  | 否 | 户外式 | 变电 | LTB245E1 | 瓷柱式 | 弹簧 | SF6 | 北京ABB高压开关设备有限公司 | 2018-09-01 | 1361133836-03C |  | 中国 | 252 | 4000 | 50 | 460/1050 | 20 | 50 |  | 50 |  | 125 | 125 | 50 | 3 | 1 | 7000 | 2200 |  |  | 5000 | 60 | 50 | 60 | 0.7 | 0.62 | 0.6 |  |  |  |  | 3 | 4 | [34 empty] | 省（直辖市、自治区）公司 | 国网重庆市电力公司检修分公司 | 1520001320BM0122112251 | 1520001320BM | 重庆开县镇安220kV输变电工程 | 2.002e+22 | 设备增加-基本建设 | 2019-11-18
2607 | 国网重庆市电力公司检修分公司 | 261开关 | 261 | 20M01000042236770 | 220kV镇安变电站 | 220kV华镇北线261 | 国网重庆市电力公司检修分公司 | 开县公司变电运维组 |  | 交流220kV | 在运 | 三相 | ABC | 2019-12-13 |  | 否 |  | 否 | 户外式 | 变电 | LTB245E1 | 瓷柱式 | 弹簧 | SF6 | 北京ABB高压开关设备有限公司 | 2018-09-01 | 1361133836-04C |  | 中国 | 252 | 4000 | 50 | 460/1050 | 20 | 50 |  | 50 |  | 125 | 125 | 50 | 3 | 1 | 7000 | 2200 |  |  | 5000 | 60 | 50 | 60 | 0.7 | 0.62 | 0.6 |  |  |  |  | 3 | 4 | [34 empty] | 省（直辖市、自治区）公司 | 国网重庆市电力公司检修分公司 | 1520001320BM0120000000 | 1520001320BM | 重庆开县镇安220kV输变电工程 | 2.002e+22 | 设备增加-基本建设 | 2019-11-18
2608 | 国网重庆市电力公司江津供电分公司 | 965开关 | 965 | 20M01000042393568 | 110kV帽合变电站 | 10kV待用一线965 | 国网重庆市电力公司江津供电分公司 | 变电运维班 |  | 交流10kV | 在运 | 三相 | ABC | 2019-09-29 |  | 开关柜 | 965开关柜 | 否 | 户内式 | 变电 | VB5-12/1250-25 | 其他 | 弹簧 | 真空 | 福州天宇电气股份有限公司 | 2015-08-01 |  |  | 中国 | 12 | 1250 | 50 | 42/75 | 50 | 25 |  |  |  | 63 | 63 | 25 | 4 | 1 | 300 | 200 |  | 100 | 10000 |  |  | 60 | [43 empty] | 省（直辖市、自治区）公司 | 国网重庆市电力公司江津供电分公司 |  | 18201117003Q | 江津帽合110kV变电站10kV开关柜扩建 |  | 设备增加-其他途径 | 2019-12-19
2609 | 国网重庆市电力公司江津供电分公司 | 963开关 | 963 | 20M01000042393577 | 110kV帽合变电站 | 10kV待用三线963 | 国网重庆市电力公司江津供电分公司 | 变电运维班 |  | 交流10kV | 在运 | 三相 | ABC | 2019-09-29 |  | 开关柜 | 963开关柜 | 否 | 户内式 | 变电 | VB5-12/1250-25 | 其他 | 弹簧 | 真空 | 福州天宇电气股份有限公司 | 2015-08-01 |  |  | 中国 | 12 | 1250 | 50 | 42/75 | 50 | 25 |  |  |  | 63 | 63 | 25 | 4 | 1 | 300 | 200 |  | 100 | 10000 |  |  | 60 | [43 empty] | 省（直辖市、自治区）公司 | 国网重庆市电力公司江津供电分公司 |  | 18201117003Q | 江津帽合110kV变电站10kV开关柜扩建 |  | 设备增加-其他途径 | 2019-12-19
2610 | 国网重庆市电力公司綦南供电分公司 | 922断路器 | 922 | 20M01000039749345 | 220kV綦江变电站 | 10kV 綦扬线922 | 国网重庆市电力公司綦南供电分公司 | 綦江变电运维站 |  | 交流10kV | 在运 | 三相 | ABC | 2018-09-05 |  | 开关柜 | 922开关柜 | 否 | 户内式 | 变电 | VB5-12 | 其他 | 弹簧 | 真空 | 福州天宇电气股份有限公司 | 2017-09-01 | S211284 |  | 中国 | 12 | 1250 | 50 | 42/75 | 50 | 31.5 |  |  |  | 80 | 80 | 31.5 | 4 | 1 | 300 | 240 |  |  | 10000 | 100 | 30 | 40 | [43 empty] | 省（直辖市、自治区）公司 | 国网重庆市电力公司綦南供电分公司 | 1820071700GZ00A0000000 | 1820071700GZ | 220千伏綦江变电站10千伏间隔扩建工程(2017年业扩10kV綦南02#) |  | 设备增加-技术改造 | 2018-09-04
2611 | 国网重庆市电力公司铜梁供电分公司 | 902开关 | 902 | 20M01000042225801 | 110kV玉泉变电站 | 110kV #2主变 | 国网重庆市电力公司铜梁供电分公司 | 铜梁变电运维站 |  | 交流10kV | 在运 | 三相 | ABC | 2019-11-21 |  | 开关柜 | 902开关柜 | 否 | 户内式 | 变电 | VB5-12/3150-40 | 其他 | 弹簧 | 真空 | 福州天宇电气股份有限公司 | 2018-12-15 |  |  | 中国 | 12 | 3150 | 50 | 42/75 | 50 | 40 |  |  |  | 100 | 100 | 40 | 4 | 1 | 300 | 200 |  |  | 10000 | 100 | 50 | 30 | [43 empty] | 省（直辖市、自治区）公司 | 国网重庆市电力公司铜梁供电分公司 | 16206115007J0222121000 | 16206115007J | 重庆铜梁玉泉110kV输变电工程 |  | 设备增加-基本建设 | 2019-11-14
2612 | 国网重庆市电力公司綦南供电分公司 | 322断路器 | 322 | 20M01000039887794 | 110kV北固变电站 | 35kV 北纺线322 | 国网重庆市电力公司綦南供电分公司 | 綦江变电运维站万盛运维组 |  | 交流35kV | 在运 | 三相 | ABC | 2018-10-20 |  | 开关柜 | 322开关柜 | 否 | 户内式 | 变电 | VTC2-40.5 | 其他 | 弹簧 | 真空 | 山东泰开成套电器有限公司 | 2017-12-01 | 17C0655 |  | 中国 | 40.5 | 1250 | 50 | 95/185 | 30 | 31.5 |  |  |  | 80 | 80 | 31.5 | 4 | 1 | 1000 | 400 |  |  | 10000 | 100 | 30 | 40 | [43 empty] | 省（直辖市、自治区）公司 | 国网重庆市电力公司綦南供电分公司 | 2120071600D701B0000000 | 2120071600D7 | 国网重庆綦南公司110kV北固站35kV间隔改造工程 |  | 设备增加-技术改造 | 2018-10-20
2613 | 国网重庆市电力公司检修分公司 | 911断路器 | 911 | 20M01000040352638 | 220kV龙荫变电站 | 10kV荫天线911 | 国网重庆市电力公司检修分公司 | 北碚220千伏变电运维站 |  | 交流10kV | 在运 | 三相 | ABC | 2019-01-15 |  | 开关柜 | 911开关柜 | 否 | 户内式 | 变电 | 10-VPR-32C(D) | 其他 | 弹簧 | 真空 | 西安宝光智能电气有限公司 | 2018-12-01 | 1812-B-38595 |  | 中国 | 12 | 1250 | 50 | 42/75 | 50 | 31.5 |  |  |  | 80 | 80 | 31.5 | 4 | 1 | 300 | 200 |  |  | 10000 | 80 | 40 | 50 | [43 empty] | 省（直辖市、自治区）公司 | 国网重庆市电力公司检修分公司 | FM2013 | 201901160001 | 荫天911新投 |  | 设备增加-基本建设 | 2019-01-16
2614 | 国网重庆市电力公司江北供电分公司 | 936开关 | 936 | 20M01000040941924 | 110kV外河变电站 | 10kV外城四线936 | 国网重庆市电力公司江北供电分公司 | 盘溪变电运维班 |  | 交流10kV | 在运 | 三相 | ABC | 2019-04-26 | 2020-01-06 | 开关柜 | 936开关柜 | 否 | 户内式 | 变电 | NPV-12 | 其他 | 弹簧 | 真空 | 江苏南瑞帕威尔电气有限公司 | 2018-05-01 | PV180649 |  | 中国 | 12 | 1250 | 50 | 42/75 | 50 | 31.5 |  |  |  | 80 | 80 | 31.5 | 4 | 1 | 300 | 200 |  |  | 10000 | 70 | 40 | 30 | [43 empty] | 省（直辖市、自治区）公司 | 国网重庆市电力公司江北供电分公司 | 18200517001C01A0000000 | 18200517001C | 渝北110千伏外河变电站10kV千伏间隔扩建工程 |  | 设备增加-技术改造 | 2019-04-24
2615 | 国网重庆市电力公司江北供电分公司 | 938开关 | 938 | 20M01000040941926 | 110kV外河变电站 | 10kV外郡一线938 | 国网重庆市电力公司江北供电分公司 | 盘溪变电运维班 |  | 交流10kV | 在运 | 三相 | ABC | 2019-04-26 | 2019-09-25 | 开关柜 | 938开关柜 | 否 | 户内式 | 变电 | NPV-12 | 其他 | 弹簧 | 真空 | 江苏南瑞帕威尔电气有限公司 | 2018-05-01 | PV180648 |  | 中国 | 12 | 1250 | 50 | 42/75 | 50 | 31.5 |  |  |  | 80 | 80 | 31.5 | 4 | 1 | 300 | 200 |  |  | 10000 | 70 | 40 | 30 | [43 empty] | 省（直辖市、自治区）公司 | 国网重庆市电力公司江北供电分公司 | 18200517001C01A0000000 | 18200517001C | 渝北110千伏外河变电站10kV千伏间隔扩建工程 |  | 设备增加-技术改造 | 2019-04-24
2616 | 国网重庆市电力公司长寿供电分公司 | 112开关 | 112 | 20M01000040801045 | 110kV铜鼓湖变电站 | 110kV 母联112 | 国网重庆市电力公司长寿供电分公司 | 涪陵公司变电运维站 |  | 交流110kV | 在运 | 三相 | ABC | 2019-04-16 |  | 组合电器 | 112组合电器 | 否 | 户外式 | 变电 | SSCB02 | GIS | 弹簧 | SF6 | 上海思源高压开关有限公司 | 2018-09-15 |  |  | 中国 | 126 | 2000 | 50 | 230/550 | 20 | 40 |  |  |  | 100 | 100 | 40 | 3 | 1 |  | 0 |  | 0 | 10000 | 40 | 20 | 8 | 0.58 | 0.53 | [41 empty] | 省（直辖市、自治区）公司 | 国网重庆市电力公司长寿供电分公司 | FM2075 | 913M2018CQN013 | 重庆涪陵铜鼓湖110kV输变电工程 |  | 设备增加-基本建设 | 2019-04-09
2617 | 国网重庆市电力公司江津区供电分公司 | 351开关 | 351 | 20M01000041720935 | 35kV新朱杨变电站 | 35kV吴朱线351 | 国网重庆市电力公司江津区供电分公司 | 变电运维站 |  | 交流35kV | 在运 | 三相 | ABC | 2019-08-07 |  | 开关柜 | 351开关柜 | 否 | 户内式 | 变电 | ZN-40.5 | 瓷柱式 | 弹簧 | 真空 | 山东泰开真空开关有限公司 | 2019-03-04 | 191817 |  | 中国 | 40.5 | 1250 | 50 | 95/185 | 20 | 25 |  |  |  | 63 | 63 | 25 | 4 | 1 | 1200 | 600 |  |  | 5000 | 60 | 50 | 100 | [7 empty] | 3 | 5 | [34 empty] | 省（直辖市、自治区）公司 | 国网重庆市电力公司江津区供电分公司 | 172060160064 | 172060160064 | 江津35KV朱杨变电站增容改造工程 |  | 设备增加-技术改造 | 2019-07-04
2618 | 国网重庆市电力公司检修分公司 | 172开关 | 172 | 20M01000040168639 | 220kV黄荆堡变电站 | 110kV荆双线172 | 国网重庆市电力公司检修分公司 | 江南220千伏变电运维站 |  | 交流110kV | 在运 | 三相 | ABC | 2018-12-25 |  | 组合电器 | 172组合电器 | 否 | 户外式 | 变电 | BAK912NN | GIS | 弹簧 | SF6 | 山东电工电气日立高压开关有限公司 | 2017-12-01 | B360-Y1 |  | 中国 | 126 | 2000 | 50 | 185/450 | 20 | 40 |  |  |  | 100 | 100 | 40 | 3 | 1 |  |  |  |  | 5000 | 20 | 10 | 60 | [43 empty] | 省（直辖市、自治区）公司 | 国网重庆市电力公司检修分公司 | 21201316008A01B0000000 | 21201316008A | 国网重庆检修公司220kV黄荆堡变电站110kV配电装置改造 |  | 设备增加-技术改造 | 2018-12-21
2619 | 国网重庆市电力公司江津供电分公司 | 168开关 | 168 | 20M01000041374414 | 220kV杨林变电站 | 110kV杨兰线168 | 国网重庆市电力公司江津供电分公司 | 变电运维班 |  | 交流110kV | 在运 | 三相 | ABC | 2019-06-12 |  | 组合电器 | 168组合电器 | 否 | 户外式 | 变电 | ZF7A-126 | GIS | 弹簧 | SF6 | 西安电气设备有限公司 | 2018-11-01 | 18121707 |  | 中国 | 126 | 3150 | 50 | 230/550 | 20 | 40 |  |  |  | 100 | 100 | 40 | 4 | 1 |  | 0 |  | 100 | 5000 | 44 | 36 | 60 | 0.6 | 0.55 | 0.5 |  |  |  |  | 3 | 4 | [34 empty] | 省（直辖市、自治区）公司 | 国网重庆市电力公司江津供电分公司 |  | 5 | 杨林110kV新投工程 |  | 设备增加-其他途径 | 2019-06-12
2620 | 国网重庆市电力公司江津供电分公司 | 169开关 | 169 | 20M01000041374415 | 220kV杨林变电站 | 110kV杨吴线169 | 国网重庆市电力公司江津供电分公司 | 变电运维班 |  | 交流110kV | 在运 | 三相 | ABC | 2019-06-12 |  | 组合电器 | 169组合电器 | 否 | 户外式 | 变电 | ZF7A-126 | GIS | 弹簧 | SF6 | 西安电气设备有限公司 | 2018-11-01 | 18121708 |  | 中国 | 126 | 3150 | 50 | 230/550 | 20 | 40 |  |  |  | 100 | 100 | 40 | 4 | 1 |  | 0 |  | 100 | 5000 |  |  | 60 | 0.6 | 0.55 | 0.5 |  |  |  |  | 3 | 4 | [34 empty] | 省（直辖市、自治区）公司 | 国网重庆市电力公司江津供电分公司 |  | 5 | 杨林110kV新投工程 |  | 设备增加-其他途径 | 2019-06-12
2621 | 国网重庆市电力公司江津供电分公司 | 170开关 | 170 | 20M01000041374417 | 220kV杨林变电站 | 110kV杨溪北线170 | 国网重庆市电力公司江津供电分公司 | 变电运维班 |  | 交流110kV | 在运 | 三相 | ABC | 2019-06-12 |  | 组合电器 | 170组合电器 | 否 | 户外式 | 变电 | ZF7A-126 | GIS | 弹簧 | SF6 | 西安电气设备有限公司 | 2018-11-01 | 18121709 |  | 中国 | 126 | 3150 | 50 | 230/550 | 20 | 40 |  |  |  | 100 | 100 | 40 | 4 | 1 |  | 0 |  | 100 | 5000 |  |  | 60 | 0.6 | 0.55 | 0.5 |  |  |  |  | 3 | 4 | [34 empty] | 省（直辖市、自治区）公司 | 国网重庆市电力公司江津供电分公司 |  | 5 | 杨林110kV新投工程 |  | 设备增加-其他途径 | 2019-06-12
2622 | 国网重庆市电力公司铜梁供电分公司 | 952开关 | 952 | 20M01000042224232 | 110kV玉泉变电站 | 10kV线952 | 国网重庆市电力公司铜梁供电分公司 | 铜梁变电运维站 |  | 交流10kV | 在运 | 三相 | ABC | 2019-11-21 |  | 开关柜 | 952开关柜 | 否 | 户内式 | 变电 | VB5-12/1250-31.5 | 其他 | 弹簧 | 真空 | 福州天宇电气股份有限公司 | 2018-12-14 | S213457 |  | 中国 | 12 | 1250 | 50 | 42/75 | 50 | 31.5 |  |  |  | 80 | 80 | 31.5 | 4 | 1 | 300 | 200 |  |  | 10000 | 100 | 50 | 30 | [43 empty] | 省（直辖市、自治区）公司 | 国网重庆市电力公司铜梁供电分公司 | 16206115007J0222121000 | 16206115007J | 重庆铜梁玉泉110kV输变电工程 |  | 设备增加-基本建设 | 2019-11-14
2623 | 国网重庆市电力公司检修分公司 | 103开关 | 103 | 20M01000042236772 | 220kV镇安变电站 | 220kV #3主变 | 国网重庆市电力公司检修分公司 | 开县公司变电运维组 |  | 交流110kV | 在运 | 三相 | ABC | 2019-12-13 |  | 否 |  | 否 | 户外式 | 变电 | LTB145D1/B | 瓷柱式 | 弹簧 | SF6 | 北京ABB高压开关设备有限公司 | 2019-01-01 | 1361135857-002 |  | 中国 | 126 | 3150 | 50 | 230/550 | 20 | 40 |  | 40 |  | 100 | 100 | 40 | 3 | 1 | 4000 | 1000 |  |  | 2000 | 60 | 50 | 60 | 0.7 | 0.62 | 0.6 |  |  |  |  | 3 | 4 | [34 empty] | 省（直辖市、自治区）公司 | 国网重庆市电力公司检修分公司 | 1520001320BM0122112261 | 1520001320BM | 重庆开县镇安220kV输变电工程 | 2.002e+22 | 设备增加-基本建设 | 2019-11-18
2624 | 国网重庆市电力公司检修分公司 | 203开关 | 203 | 20M01000042236774 | 220kV镇安变电站 | 220kV #3主变 | 国网重庆市电力公司检修分公司 | 开县公司变电运维组 |  | 交流220kV | 在运 | 三相 | ABC | 2019-12-13 |  | 否 |  | 否 | 户外式 | 变电 | LTB245E1三相联动 | 瓷柱式 | 弹簧 | SF6 | 北京ABB高压开关设备有限公司 | 2018-10-01 | 1361137965-02 |  | 中国 | 252 | 4000 | 50 | 460/1050 | 20 | 50 |  |  |  | 125 | 125 | 50 | 3 | 1 | 7000 | 2200 |  |  | 5000 | 60 | 50 | 60 | 0.7 | 0.62 | 0.6 |  |  |  |  | 3 | 4 | [34 empty] | 省（直辖市、自治区）公司 | 国网重庆市电力公司检修分公司 | 1520001320BM0122112251 | 1520001320BM | 重庆开县镇安220kV输变电工程 | 2.002e+22 | 设备增加-基本建设 | 2019-11-18
2625 | 国网重庆市电力公司检修分公司 | 980开关 | 980 | 20M01000042236777 | 220kV镇安变电站 | 10kV备用7线980 | 国网重庆市电力公司检修分公司 | 开县公司变电运维组 |  | 交流10kV | 在运 | 三相 | ABC | 2019-12-13 |  | 开关柜 | 980开关柜 | 否 | 户内式 | 变电 | GLSV-ZNH1-12 | 其他 | 弹簧 | 真空 | 深圳市国立智能电力科技有限公司 | 2018-04-01 | SV6854009 |  | 中国 | 12 | 1250 | 50 | 42/75 | 50 | 31.5 |  |  |  | 80 | 80 | 31.5 | 4 | 1 | 300 | 200 |  |  | 5000 | 60 | 50 | 60 | [7 empty] | 3 | 4 | [34 empty] | 省（直辖市、自治区）公司 | 国网重庆市电力公司检修分公司 | 1520001320BM0120000000 | 1520001320BM | 重庆开县镇安220kV输变电工程 |  | 设备增加-基本建设 | 2019-11-18
2626 | 国网重庆市电力公司检修分公司 | 979开关 | 979 | 20M01000042236780 | 220kV镇安变电站 | 10kV备用6线979 | 国网重庆市电力公司检修分公司 | 开县公司变电运维组 |  | 交流10kV | 在运 | 三相 | ABC | 2019-12-13 |  | 开关柜 | 979开关柜 | 否 | 户内式 | 变电 | GLSV-ZNH1-12 | 其他 | 弹簧 | 真空 | 深圳市国立智能电力科技有限公司 | 2018-04-01 | SV6854009 |  | 中国 | 12 | 1250 | 50 | 42/75 | 50 | 31.5 |  |  |  | 80 | 80 | 31.5 | 4 | 1 | 300 | 200 |  |  | 5000 | 60 | 50 | 60 | [7 empty] | 3 | 4 | [34 empty] | 省（直辖市、自治区）公司 | 国网重庆市电力公司检修分公司 | 1520001320BM0120000000 | 1520001320BM | 重庆开县镇安220kV输变电工程 |  | 设备增加-基本建设 | 2019-11-18
2627 | 国网重庆市电力公司检修分公司 | 969开关 | 969 | 20M01000042236785 | 220kV镇安变电站 | 10kV #5电容器969 | 国网重庆市电力公司检修分公司 | 开县公司变电运维组 |  | 交流10kV | 在运 | 三相 | ABC | 2019-12-13 |  | 开关柜 | 969开关柜 | 否 | 户内式 | 变电 | GLSV-ZNH1-12 | 其他 | 弹簧 | 真空 | 深圳市国立智能电力科技有限公司 | 2018-04-01 | SV6854009 |  | 中国 | 12 | 1250 | 50 | 42/75 | 50 | 31.5 |  |  |  | 80 | 80 | 31.5 | 4 | 1 | 300 | 200 |  |  | 5000 |  |  | 60 | [7 empty] | 3 | 4 | [34 empty] | 省（直辖市、自治区）公司 | 国网重庆市电力公司检修分公司 | 1520001320BM0122112190 | 1520001320BM | 重庆开县镇安220kV输变电工程 |  | 设备增加-基本建设 | 2019-11-18
2628 | 国网重庆市电力公司检修分公司 | 170开关 | 170 | 20M01000042236788 | 220kV镇安变电站 | 110kV备用2线170 | 国网重庆市电力公司检修分公司 | 开县公司变电运维组 |  | 交流110kV | 在运 | 三相 | ABC | 2019-12-13 |  | 否 |  | 否 | 户外式 | 变电 | LTB145D1/B | 瓷柱式 | 弹簧 | SF6 | 北京ABB高压开关设备有限公司 | 2019-01-01 | 1361135857-002 |  | 中国 | 126 | 3150 | 50 | 230/550 | 20 | 40 |  | 40 |  | 100 | 100 | 40 | 3 | 1 | 4000 | 1000 |  |  | 2000 | 60 | 50 | 60 | 0.7 | 0.62 | 0.6 |  |  |  |  | 3 | 4 | [34 empty] | 省（直辖市、自治区）公司 | 国网重庆市电力公司检修分公司 | 1520001320BM0122112261 | 1520001320BM | 重庆开县镇安220kV输变电工程 | 2.002e+22 | 设备增加-基本建设 | 2019-11-18
2629 | 国网重庆市电力公司检修分公司 | 970开关 | 970 | 20M01000042236793 | 220kV镇安变电站 | 10kV #6电容器970 | 国网重庆市电力公司检修分公司 | 开县公司变电运维组 |  | 交流10kV | 在运 | 三相 | ABC | 2019-12-13 |  | 开关柜 | 970开关柜 | 否 | 户内式 | 变电 | GLSV-ZNH1-12 | 其他 | 弹簧 | 真空 | 深圳市国立智能电力科技有限公司 | 2018-04-01 | SV6854009 |  | 中国 | 12 | 1250 | 50 | 42/75 | 50 | 31.5 |  |  |  | 80 | 80 | 31.5 | 4 | 1 | 300 | 200 |  |  | 5000 | 60 | 50 | 60 | [7 empty] | 3 | 4 | [34 empty] | 省（直辖市、自治区）公司 | 国网重庆市电力公司检修分公司 | 1520001320BM0122112190 | 1520001320BM | 重庆开县镇安220kV输变电工程 |  | 设备增加-基本建设 | 2019-11-18
2630 | 国网重庆市电力公司检修分公司 | 977开关 | 977 | 20M01000042236796 | 220kV镇安变电站 | 10kV #3站用变977 | 国网重庆市电力公司检修分公司 | 开县公司变电运维组 |  | 交流10kV | 在运 | 三相 | ABC | 2019-12-13 |  | 开关柜 | 977开关柜 | 否 | 户内式 | 变电 | GLSV-ZNH1-12 | 其他 | 弹簧 | 真空 | 深圳市国立智能电力科技有限公司 | 2018-04-01 | SV6854009 |  | 中国 | 12 | 1250 | 50 | 42/75 | 50 | 31.5 |  |  |  | 80 | 80 | 31.5 | 4 | 1 | 300 | 200 |  |  | 5000 |  |  | 60 | [7 empty] | 3 | 4 | [34 empty] | 省（直辖市、自治区）公司 | 国网重庆市电力公司检修分公司 | 1520001320BM0122112190 | 1520001320BM | 重庆开县镇安220kV输变电工程 |  | 设备增加-基本建设 | 2019-11-18
2631 | 国网重庆市电力公司检修分公司 | 212开关 | 212 | 20M01000042236800 | 220kV镇安变电站 | 220kV 母联212 | 国网重庆市电力公司检修分公司 | 开县公司变电运维组 |  | 交流220kV | 在运 | 三相 | ABC | 2019-12-13 |  | 否 |  | 否 | 户外式 | 变电 | LTB245E1三相联动 | 瓷柱式 | 弹簧 | SF6 | 北京ABB高压开关设备有限公司 | 2018-10-01 | 1361137965-03 |  | 中国 | 252 | 4000 | 50 | 460/1050 | 20 | 50 |  |  |  | 125 | 125 | 50 | 3 | 1 | 7000 | 2200 |  |  | 5000 | 60 | 50 | 60 | 0.7 | 0.62 | 0.6 |  |  |  |  | 3 | 4 | [34 empty] | 省（直辖市、自治区）公司 | 国网重庆市电力公司检修分公司 | 1520001320BM0122112251 | 1520001320BM | 重庆开县镇安220kV输变电工程 | 2.002e+22 | 设备增加-基本建设 | 2019-11-18
2632 | 国网重庆市电力公司綦南供电分公司 | 329断路器 | 329 | 20M01000039887865 | 110kV北固变电站 | 35kV 锋北线329 | 国网重庆市电力公司綦南供电分公司 | 綦江变电运维站万盛运维组 |  | 交流35kV | 在运 | 三相 | ABC | 2018-10-20 |  | 开关柜 | 329开关柜 | 否 | 户内式 | 变电 | VTC2-40.5 | 其他 | 弹簧 | 真空 | 山东泰开成套电器有限公司 | 2017-12-01 | 17C0653 |  | 中国 | 40.5 | 1250 | 50 | 95/185 | 30 | 31.5 |  |  |  | 80 | 80 | 31.5 | 4 | 1 | 1000 | 400 |  |  | 10000 | 100 | 30 | 40 | [43 empty] | 省（直辖市、自治区）公司 | 国网重庆市电力公司綦南供电分公司 | 2120071600D701B0000000 | 2120071600D7 | 国网重庆綦南公司110kV北固站35kV间隔改造工程 |  | 设备增加-技术改造 | 2018-10-20
2633 | 国网重庆市电力公司检修分公司 | 5031开关 | 5031 | 20M01000041038321 | 500kV明月山变电站 | 500kV #2主变 | 国网重庆市电力公司检修分公司 | 500千伏北部变电运维站 |  | 交流500kV | 在运 | 三相 | ABC | 2019-06-05 |  | 组合电器 | 5031组合电器 | 否 | 户外式 | 变电 | GST-550BH | GIS | 液压 | SF6 | 河南平高东芝高压开关有限公司 | 2015-05-08 |  |  | 中国 | 550 | 4000 | 50 | 740/1300/1675 | 20 | 63 |  |  |  | 170 | 170 | 63 | 3 | 2 |  | 0 |  |  | 10000 | 85 | 26 | 75 | 0.55 |  | 0.5 | [40 empty] | 省（直辖市、自治区）公司 | 国网重庆市电力公司检修分公司 | 1.32e+21 | 132000132195 | 明月山变电站新投 |  | 设备增加-基本建设 | 2019-05-07
2634 | 国网重庆市电力公司检修分公司 | 302开关 | 302 | 20M01000041038322 | 500kV明月山变电站 | 500kV #2主变 | 国网重庆市电力公司检修分公司 | 500千伏北部变电运维站 |  | 交流35kV | 在运 | 三相 | ABC | 2019-06-05 |  | 否 |  | 否 | 户外式 | 变电 | LW35-72.5 | 瓷柱式 | 弹簧 | SF6 | 山东泰开高压开关有限公司 | 2018-08-08 |  |  | 中国 | 72.5 | 4000 | 50 | 160 | 30 | 40 |  |  |  | 100 | 100 | 40 | 4 | 1 | 2500 | 900 |  |  | 10000 | 80 | 30 | 40 | 0.4 | 0.38 | 0.35 | [40 empty] | 省（直辖市、自治区）公司 | 国网重庆市电力公司检修分公司 | 1.32e+21 | 132000132195 | 明月山变电站新投 | 2.002e+22 | 设备增加-基本建设 | 2019-05-07
2635 | 重庆川东电力集团有限责任公司 | 961开关 | 961 | 20M01000042234649 | 35kV大桥变电站 | 10kV待用二线961 | 重庆川东电力集团有限责任公司 | 桥南运维站 |  | 交流10kV | 在运 | 三相 | ABC | 2019-10-26 | 2019-10-26 | 开关柜 | 961开关柜 | 否 | 户内式 | 变电 | VNTP-12G/1250-31.5 | 其他 | 弹簧 | 真空 | 上海舒盈电气有限公司 | 2019-06-05 | SY20190605-0372 |  | 中国 | 12 | 1250 | 50 | 42/75 | 50 | 31.5 |  |  |  | 80 | 80 | 31.5 | 4 | 1 | 300 | 220 |  |  | 20000 |  |  | 60 | [43 empty] | 子公司 | 重庆涪陵电力实业股份有限公司 | PM2075 | C320751800G0 | 35kV大桥站35kV主变、10kV开关柜及综合自动化系统改造 |  | 设备增加-技术改造 | 2019-11-17
2636 | 国网重庆市电力公司检修分公司 | 173开关 | 173 | 20M01000041034494 | 220kV渝黔变电站 | 110kV渝明二回线173 | 国网重庆市电力公司检修分公司 | 江南220千伏变电运维站 |  | 交流110kV | 在运 | 三相 | ABC | 2019-07-01 |  | 组合电器 | 173组合电器 | 否 | 户外式 | 变电 | ZFW20-126-CB | GIS | 弹簧 | SF6 | 新东北电气集团高压开关设备有限公司 | 2018-05-01 | JTG201805E |  | 中国 | 126 | 2000 | 50 | 185/450 | 20 | 40 |  |  |  | 100 | 100 | 40 | 3 | 1 |  |  |  |  | 2000 | 20 | 10 | 10 | 0.6 | 0.55 | 0.5 | [40 empty] | 省（直辖市、自治区）公司 | 国网重庆市电力公司检修分公司 | Z1203017000201Z0000000 | Z12030170002 | 綦江渝黔变电站110kV新增间隔 |  | 设备增加-基本建设 | 2019-05-06
2637 | 国网重庆市电力公司检修分公司 | 5022开关 | 5022 | 20M01000041049481 | 500kV明月山变电站 | 500kV长明一线5022 | 国网重庆市电力公司检修分公司 | 500千伏北部变电运维站 |  | 交流500kV | 在运 | 三相 | ABC | 2019-06-05 |  | 组合电器 | 5022组合电器 | 否 | 户外式 | 变电 | GST-550BH | GIS | 液压 | SF6 | 河南平高东芝高压开关有限公司 | 2015-05-08 |  |  | 中国 | 550 | 4000 | 50 | 740/1300/1675 | 20 | 63 |  |  |  | 170 | 170 | 63 | 3 | 2 |  | 0 |  |  | 10000 | 85 | 26 | 75 | 0.55 |  | 0.5 | [40 empty] | 省（直辖市、自治区）公司 | 国网重庆市电力公司检修分公司 | 1.32e+21 | 132000132195 | 明月山新投 |  | 设备增加-基本建设 | 2019-05-08
2638 | 国网重庆市电力公司北碚供电分公司 | 920开关 | 920 | 20M01000040048586 | 110kV高新变电站 | 10kV 分段920 | 国网重庆市电力公司北碚供电分公司 | 江东变电运维班 |  | 交流10kV | 在运 | 三相 | ABC | 2018-12-13 |  | 开关柜 | 920开关柜 | 否 | 户内式 | 变电 | VXB-12P | 其他 | 弹簧 | 真空 | 西电宝鸡电气有限公司 | 2018-09-11 | D18090648 |  | 中国 | 12 | 1250 | 50 | 42/75 | 50 | 25 |  |  |  | 63 | 63 | 25 | 4 | 1 | 300 | 200 |  | 0 | 20000 | 35 | 20 | 65 | [7 empty] | 2 | 3 | 0 | 0 | [32 empty] | 省（直辖市、自治区）公司 | 国网重庆市电力公司北碚供电分公司 | 18200617003000A0000000 | 182006170030 | 北碚110kV高新变10kV间隔扩建工程 |  | 设备增加-基本建设 | 2018-12-03
2639 | 国网重庆市电力公司北碚供电分公司 | 953开关 | 953 | 20M01000040048588 | 110kV高新变电站 | 10kV高云线953 | 国网重庆市电力公司北碚供电分公司 | 江东变电运维班 |  | 交流10kV | 在运 | 三相 | ABC | 2018-12-13 |  | 开关柜 | 953开关柜 | 否 | 户内式 | 变电 | VXB-12P | 其他 | 弹簧 | 真空 | 西电宝鸡电气有限公司 | 2018-09-11 | D18090641 |  | 中国 | 12 | 1250 | 50 | 42/75 | 50 | 25 |  |  |  | 63 | 63 | 25 | 4 | 1 | 300 | 200 |  | 0 | 20000 | 35 | 20 | 65 | [7 empty] | 2 | 3 | 0 | 0 | [32 empty] | 省（直辖市、自治区）公司 | 国网重庆市电力公司北碚供电分公司 | 18200617003000A0000000 | 182006170030 | 北碚110kV高新变10kV间隔扩建工程 |  | 设备增加-基本建设 | 2018-12-03
2640 | 国网重庆市电力公司北碚供电分公司 | 954开关 | 954 | 20M01000040048589 | 110kV高新变电站 | 10kV高动三线954 | 国网重庆市电力公司北碚供电分公司 | 江东变电运维班 |  | 交流10kV | 在运 | 三相 | ABC | 2018-12-13 |  | 开关柜 | 954开关柜 | 否 | 户内式 | 变电 | VXB-12P | 其他 | 弹簧 | 真空 | 西电宝鸡电气有限公司 | 2018-09-11 | D18090641 |  | 中国 | 12 | 1250 | 50 | 42/75 | 50 | 25 |  |  |  | 63 | 63 | 25 | 4 | 1 | 300 | 200 |  |  | 20000 | 35 | 20 | 65 | [7 empty] | 2 | 3 | [34 empty] | 省（直辖市、自治区）公司 | 国网重庆市电力公司北碚供电分公司 | 18200617003000A0000000 | 182006170030 | 北碚110kV高新变10kV间隔扩建工程 |  | 设备增加-基本建设 | 2018-12-03
2641 | 国网重庆市电力公司北碚供电分公司 | 945开关 | 945 | 20M01000040048591 | 110kV高新变电站 | 10kV待用二线945 | 国网重庆市电力公司北碚供电分公司 | 江东变电运维班 |  | 交流10kV | 在运 | 三相 | ABC | 2018-12-13 |  | 开关柜 | 945开关柜 | 否 | 户内式 | 变电 | VXB-12P | 其他 | 弹簧 | 真空 | 西电宝鸡电气有限公司 | 2018-09-11 | D18090641 |  | 中国 | 12 | 1250 | 50 | 42/75 | 50 | 25 |  |  |  | 63 | 63 | 25 | 4 | 1 | 300 | 200 |  | 0 | 20000 | 35 | 20 | 65 | [7 empty] | 2 | 3 | 0 | 0 | [32 empty] | 省（直辖市、自治区）公司 | 国网重庆市电力公司北碚供电分公司 | 18200617003000A0000000 | 182006170030 | 北碚110kV高新变10kV间隔扩建工程 |  | 设备增加-基本建设 | 2018-12-03
2642 | 国网重庆市电力公司北碚供电分公司 | 948开关 | 948 | 20M01000040048594 | 110kV高新变电站 | 10kV高制二线948 | 国网重庆市电力公司北碚供电分公司 | 江东变电运维班 |  | 交流10kV | 在运 | 三相 | ABC | 2018-12-13 |  | 开关柜 | 948开关柜 | 否 | 户内式 | 变电 | VXB-12P | 其他 | 弹簧 | 真空 | 西电宝鸡电气有限公司 | 2018-09-11 | D18090641 |  | 中国 | 12 | 1250 | 50 | 42/75 | 50 | 25 |  |  |  | 63 | 63 | 25 | 4 | 1 | 300 | 200 |  | 0 | 20000 | 35 | 20 | 65 | [7 empty] | 2 | 3 | 0 | 0 | [32 empty] | 省（直辖市、自治区）公司 | 国网重庆市电力公司北碚供电分公司 | 18200617003000A0000000 | 182006170030 | 北碚110kV高新变10kV间隔扩建工程 |  | 设备增加-基本建设 | 2018-12-03
2643 | 国网重庆市电力公司北碚供电分公司 | 949开关 | 949 | 20M01000040048596 | 110kV高新变电站 | 10kV待用六线949 | 国网重庆市电力公司北碚供电分公司 | 江东变电运维班 |  | 交流10kV | 在运 | 三相 | ABC | 2018-12-13 |  | 开关柜 | 949开关柜 | 否 | 户内式 | 变电 | VXB-12P | 其他 | 弹簧 | 真空 | 西电宝鸡电气有限公司 | 2018-09-11 | D18090641 |  | 中国 | 12 | 1250 | 50 | 42/75 | 50 | 25 |  |  |  | 63 | 63 | 25 | 4 | 1 | 300 | 200 |  | 0 | 20000 | 35 | 20 | 65 | [7 empty] | 2 | 3 | 0 | 0 | [32 empty] | 省（直辖市、自治区）公司 | 国网重庆市电力公司北碚供电分公司 | 18200617003000A0000000 | 182006170030 | 北碚110kV高新变10kV间隔扩建工程 |  | 设备增加-基本建设 | 2018-12-03
2644 | 国网重庆市电力公司北碚供电分公司 | 946开关 | 946 | 20M01000040048598 | 110kV高新变电站 | 10kV #3站用变946 | 国网重庆市电力公司北碚供电分公司 | 江东变电运维班 |  | 交流10kV | 在运 | 三相 | ABC | 2018-12-13 |  | 开关柜 | 946开关柜 | 否 | 户内式 | 变电 | VXB-12P | 其他 | 弹簧 | 真空 | 西电宝鸡电气有限公司 | 2018-09-11 | D18090641 |  | 中国 | 12 | 1250 | 50 | 42/75 | 50 | 25 |  |  |  | 63 | 63 | 25 | 4 | 1 | 300 | 200 |  | 0 | 20000 | 35 | 20 | 65 | [7 empty] | 2 | 3 | 0 | 0 | [32 empty] | 省（直辖市、自治区）公司 | 国网重庆市电力公司北碚供电分公司 | 18200617003000A0000000 | 182006170030 | 北碚110kV高新变10kV间隔扩建工程 |  | 设备增加-基本建设 | 2018-12-03
2645 | 国网重庆市电力公司检修分公司 | 102开关 | 102 | 20M01000042236802 | 220kV镇安变电站 | 220kV #2主变 | 国网重庆市电力公司检修分公司 | 开县公司变电运维组 |  | 交流110kV | 在运 | 三相 | ABC | 2019-12-13 |  | 否 |  | 否 | 户外式 | 变电 | LTB145D1/B | 瓷柱式 | 弹簧 | SF6 | 北京ABB高压开关设备有限公司 | 2019-01-01 | 1361135857-005 |  | 中国 | 126 | 3150 | 50 | 230/550 | 20 | 40 |  |  |  | 100 | 100 | 40 | 3 | 1 | 4000 | 1000 |  |  | 2000 | 60 | 50 | 60 | 0.7 | 0.62 | 0.6 |  |  |  |  | 3 | 4 | [34 empty] | 省（直辖市、自治区）公司 | 国网重庆市电力公司检修分公司 | 1520001320BM0122112261 | 1520001320BM | 重庆开县镇安220kV输变电工程 | 2.002e+22 | 设备增加-基本建设 | 2019-11-18
2646 | 国网重庆市电力公司检修分公司 | 202开关 | 202 | 20M01000042236803 | 220kV镇安变电站 | 220kV #2主变 | 国网重庆市电力公司检修分公司 | 开县公司变电运维组 |  | 交流220kV | 在运 | 三相 | ABC | 2019-12-13 |  | 否 |  | 否 | 户外式 | 变电 | LTB245E1三相联动 | 瓷柱式 | 弹簧 | SF6 | 北京ABB高压开关设备有限公司 | 2018-10-01 | 1361137965-01 |  | 中国 | 252 | 4000 | 50 | 460/1050 | 20 | 50 |  |  |  | 125 | 125 | 50 | 3 | 1 | 7000 | 2200 |  |  | 5000 | 60 | 50 | 60 | 0.7 | 0.62 | 0.6 |  |  |  |  | 3 | 4 | [34 empty] | 省（直辖市、自治区）公司 | 国网重庆市电力公司检修分公司 | 1520001320BM0122112251 | 1520001320BM | 重庆开县镇安220kV输变电工程 | 2.002e+22 | 设备增加-基本建设 | 2019-11-18
2647 | 国网重庆市电力公司忠县供电分公司 | 956断路器 | 956 | 20M01000039598006 | 110kV乌杨变电站 | 10kV杨园一线956 | 国网重庆市电力公司忠县供电分公司 | 变电运维班 |  | 交流10kV | 在运 | 三相 | ABC | 2018-08-03 |  | 开关柜 |  | 否 | 户内式 | 变电 | ZN(VEM)-12B | 其他 | 弹簧 | 真空 | 许继电气股份有限公司 | 2017-06-01 |  |  | 中国 | 12 | 1250 | 50 | 42/75 | 50 | 31.5 |  |  |  | 80 | 80 | 31.5 | 4 | 1 | 264 |  |  |  | 5000 | 150 | 60 | 100 | [8 empty] | 5 | [34 empty] | 省（直辖市、自治区）公司 | 国网重庆市电力公司忠县供电分公司 | 18206716003M00A0000000 | 18206716003M | 忠县10kV杨园线新建工程 |  | 设备增加-其他途径 | 2018-08-17
2648 | 国网重庆市电力公司合川供电分公司 | 101断路器 | 101 | 20M01000042400629 | 110kV东津沱变电站 | 110kV 1#主变 | 国网重庆市电力公司合川供电分公司 | 东津沱变电运维班 |  | 交流110kV | 在运 | 三相 | ABC | 2019-12-20 |  | 否 |  | 否 | 户外式 | 变电 | LW35-126 | 瓷柱式 | 弹簧 | SF6 | 河南平高电气股份有限公司 | 2019-10-01 | 2019278 |  | 中国 | 126 | 3150 | 50 | 230/550 | 4 | 40 |  |  | 0.5 | 100 | 100 | 40 | 4 | 1 | 3906 | 1000 |  |  | 10000 | 80 | 40 | 30 | [43 empty] | 省（直辖市、自治区）公司 | 国网重庆市电力公司合川供电分公司 | 1.6206e+21 | 162063150056 | 重庆合川东津沱110kV变电站1号主变增容工程改造工程 |  | 设备增加-技术改造 | 2019-12-20
2649 | 国网重庆市电力公司江北供电分公司 | 931开关 | 931 | 20M01000039925462 | 110kV金塘变电站 | 10kV塘南二线931 | 国网重庆市电力公司江北供电分公司 | 空港变电运维班 |  | 交流10kV | 在运 | 三相 | ABC | 2018-12-06 | 2019-06-07 | 开关柜 | 931开关柜 | 否 | 户内式 | 变电 | SVH2-12 | 其他 | 弹簧 | 真空 | 益和电气集团股份有限公司 | 2017-11-01 | 163400598 |  | 中国 | 12 | 1250 | 50 | 42/75 | 50 | 31.5 |  |  |  | 80 | 80 | 31.5 | 4 | 1 | 300 | 200 |  |  | 10000 | 60 | 20 | 30 | [43 empty] | 省（直辖市、自治区）公司 | 国网重庆市电力公司江北供电分公司 | 16200515007Q0120000000 | 16200515007Q | 重庆渝北金塘（龙兴六）110kV输变电工程 |  | 设备增加-基本建设 | 2018-11-02
2650 | 国网重庆市电力公司江北供电分公司 | 932开关 | 932 | 20M01000039925465 | 110kV金塘变电站 | 10kV待用十七线932 | 国网重庆市电力公司江北供电分公司 | 空港变电运维班 |  | 交流10kV | 在运 | 三相 | ABC | 2018-12-06 |  | 开关柜 | 932开关柜 | 否 | 户内式 | 变电 | SVH2-12 | 其他 | 弹簧 | 真空 | 益和电气集团股份有限公司 | 2017-11-01 | 163400606 |  | 中国 | 12 | 1250 | 50 | 42/75 | 50 | 31.5 |  |  |  | 80 | 80 | 31.5 | 4 | 1 | 300 | 200 |  |  | 10000 | 60 | 20 | 30 | [43 empty] | 省（直辖市、自治区）公司 | 国网重庆市电力公司江北供电分公司 | 16200515007Q0120000000 | 16200515007Q | 重庆渝北金塘（龙兴六）110kV输变电工程 |  | 设备增加-基本建设 | 2018-11-02
2651 | 国网重庆市电力公司江北供电分公司 | 933开关 | 933 | 20M01000039925468 | 110kV金塘变电站 | 10kV待用十八线933 | 国网重庆市电力公司江北供电分公司 | 空港变电运维班 |  | 交流10kV | 在运 | 三相 | ABC | 2018-12-06 |  | 开关柜 | 933开关柜 | 否 | 户内式 | 变电 | SVH2-12 | 其他 | 弹簧 | 真空 | 益和电气集团股份有限公司 | 2017-11-01 | 163400593 |  | 中国 | 12 | 1250 | 50 | 42/75 | 50 | 31.5 |  |  |  | 80 | 80 | 31.5 | 4 | 1 | 300 | 200 |  |  | 10000 | 60 | 20 | 30 | [43 empty] | 省（直辖市、自治区）公司 | 国网重庆市电力公司江北供电分公司 | 16200515007Q0120000000 | 16200515007Q | 重庆渝北金塘（龙兴六）110kV输变电工程 |  | 设备增加-基本建设 | 2018-11-02
2652 | 国网重庆市电力公司江北供电分公司 | 934开关 | 934 | 20M01000039925472 | 110kV金塘变电站 | 10kV待用十九线934 | 国网重庆市电力公司江北供电分公司 | 空港变电运维班 |  | 交流10kV | 在运 | 三相 | ABC | 2018-12-06 |  | 开关柜 | 934开关柜 | 否 | 户内式 | 变电 | SVH2-12 | 其他 | 弹簧 | 真空 | 益和电气集团股份有限公司 | 2017-11-01 | 163400602 |  | 中国 | 12 | 1250 | 50 | 42/75 | 50 | 31.5 |  |  |  | 80 | 80 | 31.5 | 4 | 1 | 300 | 200 |  |  | 10000 | 60 | 20 | 30 | [43 empty] | 省（直辖市、自治区）公司 | 国网重庆市电力公司江北供电分公司 | 16200515007Q0120000000 | 16200515007Q | 重庆渝北金塘（龙兴六）110kV输变电工程 |  | 设备增加-基本建设 | 2018-11-02
2653 | 国网重庆市电力公司江北供电分公司 | 152开关 | 152 | 20M01000039925475 | 110kV金塘变电站 | 110kV寨金一线152 | 国网重庆市电力公司江北供电分公司 | 空港变电运维班 |  | 交流110kV | 在运 | 三相 | ABC | 2018-12-06 |  | 组合电器 | 152组合电器 | 否 | 户内式 | 变电 | ZFW25-126 | GIS | 弹簧 | SF6 | 泰安泰山高压开关有限公司 | 2017-09-01 | TS316094-CB121 |  | 中国 | 126 | 2000 | 50 | 230/550 | 20 | 40 |  |  |  | 100 | 100 | 40 | 4 | 1 |  | 0 |  |  | 5000 | 90 | 40 | 50 | 0.6 | 0.55 | 0.5 | [40 empty] | 省（直辖市、自治区）公司 | 国网重庆市电力公司江北供电分公司 | 16200515007Q0120000000 | 16200515007Q | 重庆渝北金塘（龙兴六）110kV输变电工程 |  | 设备增加-基本建设 | 2018-11-02
2654 | 国网重庆市电力公司江北供电分公司 | 920开关 | 920 | 20M01000039925490 | 110kV金塘变电站 | 10kV 分段920 | 国网重庆市电力公司江北供电分公司 | 空港变电运维班 |  | 交流10kV | 在运 | 三相 | ABC | 2018-12-06 |  | 开关柜 | 920开关柜 | 否 | 户内式 | 变电 | SVH2-12 | 其他 | 弹簧 | 真空 | 益和电气集团股份有限公司 | 2017-11-01 | 163400622 |  | 中国 | 12 | 4000 | 50 | 42/75 | 50 | 31.5 |  |  |  | 100 | 100 | 40 | 4 | 1 | 300 | 200 |  |  | 10000 | 60 | 20 | 30 | [43 empty] | 省（直辖市、自治区）公司 | 国网重庆市电力公司江北供电分公司 | 16200515007Q0120000000 | 16200515007Q | 重庆渝北金塘（龙兴六）110kV输变电工程 |  | 设备增加-基本建设 | 2018-11-02
2655 | 国网重庆市电力公司江北供电分公司 | 916开关 | 916 | 20M01000039925493 | 110kV金塘变电站 | 10kV塘江线916 | 国网重庆市电力公司江北供电分公司 | 空港变电运维班 |  | 交流10kV | 在运 | 三相 | ABC | 2018-12-06 | 2019-12-30 | 开关柜 | 916开关柜 | 否 | 户内式 | 变电 | SVH2-12 | 其他 | 弹簧 | 真空 | 益和电气集团股份有限公司 | 2017-11-01 | 163400620 |  | 中国 | 12 | 1250 | 50 | 42/75 | 50 | 31.5 |  |  |  | 80 | 80 | 31.5 | 4 | 1 | 300 | 200 |  |  | 10000 | 60 | 20 | 30 | [43 empty] | 省（直辖市、自治区）公司 | 国网重庆市电力公司江北供电分公司 | 16200515007Q0120000000 | 16200515007Q | 重庆渝北金塘（龙兴六）110kV输变电工程 |  | 设备增加-基本建设 | 2018-11-02
2656 | 国网重庆市电力公司江北供电分公司 | 915开关 | 915 | 20M01000039925498 | 110kV金塘变电站 | 10kV待用二线915 | 国网重庆市电力公司江北供电分公司 | 空港变电运维班 |  | 交流10kV | 在运 | 三相 | ABC | 2018-12-06 |  | 开关柜 | 915开关柜 | 否 | 户内式 | 变电 | SVH2-12 | 其他 | 弹簧 | 真空 | 益和电气集团股份有限公司 | 2017-11-01 | 163400614 |  | 中国 | 12 | 1250 | 50 | 42/75 | 50 | 31.5 |  |  |  | 80 | 80 | 31.5 | 4 | 1 | 300 | 200 |  |  | 10000 | 60 | 20 | 30 | [43 empty] | 省（直辖市、自治区）公司 | 国网重庆市电力公司江北供电分公司 | 16200515007Q0120000000 | 16200515007Q | 重庆渝北金塘（龙兴六）110kV输变电工程 |  | 设备增加-基本建设 | 2018-11-02
2657 | 国网重庆市电力公司江北供电分公司 | 917开关 | 917 | 20M01000039925501 | 110kV金塘变电站 | 10kV待用四线917 | 国网重庆市电力公司江北供电分公司 | 空港变电运维班 |  | 交流10kV | 在运 | 三相 | ABC | 2018-12-06 |  | 开关柜 | 917开关柜 | 否 | 户内式 | 变电 | SVH2-12 | 其他 | 弹簧 | 真空 | 益和电气集团股份有限公司 | 2017-11-01 | 163400605 |  | 中国 | 12 | 1250 | 50 | 42/75 | 50 | 31.5 |  |  |  | 80 | 80 | 31.5 | 4 | 1 | 300 | 200 |  |  | 10000 | 60 | 20 | 30 | [43 empty] | 省（直辖市、自治区）公司 | 国网重庆市电力公司江北供电分公司 | 16200515007Q0120000000 | 16200515007Q | 重庆渝北金塘（龙兴六）110kV输变电工程 |  | 设备增加-基本建设 | 2018-11-02
2658 | 国网重庆市电力公司北碚供电分公司 | 947开关 | 947 | 20M01000040048599 | 110kV高新变电站 | 10kV高通四线947 | 国网重庆市电力公司北碚供电分公司 | 江东变电运维班 |  | 交流10kV | 在运 | 三相 | ABC | 2018-12-13 |  | 开关柜 | 947开关柜 | 否 | 户内式 | 变电 | VXB-12P | 其他 | 弹簧 | 真空 | 西电宝鸡电气有限公司 | 2018-09-11 | D18090641 |  | 中国 | 12 | 1250 | 50 | 42/75 | 50 | 25 |  |  |  | 63 | 63 | 25 | 4 | 1 | 300 | 200 |  | 0 | 20000 | 35 | 20 | 65 | [7 empty] | 2 | 3 | 0 | 0 | [32 empty] | 省（直辖市、自治区）公司 | 国网重庆市电力公司北碚供电分公司 | 18200617003000A0000000 | 182006170030 | 北碚110kV高新变10kV间隔扩建工程 |  | 设备增加-基本建设 | 2018-12-03
2659 | 国网重庆市电力公司北碚供电分公司 | 951开关 | 951 | 20M01000040048602 | 110kV高新变电站 | 10kV待用七线951 | 国网重庆市电力公司北碚供电分公司 | 江东变电运维班 |  | 交流10kV | 在运 | 三相 | ABC | 2018-12-13 |  | 开关柜 | 951开关柜 | 否 | 户内式 | 变电 | VXB-12P | 其他 | 弹簧 | 真空 | 西电宝鸡电气有限公司 | 2018-09-11 | D18090641 |  | 中国 | 12 | 1250 | 50 | 42/75 | 50 | 25 |  |  |  | 63 | 63 | 25 | 4 | 1 | 300 | 200 |  | 0 | 20000 | 35 | 20 | 65 | [7 empty] | 2 | 3 | 0 | 0 | [32 empty] | 省（直辖市、自治区）公司 | 国网重庆市电力公司北碚供电分公司 | 18200617003000A0000000 | 182006170030 | 北碚110kV高新变10kV间隔扩建工程 |  | 设备增加-基本建设 | 2018-12-03
2660 | 国网重庆市电力公司北碚供电分公司 | 957开关 | 957 | 20M01000040048604 | 110kV高新变电站 | 10kV高滩线957 | 国网重庆市电力公司北碚供电分公司 | 江东变电运维班 |  | 交流10kV | 在运 | 三相 | ABC | 2018-12-13 |  | 开关柜 | 957开关柜 | 否 | 户内式 | 变电 | VXB-12P | 其他 | 弹簧 | 真空 | 西电宝鸡电气有限公司 | 2018-09-11 | D18090641 |  | 中国 | 12 | 1250 | 50 | 42/75 | 50 | 25 |  |  |  | 63 | 63 | 25 | 4 | 1 | 300 | 200 |  | 0 | 20000 | 35 | 20 | 65 | [7 empty] | 2 | 3 | 0 | 0 | [32 empty] | 省（直辖市、自治区）公司 | 国网重庆市电力公司北碚供电分公司 | 18200617003000A0000000 | 182006170030 | 北碚110kV高新变10kV间隔扩建工程 |  | 设备增加-基本建设 | 2018-12-03
2661 | 国网重庆市电力公司北碚供电分公司 | 952开关 | 952 | 20M01000040048606 | 110kV高新变电站 | 10kV高腾三线952 | 国网重庆市电力公司北碚供电分公司 | 江东变电运维班 |  | 交流10kV | 在运 | 三相 | ABC | 2018-12-13 |  | 开关柜 | 952开关柜 | 否 | 户内式 | 变电 | VXB-12P | 其他 | 弹簧 | 真空 | 西电宝鸡电气有限公司 | 2018-09-11 | D18090641 |  | 中国 | 12 | 1250 | 50 | 42/75 | 50 | 25 |  |  |  | 63 | 63 | 25 | 4 | 1 | 300 | 200 |  | 0 | 20000 | 35 | 20 | 65 | [7 empty] | 2 | 3 | 0 | 0 | [32 empty] | 省（直辖市、自治区）公司 | 国网重庆市电力公司北碚供电分公司 | 18200617003000A0000000 | 182006170030 | 北碚110kV高新变10kV间隔扩建工程 |  | 设备增加-基本建设 | 2018-12-03
2662 | 国网重庆市电力公司检修分公司 | 902开关 | 902 | 20M01000042236804 | 220kV镇安变电站 | 220kV #2主变 | 国网重庆市电力公司检修分公司 | 开县公司变电运维组 |  | 交流10kV | 在运 | 三相 | ABC | 2019-12-13 |  | 开关柜 | 902开关柜 | 否 | 户内式 | 变电 | GLSV-ZNH1-12 | 其他 | 弹簧 | 真空 | 深圳市国立智能电力科技有限公司 | 2018-04-01 | SV6854009 |  | 中国 | 12 | 1250 | 50 | 42/75 | 50 | 31.5 |  |  |  | 80 | 80 | 31.5 | 4 | 1 | 300 | 200 |  |  | 5000 | 60 | 50 | 60 | [7 empty] | 3 | 4 | [34 empty] | 省（直辖市、自治区）公司 | 国网重庆市电力公司检修分公司 | 1520001320BM0122112190 | 1520001320BM | 重庆开县镇安220kV输变电工程 |  | 设备增加-基本建设 | 2019-11-18
2663 | 国网重庆市电力公司检修分公司 | 168开关 | 168 | 20M01000042236806 | 220kV镇安变电站 | 110kV镇平西线168 | 国网重庆市电力公司检修分公司 | 开县公司变电运维组 |  | 交流110kV | 在运 | 三相 | ABC | 2019-12-13 |  | 否 |  | 否 | 户外式 | 变电 | LTB145D1/B | 瓷柱式 | 弹簧 | SF6 | 北京ABB高压开关设备有限公司 | 2019-01-01 | 1361135857-007 |  | 中国 | 126 | 3150 | 50 | 230/550 | 20 | 40 |  | 40 |  | 100 | 100 | 40 | 3 | 1 | 4000 | 1000 |  |  | 2000 | 60 | 50 | 60 | 0.7 | 0.62 | 0.6 |  |  |  |  | 3 | 4 | [34 empty] | 省（直辖市、自治区）公司 | 国网重庆市电力公司检修分公司 | 1520001320BM0122112261 | 1520001320BM | 重庆开县镇安220kV输变电工程 | 2.002e+22 | 设备增加-基本建设 | 2019-11-18
2664 | 国网重庆市电力公司检修分公司 | 166开关 | 166 | 20M01000042236808 | 220kV镇安变电站 | 110kV镇新北线166 | 国网重庆市电力公司检修分公司 | 开县公司变电运维组 |  | 交流110kV | 在运 | 三相 | ABC | 2019-12-13 |  | 否 |  | 否 | 户外式 | 变电 | LTB145D1/B | 瓷柱式 | 弹簧 | SF6 | 北京ABB高压开关设备有限公司 | 2019-01-01 | 1361135857-009 |  | 中国 | 126 | 3150 | 50 | 230/550 | 20 | 40 |  | 40 |  | 100 | 100 | 40 | 3 | 1 | 4000 | 1000 |  |  | 2000 | 60 | 50 | 60 | 0.7 | 0.62 | 0.6 |  |  |  |  | 3 | 4 | [34 empty] | 省（直辖市、自治区）公司 | 国网重庆市电力公司检修分公司 | 1520001320BM0122112261 | 1520001320BM | 重庆开县镇安220kV输变电工程 | 2.002e+22 | 设备增加-基本建设 | 2019-11-18
2665 | 国网重庆市电力公司检修分公司 | 165开关 | 165 | 20M01000042236810 | 220kV镇安变电站 | 110kV镇新南线165 | 国网重庆市电力公司检修分公司 | 开县公司变电运维组 |  | 交流110kV | 在运 | 三相 | ABC | 2019-12-13 |  | 否 |  | 否 | 户外式 | 变电 | LTB145D1/B | 瓷柱式 | 弹簧 | SF6 | 北京ABB高压开关设备有限公司 | 2019-01-01 | 1361135857-006 |  | 中国 | 126 | 3150 | 50 | 230/550 | 20 | 40 |  | 40 |  | 100 | 100 | 40 | 3 | 1 | 4000 | 1000 |  |  | 2000 | 60 | 50 | 60 | 0.7 | 0.62 | 0.6 |  |  |  |  | 3 | 4 | [34 empty] | 省（直辖市、自治区）公司 | 国网重庆市电力公司检修分公司 | 1520001320BM0122112261 | 1520001320BM | 重庆开县镇安220kV输变电工程 | 2.002e+22 | 设备增加-基本建设 | 2019-11-18
2666 | 国网重庆市电力公司检修分公司 | 978开关 | 978 | 20M01000042236816 | 220kV镇安变电站 | 10kV备用5线978 | 国网重庆市电力公司检修分公司 | 开县公司变电运维组 |  | 交流10kV | 在运 | 三相 | ABC | 2019-12-13 |  | 开关柜 | 978开关柜 | 否 | 户内式 | 变电 | GLSV-ZNH1-12 | 其他 | 弹簧 | 真空 | 深圳市国立智能电力科技有限公司 | 2018-04-01 | SV6854009 |  | 中国 | 12 | 1250 | 50 | 42/75 | 50 | 31.5 |  |  |  | 80 | 80 | 31.5 | 4 | 1 | 300 | 200 |  |  | 5000 | 60 | 50 | 60 | [7 empty] | 3 | 4 | [34 empty] | 省（直辖市、自治区）公司 | 国网重庆市电力公司检修分公司 | 1520001320BM0120000000 | 1520001320BM | 重庆开县镇安220kV输变电工程 |  | 设备增加-基本建设 | 2019-11-18
2667 | 国网重庆市电力公司检修分公司 | 163开关 | 163 | 20M01000042236821 | 220kV镇安变电站 | 110kV镇赵南线163 | 国网重庆市电力公司检修分公司 | 开县公司变电运维组 |  | 交流110kV | 在运 | 三相 | ABC | 2019-12-13 |  | 否 |  | 否 | 户外式 | 变电 | LTB145D1/B | 瓷柱式 | 弹簧 | SF6 | 北京ABB高压开关设备有限公司 | 2019-01-01 | 1361135857-003 |  | 中国 | 126 | 3150 | 50 | 230/550 | 20 | 40 |  | 40 |  | 100 | 100 | 40 | 3 | 1 | 4000 | 1000 |  |  | 2000 | 60 | 50 | 60 | 0.7 | 0.62 | 0.6 |  |  |  |  | 3 | 4 | [34 empty] | 省（直辖市、自治区）公司 | 国网重庆市电力公司检修分公司 | 1520001320BM0122112261 | 1520001320BM | 重庆开县镇安220kV输变电工程 | 2.002e+22 | 设备增加-基本建设 | 2019-11-18
2668 | 国网重庆市电力公司检修分公司 | 981开关 | 981 | 20M01000042236826 | 220kV镇安变电站 | 10kV备用8线981 | 国网重庆市电力公司检修分公司 | 开县公司变电运维组 |  | 交流10kV | 在运 | 三相 | ABC | 2019-12-13 |  | 开关柜 | 981开关柜 | 否 | 户内式 | 变电 | GLSV-ZNH1-12 | 其他 | 弹簧 | 真空 | 深圳市国立智能电力科技有限公司 | 2018-04-01 | SV6854009 |  | 中国 | 12 | 1250 | 50 | 42/75 | 50 | 31.5 |  |  |  | 80 | 80 | 31.5 | 4 | 1 | 300 | 200 |  |  | 5000 | 60 | 50 | 60 | [7 empty] | 3 | 4 | [34 empty] | 省（直辖市、自治区）公司 | 国网重庆市电力公司检修分公司 | 1520001320BM0120000000 | 1520001320BM | 重庆开县镇安220kV输变电工程 |  | 设备增加-基本建设 | 2019-11-18
2669 | 国网重庆市电力公司检修分公司 | 982开关 | 982 | 20M01000042236829 | 220kV镇安变电站 | 10kV #9电容器982 | 国网重庆市电力公司检修分公司 | 开县公司变电运维组 |  | 交流10kV | 在运 | 三相 | ABC | 2019-12-13 |  | 开关柜 | 982开关柜 | 否 | 户内式 | 变电 | GLSV-ZNH1-12 | 其他 | 弹簧 | 真空 | 深圳市国立智能电力科技有限公司 | 2018-04-01 | SV6854009 |  | 中国 | 12 | 1250 | 50 | 42/75 | 50 | 31.5 |  |  |  | 80 | 80 | 31.5 | 4 | 1 | 300 | 200 |  |  | 5000 | 60 | 50 | 60 | [7 empty] | 3 | 4 | [34 empty] | 省（直辖市、自治区）公司 | 国网重庆市电力公司检修分公司 | 1520001320BM0122112190 | 1520001320BM | 重庆开县镇安220kV输变电工程 |  | 设备增加-基本建设 | 2019-11-18
2670 | 重庆川东电力集团有限责任公司 | 101开关 | 101 | 20M01000042285386 | 110kV大坪变电站 | 110kV1#主变 | 重庆川东电力集团有限责任公司 | 桥南运维站 |  | 交流110kV | 在运 | 三相 | ABC | 2019-11-11 |  | 组合电器 | 101组合电器 | 否 | 户外式 | 变电 | SSCB02 | GIS | 弹簧 | SF6 | 上海思源高压开关有限公司 | 2019-07-11 | H19001CB161 |  | 中国 | 126 | 2000 | 50 | 230/550 | 20 | 40 |  |  |  | 100 | 100 | 40 | 3 | 1 |  | 0 |  |  | 10000 | 100 | 40 | 60 | 0.58 | 0.53 | 0.5 | [25 empty] | 47 | [14 empty] | 子公司 | 重庆涪陵电力实业股份有限公司 | 21207517003s | 21207517003s | 国网重庆川东公司110kV大坪变电站110kV断路器等户外设备及综合自动化系统改造 |  | 设备增加-技术改造 | 2019-11-27
2671 | 重庆川东电力集团有限责任公司 | 102开关 | 102 | 20M01000042285429 | 110kV大坪变电站 | 110kV #2主变 | 重庆川东电力集团有限责任公司 | 桥南运维站 |  | 交流110kV | 在运 | 三相 | ABC | 2019-11-11 |  | 组合电器 | 102组合电器 | 否 | 户外式 | 变电 | SSCB02 | GIS | 弹簧 | SF6 | 上海思源高压开关有限公司 | 2019-07-11 | H19001CB161 |  | 中国 | 126 | 2000 | 50 | 230/550 | 20 | 40 |  |  |  | 100 | 100 | 40 | 3 | 1 |  | 0 |  |  | 10000 |  |  | 60 | 0.58 | 0.53 | 0.5 | [25 empty] | 47 | [14 empty] | 子公司 | 重庆涪陵电力实业股份有限公司 | 21207517003s | 21207517003s | 国网重庆川东公司110kV大坪变电站110kV断路器等户外设备及综合自动化系统改造 |  | 设备增加-技术改造 | 2019-11-27
2672 | 国网重庆市电力公司检修分公司 | 972开关 | 972 | 20M01000042236783 | 220kV镇安变电站 | 10kV #8电容器972 | 国网重庆市电力公司检修分公司 | 开县公司变电运维组 |  | 交流10kV | 在运 | 三相 | ABC | 2019-12-13 |  | 开关柜 | 972开关柜 | 否 | 户内式 | 变电 | GLSV-ZNH1-12 | 其他 | 弹簧 | 真空 | 深圳市国立智能电力科技有限公司 | 2018-04-01 | SV6854009 |  | 中国 | 12 | 1250 | 50 | 42/75 | 50 | 31.5 |  |  |  | 80 | 80 | 31.5 | 4 | 1 | 300 | 200 |  |  | 5000 | 60 | 50 | 60 | [7 empty] | 3 | 4 | [34 empty] | 省（直辖市、自治区）公司 | 国网重庆市电力公司检修分公司 | 1520001320BM0122112190 | 1520001320BM | 重庆开县镇安220kV输变电工程 |  | 设备增加-基本建设 | 2019-11-18
2673 | 国网重庆市电力公司检修分公司 | 985开关 | 985 | 20M01000042236836 | 220kV镇安变电站 | 10kV #12电容器985 | 国网重庆市电力公司检修分公司 | 开县公司变电运维组 |  | 交流10kV | 在运 | 三相 | ABC | 2019-12-13 |  | 开关柜 | 985开关柜 | 否 | 户内式 | 变电 | GLSV-ZNH1-12 | 其他 | 弹簧 | 真空 | 深圳市国立智能电力科技有限公司 | 2018-04-01 | SV6854009 |  | 中国 | 12 | 1250 | 50 | 42/75 | 50 | 31.5 |  |  |  | 80 | 80 | 31.5 | 4 | 1 | 300 | 200 |  |  | 5000 | 60 | 50 | 60 | [7 empty] | 3 | 4 | [34 empty] | 省（直辖市、自治区）公司 | 国网重庆市电力公司检修分公司 | 1520001320BM0122112190 | 1520001320BM | 重庆开县镇安220kV输变电工程 |  | 设备增加-基本建设 | 2019-11-18
2674 | 国网重庆市电力公司长寿供电分公司 | 953开关 | 953 | 20M01000039979488 | 110kV三观变电站 | 10kV观宏线953 | 国网重庆市电力公司长寿供电分公司 | 徐家坪变电运维站 |  | 交流10kV | 在运 | 三相 | ABC | 2018-11-06 |  | 开关柜 | 953开关柜 | 否 | 户内式 | 变电 | NPV-12/1250-31.5 | 其他 | 弹簧 | 真空 | 江苏南瑞帕威尔电气有限公司 | 2018-10-16 | PV181540 |  | 中国 | 12 | 1250 | 50 | 42/75 | 50 | 31.5 |  |  |  | 80 | 80 | 31.5 | 4 | 1 | 237.6 | 400 | 25 |  | 20000 | 75 | 35 | 40 | [7 empty] | 2 | 5 |  |  |  | 31.5 | [11 empty] | 220 | [5 empty] | 220 | [12 empty] | 省（直辖市、自治区）公司 | 国网重庆市电力公司长寿供电分公司 | 18200817003N01A1300000 | 18200817003N | 长寿三观110kV变电站10kV开关柜扩建工程 |  | 设备增加-基本建设 | 2018-11-16
2675 | 国网重庆市电力公司江北供电分公司 | 939开关 | 939 | 20M01000039925505 | 110kV金塘变电站 | 10kV待用二十四线939 | 国网重庆市电力公司江北供电分公司 | 空港变电运维班 |  | 交流10kV | 在运 | 三相 | ABC | 2018-12-06 |  | 开关柜 | 939开关柜 | 否 | 户内式 | 变电 | SVH2-12 | 其他 | 弹簧 | 真空 | 益和电气集团股份有限公司 | 2017-11-01 | 163400618 |  | 中国 | 12 | 1250 | 50 | 42/75 | 50 | 31.5 |  |  |  | 80 | 80 | 31.5 | 4 | 1 | 300 | 200 |  |  | 10000 | 60 | 20 | 30 | [43 empty] | 省（直辖市、自治区）公司 | 国网重庆市电力公司江北供电分公司 | 16200515007Q0120000000 | 16200515007Q | 重庆渝北金塘（龙兴六）110kV输变电工程 |  | 设备增加-基本建设 | 2018-11-02
2676 | 国网重庆市电力公司江北供电分公司 | 924开关 | 924 | 20M01000039925511 | 110kV金塘变电站 | 10kV待用十线924 | 国网重庆市电力公司江北供电分公司 | 空港变电运维班 |  | 交流10kV | 在运 | 三相 | ABC | 2018-12-06 |  | 开关柜 | 924开关柜 | 否 | 户内式 | 变电 | SVH2-12 | 其他 | 弹簧 | 真空 | 益和电气集团股份有限公司 | 2017-11-01 | 163400612 |  | 中国 | 12 | 1250 | 50 | 42/75 | 50 | 31.5 |  |  |  | 80 | 80 | 31.5 | 4 | 1 | 300 | 200 |  |  | 10000 | 60 | 20 | 30 | [43 empty] | 省（直辖市、自治区）公司 | 国网重庆市电力公司江北供电分公司 | 16200515007Q0120000000 | 16200515007Q | 重庆渝北金塘（龙兴六）110kV输变电工程 |  | 设备增加-基本建设 | 2018-11-02
2677 | 国网重庆市电力公司江北供电分公司 | 112开关 | 112 | 20M01000039925514 | 110kV金塘变电站 | 110kV 分段112 | 国网重庆市电力公司江北供电分公司 | 空港变电运维班 |  | 交流110kV | 在运 | 三相 | ABC | 2018-12-06 |  | 组合电器 | 112组合电器 | 否 | 户内式 | 变电 | ZFW25-126 | GIS | 弹簧 | SF6 | 泰安泰山高压开关有限公司 | 2017-09-01 | TS316094-CB311 |  | 中国 | 126 | 2000 | 50 | 230/550 | 20 | 40 |  |  |  | 100 | 100 | 40 | 4 | 1 |  | 0 |  |  | 5000 | 90 | 40 | 50 | 0.6 | 0.55 | 0.5 | [40 empty] | 省（直辖市、自治区）公司 | 国网重庆市电力公司江北供电分公司 | 16200515007Q0120000000 | 16200515007Q | 重庆渝北金塘（龙兴六）110kV输变电工程 |  | 设备增加-基本建设 | 2018-11-02
2678 | 国网重庆市电力公司江北供电分公司 | 911开关 | 911 | 20M01000039925524 | 110kV金塘变电站 | 10kV #1电容器911 | 国网重庆市电力公司江北供电分公司 | 空港变电运维班 |  | 交流10kV | 在运 | 三相 | ABC | 2018-12-06 |  | 开关柜 | 911开关柜 | 否 | 户内式 | 变电 | SVH2-12 | 其他 | 弹簧 | 真空 | 益和电气集团股份有限公司 | 2017-11-01 | 163400595 |  | 中国 | 12 | 1250 | 50 | 42/75 | 50 | 31.5 |  |  |  | 80 | 80 | 31.5 | 4 | 1 | 300 | 200 |  |  | 10000 | 60 | 20 | 30 | [43 empty] | 省（直辖市、自治区）公司 | 国网重庆市电力公司江北供电分公司 | 16200515007Q0120000000 | 16200515007Q | 重庆渝北金塘（龙兴六）110kV输变电工程 |  | 设备增加-基本建设 | 2018-11-02
2679 | 国网重庆市电力公司江北供电分公司 | 947开关 | 947 | 20M01000039925528 | 110kV金塘变电站 | 10kV #2接地变947 | 国网重庆市电力公司江北供电分公司 | 空港变电运维班 |  | 交流10kV | 在运 | 三相 | ABC | 2018-12-06 |  | 开关柜 | 947开关柜 | 否 | 户内式 | 变电 | SVH2-12 | 其他 | 弹簧 | 真空 | 益和电气集团股份有限公司 | 2017-11-01 | 163400594 |  | 中国 | 12 | 1250 | 50 | 42/75 | 50 | 31.5 |  |  |  | 80 | 80 | 31.5 | 4 | 1 | 300 | 200 |  |  | 10000 | 60 | 20 | 30 | [43 empty] | 省（直辖市、自治区）公司 | 国网重庆市电力公司江北供电分公司 | 16200515007Q0120000000 | 16200515007Q | 重庆渝北金塘（龙兴六）110kV输变电工程 |  | 设备增加-基本建设 | 2018-11-02
2680 | 国网重庆市电力公司江北供电分公司 | 914开关 | 914 | 20M01000039925531 | 110kV金塘变电站 | 10kV塘果线914 | 国网重庆市电力公司江北供电分公司 | 空港变电运维班 |  | 交流10kV | 在运 | 三相 | ABC | 2018-12-06 | 2019-08-01 | 开关柜 | 914开关柜 | 否 | 户内式 | 变电 | SVH2-12 | 其他 | 弹簧 | 真空 | 益和电气集团股份有限公司 | 2017-08-01 | 163400590 |  | 中国 | 12 | 1250 | 50 | 42/75 | 50 | 31.5 |  |  |  | 80 | 80 | 31.5 | 4 | 1 | 300 | 200 |  |  | 10000 | 60 | 20 | 30 | [43 empty] | 省（直辖市、自治区）公司 | 国网重庆市电力公司江北供电分公司 | 16200515007Q0120000000 | 16200515007Q | 重庆渝北金塘（龙兴六）110kV输变电工程 |  | 设备增加-基本建设 | 2018-11-02
2681 | 国网重庆市电力公司黔江供电分公司 | 102开关 | 102 | 20M01000041815236 | 110kV青杠变电站 | 110kV #2主变 | 国网重庆市电力公司黔江供电分公司 | 变电运维站 |  | 交流110kV | 在运 | 三相 | ABC | 2019-07-23 |  | 否 |  | 否 | 户外式 | 变电 | LTB145D1/B | 瓷柱式 | 弹簧 | SF6 | 北京ABB高压开关设备有限公司 | 2019-01-01 |  |  | 中国 | 126 | 3150 | 50 | 230/550 | 20 | 40 |  |  |  | 100 | 100 | 40 | 3 | 1 | 3150 | 1000 |  |  | 10000 | 100 | 30 | 60 | [43 empty] | 省（直辖市、自治区）公司 | 国网重庆市电力公司长寿供电分公司 | 16206415004T0222122000 | 16206415004T | 黔江青杠110kV输变电工程 | 2.002e+22 | 设备增加-基本建设 | 2019-07-16
2682 | 国网重庆市电力公司江津供电分公司 | 962开关 | 962 | 20M01000040479765 | 220kV杨林变电站 | 10kV #6电容器962 | 国网重庆市电力公司江津供电分公司 | 变电运维班 |  | 交流10kV | 在运 | 三相 | ABC | 2019-01-31 |  | 开关柜 | 962开关柜 | 否 | 户内式 | 变电 | VGD-12 | 其他 | 弹簧 | 真空 | 大连三友电器设备有限公司 | 2018-04-19 | 20184204R |  | 中国 | 12 | 1250 | 50 | 42/75 | 50 | 25 |  |  |  | 63 | 63 | 25 | 4 | 1 | 250 |  |  | 100 | 10000 |  |  | 100 | [43 empty] | 省（直辖市、自治区）公司 | 国网重庆市电力公司江津供电分公司 | 1520001320BN0120000000 | 1520001320BN | 杨林220千伏变电站新建工程 |  | 设备增加-基本建设 | 2019-01-28
2683 | 国网重庆市电力公司北碚供电分公司 | 956开关 | 956 | 20M01000040048607 | 110kV高新变电站 | 10kV高江二线956 | 国网重庆市电力公司北碚供电分公司 | 江东变电运维班 |  | 交流10kV | 在运 | 三相 | ABC | 2018-12-13 |  | 开关柜 | 956开关柜 | 否 | 户内式 | 变电 | VXB-12P | 其他 | 弹簧 | 真空 | 西电宝鸡电气有限公司 | 2018-09-11 | D18090641 |  | 中国 | 12 | 1250 | 50 | 42/75 | 50 | 25 |  |  |  | 63 | 63 | 25 | 4 | 1 | 300 | 200 |  | 0 | 20000 | 35 | 20 | 65 | [7 empty] | 2 | 3 | 0 | 0 | [32 empty] | 省（直辖市、自治区）公司 | 国网重庆市电力公司北碚供电分公司 | 18200617003000A0000000 | 182006170030 | 北碚110kV高新变10kV间隔扩建工程 |  | 设备增加-基本建设 | 2018-12-03
2684 | 国网重庆市电力公司北碚供电分公司 | 944开关 | 944 | 20M01000040048580 | 110kV高新变电站 | 10kV待用一线944 | 国网重庆市电力公司北碚供电分公司 | 江东变电运维班 |  | 交流10kV | 在运 | 三相 | ABC | 2018-12-13 |  | 开关柜 | 944开关柜 | 否 | 户内式 | 变电 | VXB-12P | 其他 | 弹簧 | 真空 | 西电宝鸡电气有限公司 | 2018-09-11 | D18090641 |  | 中国 | 12 | 1250 | 50 | 42/75 | 50 | 25 |  |  |  | 63 | 63 | 25 | 4 | 1 | 300 | 200 |  | 0 | 20000 | 35 | 20 | 65 | [7 empty] | 2 | 3 | 0 | 0 | [32 empty] | 省（直辖市、自治区）公司 | 国网重庆市电力公司北碚供电分公司 | 18200617003000A0000000 | 182006170030 | 北碚110kV高新变10kV间隔扩建工程 |  | 设备增加-基本建设 | 2018-12-03
2685 | 国网重庆市电力公司检修分公司 | 983开关 | 983 | 20M01000042236840 | 220kV镇安变电站 | 10kV #10电容器983 | 国网重庆市电力公司检修分公司 | 开县公司变电运维组 |  | 交流10kV | 在运 | 三相 | ABC | 2019-12-13 |  | 开关柜 | 983开关柜 | 否 | 户内式 | 变电 | GLSV-ZNH1-12 | 其他 | 弹簧 | 真空 | 深圳市国立智能电力科技有限公司 | 2018-04-01 | SV6854009 |  | 中国 | 12 | 1250 | 50 | 42/75 | 50 | 31.5 |  |  |  | 80 | 80 | 31.5 | 4 | 1 | 300 | 200 |  |  | 5000 | 60 | 50 | 60 | [7 empty] | 3 | 4 | [34 empty] | 省（直辖市、自治区）公司 | 国网重庆市电力公司检修分公司 | 1520001320BM0122112190 | 1520001320BM | 重庆开县镇安220kV输变电工程 |  | 设备增加-基本建设 | 2019-11-18
2686 | 国网重庆市电力公司开州供电分公司 | 302开关 | 302 | 20M01000041992384 | 35kV新大进变电站 | 35kV #2主变 | 国网重庆市电力公司开州供电分公司 | 县坝变电运维站 |  | 交流35kV | 在运 | 三相 | ABC | 2019-10-10 |  | 开关柜 | 302开关柜 | 否 | 户内式 | 变电 | VD4-40.5 | 其他 | 弹簧 | 真空 | 江苏大全长江电器股份有限公司 | 2019-06-01 | 16C0957 |  | 中国 | 40.5 | 2500 | 50 | 95/185 | 30 | 25 |  |  |  | 63 | 63 | 25 | 4 | 1 | 1200 | 500 |  | 0 | 20000 | 60 | 20 | 100 | [43 empty] | 省（直辖市、自治区）公司 | 国网重庆市电力公司开州供电分公司 | 17206218002K0222210000 | 17206218002K | 重庆开州大进35kV变电站2号主变扩建工程 |  | 设备增加-技术改造 | 2019-09-03
2687 | 国网重庆市电力公司开州供电分公司 | 902开关 | 902 | 20M01000041992385 | 35kV新大进变电站 | 35kV #2主变 | 国网重庆市电力公司开州供电分公司 | 县坝变电运维站 |  | 交流10kV | 在运 | 三相 | ABC | 2019-10-10 |  | 开关柜 | 902开关柜 | 否 | 户内式 | 变电 | DQV 1212-31 | 其他 | 弹簧 | 真空 | 江苏大全长江电器股份有限公司 | 2019-06-01 | GK1906020 |  | 中国 | 12 | 1250 | 50 | 42/75 | 50 | 31.5 |  |  |  | 80 | 80 | 31.5 | 4 | 1 | 200 | 180 |  |  | 10000 | 60 | 20 | 100 | [43 empty] | 省（直辖市、自治区）公司 | 国网重庆市电力公司开州供电分公司 | 17206218002K0222210000 | 17206218002K | 重庆开州大进35kV变电站2号主变扩建工程 |  | 设备增加-技术改造 | 2019-09-03
2688 | 国网重庆市电力公司开州供电分公司 | 963开关 | 963 | 20M01000041992388 | 35kV新大进变电站 | 10kV #3电容器963 | 国网重庆市电力公司开州供电分公司 | 县坝变电运维站 |  | 交流10kV | 在运 | 三相 | ABC | 2019-10-10 |  | 开关柜 | 963开关柜 | 否 | 户内式 | 变电 | DQV 1212-31 | 其他 | 弹簧 | 真空 | 江苏大全长江电器股份有限公司 | 2019-06-01 | GK1906020 |  | 中国 | 12 | 1250 | 50 | 42/75 | 50 | 31.5 |  |  |  | 80 | 80 | 31.5 | 4 | 1 | 200 | 180 |  |  | 10000 | 60 | 20 | 100 | [43 empty] | 省（直辖市、自治区）公司 | 国网重庆市电力公司开州供电分公司 | 17206218002K0222210000 | 17206218002K | 重庆开州大进35kV变电站2号主变扩建工程 |  | 设备增加-技术改造 | 2019-09-03
2689 | 国网重庆市电力公司开州供电分公司 | 912开关 | 912 | 20M01000041992392 | 35kV新大进变电站 | 10kV 分段912 | 国网重庆市电力公司开州供电分公司 | 县坝变电运维站 |  | 交流10kV | 在运 | 三相 | ABC | 2019-10-10 |  | 开关柜 | 912开关柜 | 否 | 户内式 | 变电 | DQV 1212-31 | 其他 | 弹簧 | 真空 | 江苏大全长江电器股份有限公司 | 2019-06-01 | GK1906020 |  | 中国 | 12 | 1250 | 50 | 42/75 | 50 | 31.5 |  |  |  | 80 | 80 | 31.5 | 4 | 1 | 200 | 180 |  |  | 10000 | 60 | 20 | 100 | [43 empty] | 省（直辖市、自治区）公司 | 国网重庆市电力公司开州供电分公司 | 17206218002K0222210000 | 17206218002K | 重庆开州大进35kV变电站2号主变扩建工程 |  | 设备增加-技术改造 | 2019-09-03
2690 | 国网重庆市电力公司长寿供电分公司 | 103开关 | 103 | 20M01000040991193 | 220kV花庄变电站 | 220kV #3主变 | 国网重庆市电力公司长寿供电分公司 | 徐家坪变电运维站 |  | 交流110kV | 在运 | 三相 | ABC | 2019-06-30 |  | 组合电器 | 103组合电器 | 否 | 户外式 | 变电 | ZF10-126 | GIS | 弹簧 | SF6 | 山东泰开高压开关有限公司 | 2018-11-25 | 181029CB-81 |  | 中国 | 126 | 3150 | 50 | 230/550 | 20 | 40 |  |  |  | 100 | 100 | 40 | 3 | 1 |  | 0 |  |  | 5000 | 70 | 30 | 50 | 0.6 | 0.55 | 0.5 |  |  |  |  | 3 | 2 | [15 empty] | 220 |  |  |  | 6 | [12 empty] | 0 |  | 省（直辖市、自治区）公司 | 国网重庆市电力公司长寿供电分公司 | 1520001320AX0223122000 | 1520001320AX | 重庆长寿花庄220kV变电站3号主变扩建工程 |  | 设备增加-基本建设 | 2019-04-28
2691 | 国网重庆市电力公司市区供电分公司 | 919开关 | 919 | 20M01000040994998 | 110kV仰天湖变电站 | 10kV备用九线919 | 国网重庆市电力公司市区供电分公司 | 变电运维二班 |  | 交流10kV | 在运 | 三相 | ABC | 2019-07-26 |  | 开关柜 | 919开关柜 | 否 | 户内式 | 变电 | PGV1-12P | 其他 | 弹簧 | 真空 | 河南平高集团有限公司 | 2016-10-30 | 16PGV11092 |  | GB1984-2003 | 中国 | 12 | 1250 | 50 | 42/75 | 50 | 31.5 |  |  |  | 80 | 80 | 31.5 | 4 | 1 | 280 | 200 |  |  | 5000 | 50 | 30 | 50 | [43 empty] | 省（直辖市、自治区）公司 | 国网重庆市电力公司市区供电分公司 | 1.62e+21 | 162001132029 | 九龙坡仰天湖110kV输变电工程 |  | 设备增加-基本建设
2692 | 国网重庆市电力公司市区供电分公司 | 928开关 | 928 | 20M01000040996338 | 110kV仰天湖变电站 | 10kV备用十七线928 | 国网重庆市电力公司市区供电分公司 | 变电运维二班 |  | 交流10kV | 在运 | 三相 | ABC | 2019-07-26 |  | 开关柜 | 928开关柜 | 否 | 户内式 | 变电 | PGV1-12P | 其他 | 弹簧 | 真空 | 河南平高集团有限公司 | 2016-10-30 | 16PGV11083 | GB1984-2003 | 中国 | 12 | 1250 | 50 | 42/75 | 50 | 31.5 |  |  |  | 80 | 80 | 31.5 | 4 | 1 | 280 | 200 |  |  | 5000 | 50 | 30 | 50 | [43 empty] | 省（直辖市、自治区）公司 | 国网重庆市电力公司市区供电分公司 | 1.62e+21 | 162001132029 | 九龙坡仰天湖110kV输变电工程 |  | 设备增加-基本建设 | 2019-04-29
2693 | 国网重庆市电力公司彭水供电分公司 | 361断路器 | 361 | 20M01000042426866 | 110kV新田变电站 | 35kV路新线361 | 国网重庆市电力公司彭水供电分公司 | 变电运维站 |  | 交流35kV | 在运 | 三相 | ABC | 2020-01-09 |  | 开关柜 | 361开关柜 | 否 | 户内式 | 变电 | VDS-40.5/T1250-25 | 其他 | 弹簧 | 真空 | 上海天灵开关厂有限公司 | 2019-07-01 | 19070487 |  | 中国 | 40.5 | 1250 | 50 | 95/185 | 30 | 25 |  |  |  | 63 | 63 | 25 | 4 | 1 | 800 | 300 |  |  | 10000 | 45 | 30 | 90 | [43 empty] | 省（直辖市、自治区）公司 | 国网重庆市电力公司彭水供电分公司 | 1720731600BB0222121000 | 1720731600BB | 重庆彭水路溪滩水电站35kV送出工程新田110kV变电站35kV间隔扩建工程 |  | 设备增加-基本建设 | 2019-12-24
2694 | 国网重庆市电力公司江北供电分公司 | 921开关 | 921 | 20M01000039925534 | 110kV金塘变电站 | 10kV待用七线921 | 国网重庆市电力公司江北供电分公司 | 空港变电运维班 |  | 交流10kV | 在运 | 三相 | ABC | 2018-12-06 |  | 开关柜 | 921开关柜 | 否 | 户内式 | 变电 | SVH2-12 | 其他 | 弹簧 | 真空 | 益和电气集团股份有限公司 | 2017-11-01 | 163400589 |  | 中国 | 12 | 1250 | 50 | 42/75 | 50 | 31.5 |  |  |  | 80 | 80 | 31.5 | 4 | 1 | 300 | 200 |  |  | 10000 | 60 | 20 | 30 | [43 empty] | 省（直辖市、自治区）公司 | 国网重庆市电力公司江北供电分公司 | 16200515007Q0120000000 | 16200515007Q | 重庆渝北金塘（龙兴六）110kV输变电工程 |  | 设备增加-基本建设 | 2018-11-02
2695 | 国网重庆市电力公司江北供电分公司 | 922开关 | 922 | 20M01000039925537 | 110kV金塘变电站 | 10kV待用八线922 | 国网重庆市电力公司江北供电分公司 | 空港变电运维班 |  | 交流10kV | 在运 | 三相 | ABC | 2018-12-06 |  | 开关柜 | 922开关柜 | 否 | 户内式 | 变电 | SVH2-12 | 其他 | 弹簧 | 真空 | 益和电气集团股份有限公司 | 2017-11-01 | 163400608 |  | 中国 | 12 | 1250 | 50 | 42/75 | 50 | 31.5 |  |  |  | 80 | 80 | 31.5 | 4 | 1 | 300 | 200 |  |  | 10000 | 60 | 20 | 30 | [43 empty] | 省（直辖市、自治区）公司 | 国网重庆市电力公司江北供电分公司 | 16200515007Q0120000000 | 16200515007Q | 重庆渝北金塘（龙兴六）110kV输变电工程 |  | 设备增加-基本建设 | 2018-11-02
2696 | 国网重庆市电力公司江北供电分公司 | 927开关 | 927 | 20M01000039925541 | 110kV金塘变电站 | 10kV待用十三线927 | 国网重庆市电力公司江北供电分公司 | 空港变电运维班 |  | 交流10kV | 在运 | 三相 | ABC | 2018-12-06 |  | 开关柜 | 927开关柜 | 否 | 户内式 | 变电 | SVH2-12 | 其他 | 弹簧 | 真空 | 益和电气集团股份有限公司 | 2017-11-01 | 163400616 |  | 中国 | 12 | 1250 | 50 | 42/75 | 50 | 31.5 |  |  |  | 80 | 80 | 31.5 | 4 | 1 | 300 | 200 |  |  | 10000 | 60 | 20 | 30 | [43 empty] | 省（直辖市、自治区）公司 | 国网重庆市电力公司江北供电分公司 | 16200515007Q0120000000 | 16200515007Q | 重庆渝北金塘（龙兴六）110kV输变电工程 |  | 设备增加-基本建设 | 2018-11-02
2697 | 国网重庆市电力公司江北供电分公司 | 928开关 | 928 | 20M01000039925543 | 110kV金塘变电站 | 10kV待用十四线928 | 国网重庆市电力公司江北供电分公司 | 空港变电运维班 |  | 交流10kV | 在运 | 三相 | ABC | 2018-12-06 |  | 开关柜 | 928开关柜 | 否 | 户内式 | 变电 | SVH2-12 | 其他 | 弹簧 | 真空 | 益和电气集团股份有限公司 | 2017-11-01 | 163400604 |  | 中国 | 12 | 1250 | 50 | 42/75 | 50 | 31.5 |  |  |  | 80 | 80 | 31.5 | 4 | 1 | 300 | 200 |  |  | 10000 | 60 | 20 | 30 | [43 empty] | 省（直辖市、自治区）公司 | 国网重庆市电力公司江北供电分公司 | 16200515007Q0120000000 | 16200515007Q | 重庆渝北金塘（龙兴六）110kV输变电工程 |  | 设备增加-基本建设 | 2018-11-02
2698 | 国网重庆市电力公司江北供电分公司 | 936开关 | 936 | 20M01000039925549 | 110kV金塘变电站 | 10kV待用二十一线936 | 国网重庆市电力公司江北供电分公司 | 空港变电运维班 |  | 交流10kV | 在运 | 三相 | ABC | 2018-12-06 |  | 开关柜 | 936开关柜 | 否 | 户内式 | 变电 | SVH2-12 | 其他 | 弹簧 | 真空 | 益和电气集团股份有限公司 | 2017-11-01 | 163400601 |  | 中国 | 12 | 1250 | 50 | 42/75 | 50 | 31.5 |  |  |  | 80 | 80 | 31.5 | 4 | 1 | 300 | 200 |  |  | 10000 | 60 | 20 | 30 | [43 empty] | 省（直辖市、自治区）公司 | 国网重庆市电力公司江北供电分公司 | 16200515007Q0120000000 | 16200515007Q | 重庆渝北金塘（龙兴六）110kV输变电工程 |  | 设备增加-基本建设 | 2018-11-02
2699 | 国网重庆市电力公司江北供电分公司 | 937开关 | 937 | 20M01000039925553 | 110kV金塘变电站 | 10kV待用二十二线937 | 国网重庆市电力公司江北供电分公司 | 空港变电运维班 |  | 交流10kV | 在运 | 三相 | ABC | 2018-12-06 |  | 开关柜 | 937开关柜 | 否 | 户内式 | 变电 | SVH2-12 | 其他 | 弹簧 | 真空 | 益和电气集团股份有限公司 | 2017-11-01 | 163400607 |  | 中国 | 12 | 1250 | 50 | 42/75 | 50 | 31.5 |  |  |  | 80 | 80 | 31.5 | 4 | 1 | 300 | 200 |  |  | 10000 | 60 | 20 | 30 | [43 empty] | 省（直辖市、自治区）公司 | 国网重庆市电力公司江北供电分公司 | 16200515007Q0120000000 | 16200515007Q | 重庆渝北金塘（龙兴六）110kV输变电工程 |  | 设备增加-基本建设 | 2018-11-02
2700 | 国网重庆市电力公司北碚供电分公司 | 911开关 | 911 | 20M01000041141872 | 110kV灯塔变电站 | 10kV待用一线911 | 国网重庆市电力公司北碚供电分公司 | 江东变电运维班 |  | 交流10kV | 在运 | 三相 | ABC | 2019-05-20 |  | 开关柜 | 911开关柜 | 否 | 户内式 | 变电 | VSV-12P | 其他 | 弹簧 | 真空 | 河北森源电气股份有限公司 | 2018-12-18 | 25145 |  | 中国 | 12 | 1250 | 50 | 42/75 | 50 | 31.5 |  |  |  | 80 | 80 | 31.5 | 4 | 1 | 300 | 200 |  | 0 | 20000 | 50 | 30 | 40 | [7 empty] | 3 | 5 | [34 empty] | 省（直辖市、自治区）公司 | 国网重庆市电力公司北碚供电分公司 | 18200617003200A0000000 | 182006170032 | 北碚110kV灯塔变10kV间隔扩建工程 |  | 设备增加-基本建设 | 2019-05-18
2701 | 国网重庆市电力公司北碚供电分公司 | 921开关 | 921 | 20M01000041141873 | 110kV灯塔变电站 | 10kV待用七线921 | 国网重庆市电力公司北碚供电分公司 | 江东变电运维班 |  | 交流10kV | 在运 | 三相 | ABC | 2019-05-20 |  | 开关柜 | 921开关柜 | 否 | 户内式 | 变电 | VSV-12P | 其他 | 弹簧 | 真空 | 河北森源电气股份有限公司 | 2018-12-18 | 25198 |  | 中国 | 12 | 1250 | 50 | 42/75 | 50 | 31.5 |  |  |  | 80 | 80 | 31.5 | 4 | 1 | 300 | 200 |  | 0 | 20000 | 50 | 30 | 40 | [7 empty] | 3 | 5 | [34 empty] | 省（直辖市、自治区）公司 | 国网重庆市电力公司北碚供电分公司 | 18200617003200A0000000 | 182006170032 | 北碚110kV灯塔变10kV间隔扩建工程 |  | 设备增加-基本建设 | 2019-05-18
2702 | 国网重庆市电力公司北碚供电分公司 | 912开关 | 912 | 20M01000041141914 | 110kV灯塔变电站 | 10kV待用二线912 | 国网重庆市电力公司北碚供电分公司 | 江东变电运维班 |  | 交流10kV | 在运 | 三相 | ABC | 2019-05-20 |  | 开关柜 | 912开关柜 | 否 | 户内式 | 变电 | VSV-12P | 其他 | 弹簧 | 真空 | 河北森源电气股份有限公司 | 2018-12-18 | 25146 |  | 中国 | 12 | 1250 | 50 | 42/75 | 50 | 31.5 |  |  |  | 80 | 80 | 31.5 | 4 | 1 | 300 | 200 |  | 0 | 20000 | 50 | 30 | 40 | [7 empty] | 3 | 5 | [34 empty] | 省（直辖市、自治区）公司 | 国网重庆市电力公司北碚供电分公司 | 18200617003200A0000000 | 182006170032 | 北碚110kV灯塔变10kV间隔扩建工程 |  | 设备增加-基本建设 | 2019-05-18
2703 | 国网重庆市电力公司北碚供电分公司 | 919开关 | 919 | 20M01000041141915 | 110kV灯塔变电站 | 10kV待用六线919 | 国网重庆市电力公司北碚供电分公司 | 江东变电运维班 |  | 交流10kV | 在运 | 三相 | ABC | 2019-05-20 |  | 开关柜 | 919开关柜 | 否 | 户内式 | 变电 | VSV-12P | 其他 | 弹簧 | 真空 | 河北森源电气股份有限公司 | 2018-12-18 | 25185 |  | 中国 | 12 | 1250 | 50 | 42/75 | 50 | 31.5 |  |  |  | 80 | 80 | 31.5 | 4 | 1 | 300 | 200 |  | 0 | 20000 | 50 | 30 | 40 | [7 empty] | 3 | 5 | [34 empty] | 省（直辖市、自治区）公司 | 国网重庆市电力公司北碚供电分公司 | 18200617003200A0000000 | 182006170032 | 北碚110kV灯塔变10kV间隔扩建工程 |  | 设备增加-基本建设 | 2019-05-18
2704 | 国网重庆市电力公司检修分公司 | 166开关 | 166 | 20M01000040045111 | 220kV黄荆堡变电站 | 110kV荆高东线166 | 国网重庆市电力公司检修分公司 | 江南220千伏变电运维站 |  | 交流110kV | 在运 | 三相 | ABC | 2018-11-30 |  | 组合电器 | 166组合电器 | 否 | 户外式 | 变电 | BAK912NN | GIS | 弹簧 | SF6 | 山东电工电气日立高压开关有限公司 | 2017-12-01 | B360-Y1 |  | 中国 | 126 | 2000 | 50 | 185/450 | 20 | 40 |  |  |  | 100 | 100 | 40 | 3 | 1 |  |  |  |  | 5000 | 20 | 10 | 60 | [43 empty] | 省（直辖市、自治区）公司 | 国网重庆市电力公司检修分公司 | 21201316008A01B0000000 | 21201316008A | 国网重庆检修公司220kV黄荆堡变电站110kV配电装置改造 |  | 设备增加-技术改造 | 2018-11-30
2705 | 国网重庆市电力公司巫山供电分公司 | 951开关 | 951 | 20M01000040100138 | 35kV邓家变电站 | 10kV 邓新线951 | 国网重庆市电力公司巫山供电分公司 | 变电运维站 |  | 交流10kV | 在运 | 三相 | ABC | 2018-12-17 |  | 开关柜 | 951开关柜 | 否 | 户内式 | 变电 | HVF12 | 其他 | 弹簧 | 真空 | 现代重工（中国）电气有限公司 | 2012-10-16 | V12-1320 |  | 中国 | 12 | 1250 | 50 | 42/75 | 50 | 25 |  |  |  | 63 | 63 | 25 | 4 | 1 | 300 | 200 |  |  | 10000 |  |  | 100 | [7 empty] | 3 | 3 | [7 empty] | 75 | [26 empty] | 省（直辖市、自治区）公司 | 国网重庆市电力公司巫山供电分公司 | 1.7207e+21 | 172069110001 | 巫山邓家35kV输变电工程 |  | 设备增加-基本建设 | 2018-12-14
2706 | 国网重庆市电力公司璧山供电分公司 | 927开关 | 927 | 20M01000041423320 | 220kV茅莱变电站 | 10kV备用线927 | 国网重庆市电力公司璧山供电分公司 | 变电运维班 |  | 交流10kV | 在运 | 三相 | ABC | 2019-06-15 |  | 开关柜 | 927开关柜 | 否 | 户内式 | 变电 | PGV1-12P | 其他 | 弹簧 | 真空 | 平高集团有限公司 | 2019-04-01 | 19PGV15087 |  | 中国 | 12 | 1250 | 50 | 42/75 | 50 | 31.5 |  |  |  | 80 | 80 | 31.5 | 4 | 1 | 300 | 200 |  |  | 10000 |  |  | 60 | [7 empty] | 2 | 2 | [34 empty] | 省（直辖市、自治区）公司 | 国网重庆市电力公司璧山供电分公司 | 18201018003K01A1321000 | 18201018003K | 璧山220kV茅莱变电站10kV间隔扩建工程 |  | 设备增加-基本建设 | 2019-06-13
2707 | 国网重庆市电力公司璧山供电分公司 | 938开关 | 938 | 20M01000041423576 | 220kV茅莱变电站 | 10kV备用线938 | 国网重庆市电力公司璧山供电分公司 | 变电运维班 |  | 交流10kV | 在运 | 三相 | ABC | 2019-06-15 |  | 开关柜 | 938开关柜 | 否 | 户内式 | 变电 | PGV1-12P | 其他 | 弹簧 | 真空 | 平高集团有限公司 | 2019-04-01 | 19PGV15086 |  | 中国 | 12 | 1250 | 50 | 42/75 | 50 | 31.5 |  |  |  | 80 | 80 | 31.5 | 4 | 1 | 300 | 200 |  |  | 10000 |  |  | 60 | [7 empty] | 2 | 2 | [34 empty] | 省（直辖市、自治区）公司 | 国网重庆市电力公司璧山供电分公司 | 18201018003K01A1321000 | 18201018003K | 璧山220kV茅莱变电站10kV间隔扩建工程 |  | 设备增加-基本建设 | 2019-06-13
2708 | 国网重庆市电力公司检修分公司 | 974开关 | 974 | 20M01000042236750 | 220kV镇安变电站 | 10kV备用2线974 | 国网重庆市电力公司检修分公司 | 开县公司变电运维组 |  | 交流10kV | 在运 | 三相 | ABC | 2019-12-13 |  | 开关柜 | 974开关柜 | 否 | 户内式 | 变电 | GLSV-ZNH1-12 | 其他 | 弹簧 | 真空 | 深圳市国立智能电力科技有限公司 | 2018-04-01 | SV6854009 |  | 中国 | 12 | 1250 | 50 | 42/75 | 50 | 31.5 |  |  |  | 80 | 80 | 31.5 | 4 | 1 | 300 | 200 |  |  | 5000 |  |  | 60 | [7 empty] | 3 | 4 | [34 empty] | 省（直辖市、自治区）公司 | 国网重庆市电力公司检修分公司 | 1520001320BM0122112190 | 1520001320BM | 重庆开县镇安220kV输变电工程 |  | 设备增加-基本建设 | 2019-11-18
2709 | 国网重庆市电力公司检修分公司 | 903开关 | 903 | 20M01000042236773 | 220kV镇安变电站 | 220kV #3主变 | 国网重庆市电力公司检修分公司 | 开县公司变电运维组 |  | 交流10kV | 在运 | 三相 | ABC | 2019-12-13 |  | 开关柜 | 903开关柜 | 否 | 户内式 | 变电 | GLSV-ZNH1-12 | 其他 | 弹簧 | 真空 | 深圳市国立智能电力科技有限公司 | 2018-04-01 | SV6854009 |  | 中国 | 12 | 1250 | 50 | 42/75 | 50 | 31.5 |  |  |  | 80 | 80 | 31.5 | 4 | 1 | 300 | 200 |  |  | 5000 | 60 | 50 | 60 | [7 empty] | 3 | 4 | [34 empty] | 省（直辖市、自治区）公司 | 国网重庆市电力公司检修分公司 | 1520001320BM0120000000 | 1520001320BM | 重庆开县镇安220kV输变电工程 |  | 设备增加-基本建设 | 2019-11-18
2710 | 国网重庆市电力公司检修分公司 | 172断路器 | 172 | 20M01000039765034 | 220kV微电园变电站 | 110kV微柑一线172 | 国网重庆市电力公司检修分公司 | 北碚220千伏变电运维站 |  | 交流110kV | 在运 | 三相 | ABC | 2018-09-21 | 2015-03-16 | 组合电器 | 172组合电器 | 否 | 户内式 | 变电 | ZF10-126 | GIS | 弹簧 | SF6 | 山东泰开高压开关有限公司 | 2009-11-01 | CB-102 |  | 中国 | 126 | 3150 | 50 | 230/550 | 20 | 40 |  |  |  | 100 | 100 | 40 | 4 | 1 |  | 0 |  |  | 5000 | 100 | 40 | 60 | 0.6 | 0.55 | 0.5 | [38 empty] | 0 |  | 省（直辖市、自治区）公司 | 国网重庆市电力公司检修分公司 | FM2013 | 20180907 | 微柑一二 |  | 设备增加-基本建设 | 2018-09-07
2711 | 国网重庆市电力公司北碚供电分公司 | 947开关 | 947 | 20M01000041074063 | 110kV书院变电站 | 10kV #3站用变947 | 国网重庆市电力公司北碚供电分公司 | 江东变电运维班 |  | 交流10kV | 在运 | 三相 | ABC | 2019-05-15 |  | 开关柜 | 947开关柜 | 否 | 户内式 | 变电 | VTS-12 | 其他 | 弹簧 | 真空 | 江苏南瑞泰事达电气有限公司 | 2018-12-14 | TSD1812V021 |  | 中国 | 12 | 1250 | 50 | 42/75 | 50 | 31.5 |  |  |  | 80 | 80 | 31.5 | 4 | 1 | 260 | 200 |  | 0 | 20000 | 80 | 40 | 40 | [43 empty] | 省（直辖市、自治区）公司 | 国网重庆市电力公司北碚供电分公司 | 18200617003101A1321000 | 182006170031 | 北碚110kV书院变10kV间隔扩建工程 |  | 设备增加-基本建设 | 2019-05-11
2712 | 国网重庆市电力公司江北供电分公司 | 969开关 | 969 | 20M01000041348504 | 110kV尖山变电站 | 10kV#3消弧选线装置线969 | 国网重庆市电力公司江北供电分公司 | 空港变电运维班 |  | 交流10kV | 在运 | 三相 | ABC | 2019-05-31 |  | 开关柜 | 969开关柜 | 否 | 户内式 | 变电 | ZN(VEM)-12B | 其他 | 弹簧 | 真空 | 许继电气股份有限公司 | 2019-04-01 | 4000407975-6000 |  | 中国 | 12 | 1250 | 50 | 42/75 | 50 | 31.5 |  |  |  | 80 | 80 | 31.5 | 4 | 1 | 300 | 200 |  |  | 5000 | 40 | 20 | 30 | [43 empty] | 省（直辖市、自治区）公司 | 国网重庆市电力公司江北供电分公司 | 16200517002Y0110000000 | 16200517002Y | 重庆渝北尖山110kV3号主变扩建工程 |  | 设备增加-技术改造 | 2019-06-05
2713 | 国网重庆市电力公司江北供电分公司 | 948开关 | 948 | 20M01000039509843 | 110kV肖家院子变电站 | 10kV #5电容器948 | 国网重庆市电力公司江北供电分公司 | 盘溪变电运维班 |  | 交流10kV | 在运 | 三相 | ABC | 2018-10-08 |  | 开关柜 | 948开关柜 | 否 | 户内式 | 变电 | VEP12T1231D22P21W | 其他 | 弹簧 | 真空 | 厦门华电开关有限公司 | 2017-10-01 | 17000194/50/001 |  | 中国 | 12 | 1250 | 50 | 42/75 | 50 | 31.5 |  |  |  | 80 | 80 | 31.5 | 4 | 1 | 300 | 200 |  |  | 10000 | 60 | 30 | 40 | [7 empty] | 2 | 2 | 0 | 0 | [32 empty] | 省（直辖市、自治区）公司 | 国网重庆市电力公司江北供电分公司 | 1620051320VX0120000000 | 1620051320VX | 渝北肖家院子110千伏输变电工程 |  | 设备增加-基本建设 | 2018-08-03
2714 | 国网重庆市电力公司江北供电分公司 | 944开关 | 944 | 20M01000039925559 | 110kV金塘变电站 | 10kV待用二十八线944 | 国网重庆市电力公司江北供电分公司 | 空港变电运维班 |  | 交流10kV | 在运 | 三相 | ABC | 2018-12-06 |  | 开关柜 | 944开关柜 | 否 | 户内式 | 变电 | SVH2-12 | 其他 | 弹簧 | 真空 | 益和电气集团股份有限公司 | 2017-11-01 | 163400596 |  | 中国 | 12 | 1250 | 50 | 42/75 | 50 | 31.5 |  |  |  | 80 | 80 | 31.5 | 4 | 1 | 300 | 200 |  |  | 10000 | 60 | 20 | 30 | [43 empty] | 省（直辖市、自治区）公司 | 国网重庆市电力公司江北供电分公司 | 16200515007Q0120000000 | 16200515007Q | 重庆渝北金塘（龙兴六）110kV输变电工程 |  | 设备增加-基本建设 | 2018-11-02
2715 | 国网重庆市电力公司江北供电分公司 | 925开关 | 925 | 20M01000039925570 | 110kV金塘变电站 | 10kV待用十一线925 | 国网重庆市电力公司江北供电分公司 | 空港变电运维班 |  | 交流10kV | 在运 | 三相 | ABC | 2018-12-06 |  | 开关柜 | 925开关柜 | 否 | 户内式 | 变电 | SVH2-12 | 其他 | 弹簧 | 真空 | 益和电气集团股份有限公司 | 2017-11-01 | 163400619 |  | 中国 | 12 | 1250 | 50 | 42/75 | 50 | 31.5 |  |  |  | 80 | 80 | 31.5 | 4 | 1 | 300 | 200 |  |  | 10000 | 60 | 20 | 30 | [43 empty] | 省（直辖市、自治区）公司 | 国网重庆市电力公司江北供电分公司 | 16200515007Q0120000000 | 16200515007Q | 重庆渝北金塘（龙兴六）110kV输变电工程 |  | 设备增加-基本建设 | 2018-11-02
2716 | 国网重庆市电力公司江北供电分公司 | 101开关 | 101 | 20M01000039925574 | 110kV金塘变电站 | 110kV #1主变 | 国网重庆市电力公司江北供电分公司 | 空港变电运维班 |  | 交流110kV | 在运 | 三相 | ABC | 2018-12-06 |  | 组合电器 | 101组合电器 | 否 | 户内式 | 变电 | ZFW25-126 | GIS | 弹簧 | SF6 | 泰安泰山高压开关有限公司 | 2017-09-01 | TS316094-CB211 |  | 中国 | 126 | 2000 | 50 | 230/550 | 20 | 40 |  |  |  | 100 | 100 | 40 | 4 | 1 |  | 0 |  |  | 5000 | 90 | 40 | 50 | 0.6 | 0.55 | 0.5 | [40 empty] | 省（直辖市、自治区）公司 | 国网重庆市电力公司江北供电分公司 | 16200515007Q0120000000 | 16200515007Q | 重庆渝北金塘（龙兴六）110kV输变电工程 |  | 设备增加-基本建设 | 2018-11-02
2717 | 国网重庆市电力公司江北供电分公司 | 901开关 | 901 | 20M01000039925575 | 110kV金塘变电站 | 110kV #1主变 | 国网重庆市电力公司江北供电分公司 | 空港变电运维班 |  | 交流10kV | 在运 | 三相 | ABC | 2018-12-06 |  | 开关柜 | 901开关柜 | 否 | 户内式 | 变电 | SVH2-12 | 其他 | 弹簧 | 真空 | 益和电气集团股份有限公司 | 2017-11-01 | 163400623 |  | 中国 | 12 | 4000 | 50 | 42/75 | 50 | 40 |  |  |  | 100 | 100 | 40 | 4 | 1 | 300 | 200 |  |  | 10000 | 60 | 20 | 30 | [43 empty] | 省（直辖市、自治区）公司 | 国网重庆市电力公司江北供电分公司 | 16200515007Q0120000000 | 16200515007Q | 重庆渝北金塘（龙兴六）110kV输变电工程 |  | 设备增加-基本建设 | 2018-11-02
2718 | 国网重庆市电力公司江北供电分公司 | 912开关 | 912 | 20M01000039925579 | 110kV金塘变电站 | 10kV #2电容器912 | 国网重庆市电力公司江北供电分公司 | 空港变电运维班 |  | 交流10kV | 在运 | 三相 | ABC | 2018-12-06 |  | 开关柜 | 912开关柜 | 否 | 户内式 | 变电 | SVH2-12 | 其他 | 弹簧 | 真空 | 益和电气集团股份有限公司 | 2017-11-01 | 163400599 |  | 中国 | 12 | 1250 | 50 | 42/75 | 50 | 31.5 |  |  |  | 80 | 80 | 31.5 | 4 | 1 | 300 | 200 |  |  | 10000 | 60 | 20 | 30 | [43 empty] | 省（直辖市、自治区）公司 | 国网重庆市电力公司江北供电分公司 | 16200515007Q0120000000 | 16200515007Q | 重庆渝北金塘（龙兴六）110kV输变电工程 |  | 设备增加-基本建设 | 2018-11-02
2719 | 国网重庆市电力公司江北供电分公司 | 153开关 | 153 | 20M01000039925477 | 110kV金塘变电站 | 110kV寨金二线153 | 国网重庆市电力公司江北供电分公司 | 空港变电运维班 |  | 交流110kV | 在运 | 三相 | ABC | 2018-12-06 |  | 组合电器 | 153组合电器 | 否 | 户内式 | 变电 | ZFW25-126 | GIS | 弹簧 | SF6 | 泰安泰山高压开关有限公司 | 2017-09-01 | TS316094-CB131 |  | 中国 | 126 | 2000 | 50 | 230/550 | 20 | 40 |  |  |  | 100 | 100 | 40 | 4 | 1 |  | 0 |  |  | 5000 | 90 | 40 | 50 | 0.6 | 0.55 | 0.5 | [40 empty] | 省（直辖市、自治区）公司 | 国网重庆市电力公司江北供电分公司 | 16200515007Q0120000000 | 16200515007Q | 重庆渝北金塘（龙兴六）110kV输变电工程 |  | 设备增加-基本建设 | 2018-11-02
2720 | 国网重庆市电力公司江津供电分公司 | 101开关 | 101 | 20M01000041623697 | 110kV马宗变电站 | 110kV #1主变 | 国网重庆市电力公司江津供电分公司 | 变电运维班 |  | 交流110kV | 在运 | 三相 | ABC | 2019-07-18 |  | 否 |  | 否 | 户外式 | 变电 | 3AP1-FG | 瓷柱式 | 弹簧 | SF6 | 西门子（杭州）高压开关有限公司 | 2018-07-05 |  |  | 中国 | 126 | 3150 | 50 | 126/230/550 | 20 | 40 |  |  |  | 100 | 100 | 40 | 3 | 1 |  |  |  | 100 | 10000 | 64 | 44 | 30 | 0.6 | 0.54 | 0.5 | [40 empty] | 省（直辖市、自治区）公司 | 国网重庆市电力公司江津供电分公司 | 1.6201e+21 | 162011150059 | 江津马宗110kV输变电工程 | 2.002e+22 | 设备增加-基本建设 | 2019-06-27
2721 | 国网重庆市电力公司永川供电分公司 | 161开关 | 161 | 20M01000039811026 | 110kV南郊变电站 | 110kV南铁线161 | 国网重庆市电力公司永川供电分公司 | 双桥变电运维站 |  | 交流110kV | 在运 | 三相 | ABC | 2019-06-16 |  | 组合电器 | 161组合电器 | 否 | 户内式 | 变电 | LWG2-126 | GIS | 弹簧 | SF6 | 西安西电高压开关有限责任公司 | 2018-05-01 | 1GBH03528 |  | 中国 | 126 | 2000 | 50 | 230/550 | 20 | 31.5 |  |  |  | 80 | 80 | 31.5 | 3 | 1 |  | 0 |  |  | 5000 | 100 | 50 | 60 | 0.4 | 0.35 | 0.3 |  |  |  |  | 3 | 5 | [34 empty] | 省（直辖市、自治区）公司 | 国网重庆市电力公司永川供电分公司 | 1620091500GA0320000000 | 1620091500GA032 | 重庆永川城南220KV变电站110KV送出工程南郊变电站110KV间隔扩建工程 |  | 设备增加-基本建设 | 2018-09-18
2722 | 国网重庆市电力公司北碚供电分公司 | 918开关 | 918 | 20M01000041141916 | 110kV灯塔变电站 | 10kV待用五线918 | 国网重庆市电力公司北碚供电分公司 | 江东变电运维班 |  | 交流10kV | 在运 | 三相 | ABC | 2019-05-20 |  | 开关柜 | 918开关柜 | 否 | 户内式 | 变电 | VSV-12P | 其他 | 弹簧 | 真空 | 河北森源电气股份有限公司 | 2018-12-18 | 25153 |  | 中国 | 12 | 1250 | 50 | 42/75 | 50 | 31.5 |  |  |  | 80 | 80 | 31.5 | 4 | 1 | 300 | 200 |  | 0 | 20000 | 50 | 30 | 40 | [7 empty] | 3 | 5 | [34 empty] | 省（直辖市、自治区）公司 | 国网重庆市电力公司北碚供电分公司 | 18200617003200A0000000 | 182006170032 | 北碚110kV灯塔变10kV间隔扩建工程 |  | 设备增加-基本建设 | 2019-05-18
2723 | 国网重庆市电力公司北碚供电分公司 | 913开关 | 913 | 20M01000041141917 | 110kV灯塔变电站 | 10kV待用三线913 | 国网重庆市电力公司北碚供电分公司 | 江东变电运维班 |  | 交流10kV | 在运 | 三相 | ABC | 2019-05-20 |  | 开关柜 | 913开关柜 | 否 | 户内式 | 变电 | VSV-12P | 其他 | 弹簧 | 真空 | 河北森源电气股份有限公司 | 2018-12-18 | 25148 |  | 中国 | 12 | 1250 | 50 | 42/75 | 50 | 31.5 |  |  |  | 80 | 80 | 31.5 | 4 | 1 | 300 | 200 |  | 0 | 20000 | 50 | 30 | 40 | [7 empty] | 3 | 5 | [34 empty] | 省（直辖市、自治区）公司 | 国网重庆市电力公司北碚供电分公司 | 18200617003200A0000000 | 182006170032 | 北碚110kV灯塔变10kV间隔扩建工程 |  | 设备增加-基本建设 | 2019-05-18
2724 | 国网重庆市电力公司南岸供电分公司 | 621开关 | 621 | 20M01000042256252 | 110kV迎龙变电站 | 10kV待用一回线621 | 国网重庆市电力公司南岸供电分公司 | 茶园变电运维站 |  | 交流10kV | 在运 | 三相 | ABC | 2019-10-30 |  | 开关柜 | 621开关柜 | 否 | 户内式 | 变电 | ZN(VEM)-12B | 其他 | 弹簧 | 真空 | 许继电气股份有限公司 | 2019-09-01 | 1909785 |  | 中国 | 12 | 1250 | 50 | 42/75 | 50 | 31.5 |  |  |  | 80 | 80 | 31.5 | 4 | 1 | 300 | 200 |  |  | 10000 | 80 | 30 | 60 | [43 empty] | 省（直辖市、自治区）公司 | 国网重庆市电力公司南岸供电分公司 | 18200319001501A1221000 | 18200319001501 | 重庆巴南110kV迎龙变电站10kV间隔扩建工程 |  | 设备增加-其他途径 | 2019-11-21
2725 | 国网重庆市电力公司检修分公司 | 929断路器 | 929 | 20M01000040041953 | 220kV微电园变电站 | 10kV 微美929 | 国网重庆市电力公司检修分公司 | 北碚220千伏变电运维站 |  | 交流10kV | 在运 | 三相 | ABC | 2018-12-03 |  | 开关柜 | 929开关柜 | 否 | 户内式 | 变电 | CVD4-12 | 其他 | 弹簧 | 真空 | 川开电气股份有限公司 | 2016-11-01 | 113216111401257 |  | 中国 | 12 | 1250 | 50 | 42/75 | 50 | 31.5 | 80 | 31.5 |  | 80 | 80 | 31.5 | 4 | 1 | 300 | 200 |  | 0 | 10000 | 80 | 30 | 50 | [43 empty] | 省（直辖市、自治区）公司 | 国网重庆市电力公司检修分公司 | FM2013 | 2018112900001 | 微电园10千伏新增 |  | 设备增加-基本建设 | 2018-11-29
2726 | 国网重庆市电力公司检修分公司 | 976开关 | 976 | 20M01000042236819 | 220kV镇安变电站 | 10kV备用4线976 | 国网重庆市电力公司检修分公司 | 开县公司变电运维组 |  | 交流10kV | 在运 | 三相 | ABC | 2019-12-13 |  | 开关柜 | 976开关柜 | 否 | 户内式 | 变电 | GLSV-ZNH1-12 | 其他 | 弹簧 | 真空 | 深圳市国立智能电力科技有限公司 | 2018-04-01 | SV6854009 |  | 中国 | 12 | 1250 | 50 | 42/75 | 50 | 31.5 |  |  |  | 80 | 80 | 31.5 | 4 | 1 | 300 | 200 |  |  | 5000 | 60 | 50 | 60 | [7 empty] | 3 | 4 | [34 empty] | 省（直辖市、自治区）公司 | 国网重庆市电力公司检修分公司 | 1520001320BM0120000000 | 1520001320BM | 重庆开县镇安220kV输变电工程 |  | 设备增加-基本建设 | 2019-11-18
2727 | 国网重庆市电力公司巫山供电分公司 | 320开关 | 320 | 20M01000040098364 | 35kV邓家变电站 | 35kV 分段320 | 国网重庆市电力公司巫山供电分公司 | 变电运维站 |  | 交流35kV | 在运 | 三相 | ABC | 2018-12-17 |  | 否 |  | 否 | 户外式 | 变电 | LW36-40.5W/T2500-31.5 | 瓷柱式 | 弹簧 | SF6 | 江苏省如高高压电器有限公司 | 2013-11-16 | DC130888 |  | 中国 | 40.5 | 2500 | 50 | 95/185 | 20 | 31.5 |  |  |  | 80 | 80 | 31.5 | 4 | 1 | 1114 | 600 |  | 0 | 3000 |  |  | 80 | 0.5 | 0.45 | [5 empty] | 2 | 3 | [5 empty] | 50 |  | 185 | [11 empty] | 8 |  | 220 | [12 empty] | 省（直辖市、自治区）公司 | 国网重庆市电力公司巫山供电分公司 | 1.7207e+21 | 172069110001 | 巫山邓家35kV输变电工程 | 2.002e+22 | 设备增加-基本建设 | 2018-12-14
2728 | 国网重庆市电力公司检修分公司 | 168开关 | 168 | 20M01000040434480 | 220kV四公里变电站 | 110kV里融北线168 | 国网重庆市电力公司检修分公司 | 江南220千伏变电运维站 |  | 交流110kV | 在运 | 三相 | ABC | 2019-01-29 |  | 组合电器 | 168组合电器 | 否 | 户内式 | 变电 | LWG2-126 | GIS | 弹簧 | SF6 | 西安西电开关电气有限公司 | 2018-08-01 | 1GBH03574 |  | 中国 | 126 | 2500 | 50 | 230/550 | 20 | 40 |  |  |  | 100 | 100 | 40 | 4 | 1 |  | 0 | 25 |  | 5000 | 20 | 10 | 60 | 0.5 | 0.45 | 0.4 |  |  |  |  | 3 | 4 | [34 empty] | 省（直辖市、自治区）公司 | 国网重庆市电力公司检修分公司 | 1.621e+21 | 162099120007 | 南岸融侨输变电工程 |  | 设备增加-基本建设 | 2019-01-25
2729 | 国网重庆市电力公司北碚供电分公司 | 915开关 | 915 | 20M01000041258843 | 110kV灯塔变电站 | 10kV #2电容器915 | 国网重庆市电力公司北碚供电分公司 | 江东变电运维班 |  | 交流10kV | 在运 | 三相 | ABC | 2019-05-20 |  | 开关柜 | 915开关柜 | 否 | 户内式 | 变电 | VSV-12P | 其他 | 弹簧 | 真空 | 河北森源电气股份有限公司 | 2018-12-18 | 25145 |  | 中国 | 12 | 1250 | 50 | 42/75 | 50 | 31.5 |  |  |  | 80 | 80 | 31.5 | 4 | 1 | 300 | 200 |  | 0 | 20000 | 50 | 30 | 40 | [7 empty] | 3 | 5 | [34 empty] | 省（直辖市、自治区）公司 | 国网重庆市电力公司北碚供电分公司 | 18200617003200A0000000 | 182006170032 | 北碚110kV灯塔变10kV间隔扩建工程 |  | 设备增加-基本建设 | 2019-05-27
2730 | 国网重庆市电力公司北碚供电分公司 | 916开关 | 916 | 20M01000041258844 | 110kV灯塔变电站 | 10kV #1站用变916 | 国网重庆市电力公司北碚供电分公司 | 江东变电运维班 |  | 交流10kV | 在运 | 三相 | ABC | 2019-05-20 |  | 开关柜 | 916开关柜 | 否 | 户内式 | 变电 | VSV-12P | 其他 | 弹簧 | 真空 | 河北森源电气股份有限公司 | 2018-12-18 | 25145 |  | 中国 | 12 | 1250 | 50 | 42/75 | 50 | 31.5 |  |  |  | 80 | 80 | 31.5 | 4 | 1 | 300 | 200 |  | 0 | 20000 | 50 | 30 | 40 | [7 empty] | 3 | 5 | [34 empty] | 省（直辖市、自治区）公司 | 国网重庆市电力公司北碚供电分公司 | 18200617003200A0000000 | 182006170032 | 北碚110kV灯塔变10kV间隔扩建工程 |  | 设备增加-基本建设 | 2019-05-27
2731 | 国网重庆市电力公司北碚供电分公司 | 917开关 | 917 | 20M01000041258845 | 110kV灯塔变电站 | 10kV待用四线917 | 国网重庆市电力公司北碚供电分公司 | 江东变电运维班 |  | 交流10kV | 在运 | 三相 | ABC | 2019-05-20 |  | 开关柜 | 917开关柜 | 否 | 户内式 | 变电 | VSV-12P | 其他 | 弹簧 | 真空 | 河北森源电气股份有限公司 | 2018-12-18 | 25145 |  | 中国 | 12 | 1250 | 50 | 42/75 | 50 | 31.5 |  |  |  | 80 | 80 | 31.5 | 4 | 1 | 300 | 200 |  | 0 | 20000 | 50 | 30 | 40 | [7 empty] | 3 | 5 | [34 empty] | 省（直辖市、自治区）公司 | 国网重庆市电力公司北碚供电分公司 | 18200617003200A0000000 | 182006170032 | 北碚110kV灯塔变10kV间隔扩建工程 |  | 设备增加-基本建设 | 2019-05-27
2732 | 国网重庆市电力公司江北供电分公司 | 112开关 | 112 | 20M01000039503292 | 110kV肖家院子变电站 | 110kV 分段112 | 国网重庆市电力公司江北供电分公司 | 盘溪变电运维班 |  | 交流110kV | 在运 | 三相 | ABC | 2018-10-08 |  | 组合电器 | 112组合电器 | 否 | 户外式 | 变电 | LWG2-126 | GIS | 弹簧 | SF6 | 西安西电开关电气有限公司 | 2016-07-01 | 1GBH03144-CB61 |  | 中国 | 126 | 2000 | 50 | 230/550 | 20 | 40 |  |  |  | 100 | 100 | 40 | 4 | 1 |  | 0 |  |  | 10000 | 70 | 40 | 50 | 0.5 | 0.45 | 0.4 | [40 empty] | 省（直辖市、自治区）公司 | 国网重庆市电力公司江北供电分公司 | 1620051320VX0120000000 | 1620051320VX | 渝北肖家院子110千伏输变电工程 |  | 设备增加-基本建设 | 2018-08-01
2733 | 国网重庆市电力公司江北供电分公司 | 934开关 | 934 | 20M01000039504931 | 110kV肖家院子变电站 | 10kV待用十六线934 | 国网重庆市电力公司江北供电分公司 | 盘溪变电运维班 |  | 交流10kV | 在运 | 三相 | ABC | 2018-10-08 |  | 开关柜 | 934开关柜 | 否 | 户内式 | 变电 | VEP12T1231D22P21W | 其他 | 弹簧 | 真空 | 厦门华电开关有限公司 | 2017-10-01 | 17000194/30/009 |  | 中国 | 12 | 1250 | 50 | 42/75 | 50 | 31.5 |  |  |  | 80 | 80 | 31.5 | 4 | 1 | 300 | 200 |  |  | 10000 | 60 | 30 | 40 | [7 empty] | 2 | 2 | 0 | 0 | [32 empty] | 省（直辖市、自治区）公司 | 国网重庆市电力公司江北供电分公司 | 1620051320VX0120000000 | 1620051320VX | 渝北肖家院子110千伏输变电工程 |  | 设备增加-基本建设 | 2018-08-02
2734 | 国网重庆市电力公司江津供电分公司 | 960开关 | 960 | 20M01000042393578 | 110kV帽合变电站 | 10kV待用六线960 | 国网重庆市电力公司江津供电分公司 | 变电运维班 |  | 交流10kV | 在运 | 三相 | ABC | 2019-09-29 |  | 开关柜 | 960开关柜 | 否 | 户内式 | 变电 | VB5-12/1250-25 | 其他 | 弹簧 | 真空 | 福州天宇电气股份有限公司 | 2015-08-01 |  |  | 中国 | 12 | 1250 | 50 | 42/75 | 50 | 25 |  |  |  | 63 | 63 | 25 | 4 | 1 | 300 | 200 |  | 100 | 10000 |  |  | 60 | [43 empty] | 省（直辖市、自治区）公司 | 国网重庆市电力公司江津供电分公司 |  | 18201117003Q | 江津帽合110kV变电站10kV开关柜扩建 |  | 设备增加-其他途径 | 2019-12-19
2735 | 国网重庆市电力公司市区供电分公司 | 162开关 | 162 | 20M01000041845467 | 110kV兴顺变电站 | 110kV龙曾二兴线162 | 国网重庆市电力公司市区供电分公司 | 变电运维三班 |  | 交流110kV | 在运 | 三相 | ABC | 2019-08-27 |  | 组合电器 | 162组合电器 | 否 | 户外式 | 变电 | LWG2-126/T2000-40(A) | GIS | 弹簧 | SF6 | 西安西电高压开关有限责任公司 | 2018-05-31 | 1GBH03532 |  | 中国 | 126 | 2000 | 50 | 230/550 | 20 | 40 |  |  |  | 100 | 100 | 40 | 4 | 1 |  | 0 |  |  | 5000 | 90 | 45 | 60 | 0.5 | 0.45 | 0.4 | [40 empty] | 省（直辖市、自治区）公司 | 国网重庆市电力公司市区供电分公司 | 16200115006F0222122000 | 16200115006F | 重庆沙坪坝双龙110kV输变电工程 |  | 设备增加-基本建设 | 2019-07-22
2736 | 国网重庆市电力公司检修分公司 | 301断路器 | 301 | 20M01000041277452 | 500kV圣泉变电站 | 500kV 1#主变 | 国网重庆市电力公司检修分公司 | 500千伏南部变电运维站 |  | 交流35kV | 在运 | 三相 | ABC | 2019-07-03 |  | 否 |  | 否 | 户外式 | 变电 | 3AP1-FG | 瓷柱式 | 弹簧 | SF6 | 西门子（杭州）高压开关有限公司 | 2019-04-01 | 19/K40041810 |  | 中国 | 72.5 | 4000 | 50 | 160/350 | 30 | 40 |  |  |  | 100 | 100 | 40 | 4 | 1 |  |  |  |  | 6000 |  |  | 30 | [43 empty] | 省（直辖市、自治区）公司 | 国网重庆市电力公司检修分公司 | 1.3202e+21 | 132021150004 | 圣泉500千伏变电站1号主变扩建工程 | 2.002e+22 | 设备增加-其他途径 | 2019-05-29
2737 | 国网重庆市电力公司检修分公司 | 5001断路器 | 5001 | 20M01000041277453 | 500kV圣泉变电站 | 500kV 1#主变 | 国网重庆市电力公司检修分公司 | 500千伏南部变电运维站 |  | 交流500kV | 在运 | 三相 | ABC | 2019-07-03 |  | 组合电器 | 1#主变500kV侧组合电器 | 否 | 户外式 | 变电 | GST-550BH | GIS | 液簧 | SF6 | 河南平芝高压开关有限公司 | 2018-01-01 | 18900492 |  | 中国 | 550 | 4000 | 50 | 740/1300/1675 | 20 | 63 |  |  |  | 160 | 160 | 63 | 3 | 2 |  | 0 |  |  | 2000 |  |  | 40 | 0.5 | 0.45 | 0.4 |  |  |  |  | 1 | 3 | 1 | 1 | [32 empty] | 省（直辖市、自治区）公司 | 国网重庆市电力公司检修分公司 | 1.3202e+21 | 132021150004 | 圣泉500千伏变电站1号主变扩建工程 |  | 设备增加-其他途径 | 2019-05-29
2738 | 国网重庆市电力公司江北供电分公司 | 918开关 | 918 | 20M01000039925581 | 110kV金塘变电站 | 10kV待用五线918 | 国网重庆市电力公司江北供电分公司 | 空港变电运维班 |  | 交流10kV | 在运 | 三相 | ABC | 2018-12-06 |  | 开关柜 | 918开关柜 | 否 | 户内式 | 变电 | SVH2-12 | 其他 | 弹簧 | 真空 | 益和电气集团股份有限公司 | 2017-11-01 | 163400609 |  | 中国 | 12 | 1250 | 50 | 42/75 | 50 | 31.5 |  |  |  | 80 | 80 | 31.5 | 4 | 1 | 300 | 200 |  |  | 10000 | 60 | 20 | 30 | [43 empty] | 省（直辖市、自治区）公司 | 国网重庆市电力公司江北供电分公司 | 16200515007Q0120000000 | 16200515007Q | 重庆渝北金塘（龙兴六）110kV输变电工程 |  | 设备增加-基本建设 | 2018-11-02
2739 | 国网重庆市电力公司江北供电分公司 | 923开关 | 923 | 20M01000039925585 | 110kV金塘变电站 | 10kV塘园一线923 | 国网重庆市电力公司江北供电分公司 | 空港变电运维班 |  | 交流10kV | 在运 | 三相 | ABC | 2018-12-06 | 2020-01-17 | 开关柜 | 923开关柜 | 否 | 户内式 | 变电 | SVH2-12 | 其他 | 弹簧 | 真空 | 益和电气集团股份有限公司 | 2017-11-01 | 163400597 |  | 中国 | 12 | 1250 | 50 | 42/75 | 50 | 31.5 |  |  |  | 80 | 80 | 31.5 | 4 | 1 | 300 | 200 |  |  | 10000 | 60 | 20 | 30 | [43 empty] | 省（直辖市、自治区）公司 | 国网重庆市电力公司江北供电分公司 | 16200515007Q0120000000 | 16200515007Q | 重庆渝北金塘（龙兴六）110kV输变电工程 |  | 设备增加-基本建设 | 2018-11-02
2740 | 国网重庆市电力公司江北供电分公司 | 941开关 | 941 | 20M01000039925588 | 110kV金塘变电站 | 10kV待用二十五线941 | 国网重庆市电力公司江北供电分公司 | 空港变电运维班 |  | 交流10kV | 在运 | 三相 | ABC | 2018-12-06 |  | 开关柜 | 941开关柜 | 否 | 户内式 | 变电 | SVH2-12 | 其他 | 弹簧 | 真空 | 益和电气集团股份有限公司 | 2017-11-01 | 163400600 |  | 中国 | 12 | 1250 | 50 | 42/75 | 50 | 31.5 |  |  |  | 80 | 80 | 31.5 | 4 | 1 | 300 | 200 |  |  | 10000 | 60 | 20 | 30 | [43 empty] | 省（直辖市、自治区）公司 | 国网重庆市电力公司江北供电分公司 | 16200515007Q0120000000 | 16200515007Q | 重庆渝北金塘（龙兴六）110kV输变电工程 |  | 设备增加-基本建设 | 2018-11-02
2741 | 国网重庆市电力公司江北供电分公司 | 942开关 | 942 | 20M01000039925590 | 110kV金塘变电站 | 10kV待用二十六线942 | 国网重庆市电力公司江北供电分公司 | 空港变电运维班 |  | 交流10kV | 在运 | 三相 | ABC | 2018-12-06 |  | 开关柜 | 942开关柜 | 否 | 户内式 | 变电 | SVH2-12 | 其他 | 弹簧 | 真空 | 益和电气集团股份有限公司 | 2017-11-01 | 163400592 |  | 中国 | 12 | 1250 | 50 | 42/75 | 50 | 31.5 |  |  |  | 80 | 80 | 31.5 | 4 | 1 | 300 | 200 |  |  | 10000 | 60 | 20 | 30 | [43 empty] | 省（直辖市、自治区）公司 | 国网重庆市电力公司江北供电分公司 | 16200515007Q0120000000 | 16200515007Q | 重庆渝北金塘（龙兴六）110kV输变电工程 |  | 设备增加-基本建设 | 2018-11-02
2742 | 国网重庆市电力公司江北供电分公司 | 902开关 | 902 | 20M01000039925596 | 110kV金塘变电站 | 110kV #2主变 | 国网重庆市电力公司江北供电分公司 | 空港变电运维班 |  | 交流10kV | 在运 | 三相 | ABC | 2018-12-06 |  | 开关柜 | 902开关柜 | 否 | 户内式 | 变电 | SVH2-12 | 其他 | 弹簧 | 真空 | 益和电气集团股份有限公司 | 2017-11-01 | 163400621 |  | 中国 | 12 | 4000 | 50 | 42/75 | 50 | 40 |  |  |  | 100 | 100 | 40 | 4 | 1 | 300 | 200 |  |  | 10000 | 60 | 20 | 30 | [43 empty] | 省（直辖市、自治区）公司 | 国网重庆市电力公司江北供电分公司 | 16200515007Q0120000000 | 16200515007Q | 重庆渝北金塘（龙兴六）110kV输变电工程 |  | 设备增加-基本建设 | 2018-11-02
2743 | 国网重庆市电力公司市区供电分公司 | 921开关 | 921 | 20M01000041774104 | 110kV学堂变电站 | 10kV堂煤线921 | 国网重庆市电力公司市区供电分公司 | 变电运维三班 |  | 交流10kV | 在运 | 三相 | ABC | 2019-08-26 |  | 开关柜 | 921开关柜 | 否 | 户内式 | 变电 | VGD-12 | 其他 | 弹簧 | 真空 | 大连三友电器设备有限公司 | 2016-06-11 |  |  | 中国 | 12 | 1250 | 50 | 42/75 | 50 | 31.5 |  |  |  | 80 | 80 | 31.5 | 4 | 1 | 280 | 260 |  |  | 5000 | 50 | 30 | 50 | [43 empty] | 省（直辖市、自治区）公司 | 国网重庆市电力公司市区供电分公司 | 16200111003D0122112290 | 16200111003D | 沙坪坝学堂（凤凰）110千伏输变电工程 |  | 设备增加-基本建设 | 2019-07-09
2744 | 国网重庆市电力公司江北供电分公司 | 103开关 | 103 | 20M01000041916415 | 110kV陶家变电站 | 110kV #3主变 | 国网重庆市电力公司江北供电分公司 | 五里店变电运维班 |  | 交流110kV | 在运 | 三相 | ABC | 2019-09-26 |  | 组合电器 | 103组合电器 | 否 | 户内式 | 变电 | ZFW25-126 | GIS | 弹簧 | SF6 | 泰安泰山高压开关有限公司 | 2019-05-01 | TS318117-CB111 |  | 中国 | 126 | 2000 | 50 | 230/550 | 20 | 40 |  |  |  | 100 | 100 | 40 | 4 | 1 |  | 0 |  |  | 5000 | 90 | 50 | 50 | 0.6 | 0.55 | 0.5 | [40 empty] | 省（直辖市、自治区）公司 | 国网重庆市电力公司江北供电分公司 | 16200517003F0220000000 | 16200517003F | 重庆江北陶家110kV3号主变增容工程 |  | 设备增加-技术改造 | 2019-08-12
2745 | 国网重庆市电力公司江北供电分公司 | 956开关 | 956 | 20M01000041916535 | 110kV陶家变电站 | 10kV待用十二线956 | 国网重庆市电力公司江北供电分公司 | 五里店变电运维班 |  | 交流10kV | 在运 | 三相 | ABC | 2019-09-26 |  | 开关柜 | 956开关柜 | 否 | 户内式 | 变电 | ZN63A(VS1)-12P | 其他 | 弹簧 | 真空 | 西电宝鸡电气有限公司 | 2018-12-01 | D18120003 |  | 中国 | 12 | 1250 | 50 | 42/75 | 50 | 31.5 |  |  |  | 80 | 80 | 31.5 | 4 | 1 | 300 | 200 |  |  | 10000 | 60 | 20 | 40 | [43 empty] | 省（直辖市、自治区）公司 | 国网重庆市电力公司江北供电分公司 | 16200517003F0220000000 | 16200517003F | 重庆江北陶家110kV3号主变增容工程 |  | 设备增加-技术改造 | 2019-08-12
2746 | 国网重庆市电力公司江北供电分公司 | 103开关 | 103 | 20M01000039503768 | 110kV肖家院子变电站 | 110kV #3主变 | 国网重庆市电力公司江北供电分公司 | 盘溪变电运维班 |  | 交流110kV | 在运 | 三相 | ABC | 2018-10-08 |  | 组合电器 | 103组合电器 | 否 | 户外式 | 变电 | LWG2-126 | GIS | 弹簧 | SF6 | 西安西电开关电气有限公司 | 2016-07-01 | 1GBH03144-CB81 |  | 中国 | 126 | 2000 | 50 | 230/550 | 20 | 40 |  |  |  | 100 | 100 | 40 | 4 | 1 |  | 0 |  |  | 10000 | 70 | 40 | 50 | 0.5 | 0.45 | 0.4 | [40 empty] | 省（直辖市、自治区）公司 | 国网重庆市电力公司江北供电分公司 | 1620051320VX0120000000 | 1620051320VX | 渝北肖家院子110千伏输变电工程 |  | 设备增加-基本建设 | 2018-08-01
2747 | 国网重庆市电力公司江北供电分公司 | 903开关 | 903 | 20M01000039503769 | 110kV肖家院子变电站 | 110kV #3主变 | 国网重庆市电力公司江北供电分公司 | 盘溪变电运维班 |  | 交流10kV | 在运 | 三相 | ABC | 2018-10-08 |  | 开关柜 | 903开关柜 | 否 | 户内式 | 变电 | VEP12T1231D22P21W | 其他 | 弹簧 | 真空 | 厦门华电开关有限公司 | 2017-10-01 | 17000194/60/002 |  | 中国 | 12 | 4000 | 50 | 42/75 | 50 | 40 |  |  |  | 100 | 100 | 40 | 4 | 1 | 300 | 200 |  |  | 10000 | 60 | 30 | 40 | [7 empty] | 2 | 2 | 0 | 0 | [32 empty] | 省（直辖市、自治区）公司 | 国网重庆市电力公司江北供电分公司 | 1620051320VX0120000000 | 1620051320VX | 渝北肖家院子110千伏输变电工程 |  | 设备增加-基本建设 | 2018-08-01
2748 | 国网重庆市电力公司北碚供电分公司 | 910开关 | 910 | 20M01000041141918 | 110kV灯塔变电站 | 10kV 分段910 | 国网重庆市电力公司北碚供电分公司 | 江东变电运维班 |  | 交流10kV | 在运 | 三相 | ABC | 2019-05-20 |  | 开关柜 | 910开关柜 | 否 | 户内式 | 变电 | VSV-12P | 其他 | 弹簧 | 真空 | 河北森源电气股份有限公司 | 2018-12-18 | S20181204044 |  | 中国 | 12 | 3150 | 50 | 42/75 | 50 | 40 |  |  |  | 100 | 100 | 40 | 4 | 1 | 300 | 200 |  | 0 | 20000 | 50 | 30 | 40 | [7 empty] | 3 | 5 | [34 empty] | 省（直辖市、自治区）公司 | 国网重庆市电力公司北碚供电分公司 | 18200617003200A0000000 | 182006170032 | 北碚110kV灯塔变10kV间隔扩建工程 |  | 设备增加-基本建设 | 2019-05-18
2749 | 国网重庆市电力公司检修分公司 | 201断路器 | 201 | 20M01000041277450 | 500kV圣泉变电站 | 500kV 1#主变 | 国网重庆市电力公司检修分公司 | 500千伏南部变电运维站 |  | 交流220kV | 在运 | 三相 | ABC | 2019-07-03 |  | 组合电器 | 1#主变220kV侧组合电器 | 否 | 户外式 | 变电 | ZF16-252-CB | GIS | 弹簧 | SF6 | 山东泰开高压开关有限公司 | 2018-11-01 | TS218067-CB1 |  | 中国 | 252 | 4000 | 50 | 460/1050 | 20 | 50 |  |  |  | 125 | 125 | 50 | 3 | 1 |  | 0 |  |  | 10000 |  |  | 50 | 0.6 | 0.55 | 0.5 |  |  |  |  | 2.8 | 4.5 | [32 empty] | 0 |  | 省（直辖市、自治区）公司 | 国网重庆市电力公司检修分公司 | 1.3202e+21 | 132021150004 | 圣泉500千伏变电站1号主变扩建工程 |  | 设备增加-其他途径 | 2019-05-29
2750 | 国网重庆市电力公司江北供电分公司 | 941开关 | 941 | 20M01000041848534 | 220kV江北城变电站 | 10kV #1电抗器941 | 国网重庆市电力公司江北供电分公司 | 五里店变电运维班 |  | 交流10kV | 在运 | 三相 | ABC | 2019-07-25 |  | 开关柜 | 941开关柜 | 否 | 户内式 | 变电 | 10-VPR-32C(D) | 其他 | 弹簧 | 真空 | 西安宝光智能电气有限公司 | 2019-01-01 | 1901-B-38543 |  | 中国 | 12 | 1250 | 50 | 42/75 | 50 | 31.5 |  |  |  | 80 | 80 | 31.5 | 4 | 1 | 300 | 200 |  |  | 10000 | 80 | 60 | 60 | [43 empty] | 省（直辖市、自治区）公司 | 国网重庆市电力公司江北供电分公司 | 1820051700LF01A1300000 | 1820051700LF | 重庆江北220kV江北城变电站10kV电抗器改造项目 |  | 设备增加-技术改造 | 2019-07-23
2751 | 国网重庆市电力公司市区供电分公司 | 973开关 | 973 | 20M01000041785948 | 110kV兴顺变电站 | 10kV #3电容器973 | 国网重庆市电力公司市区供电分公司 | 变电运维三班 |  | 交流10kV | 在运 | 三相 | ABC | 2019-08-27 |  | 开关柜 | 973开关柜 | 否 | 户内式 | 变电 | VXB-12P | 其他 | 弹簧 | 真空 | 西电宝鸡电气有限公司 | 2018-06-02 | D18060378 |  | 中国 | 12 | 1250 | 50 | 42/75 | 50 | 31.5 |  |  |  | 80 | 80 | 31.5 | 4 | 1 | 280 | 260 |  |  | 5000 | 50 | 30 | 50 | [43 empty] | 省（直辖市、自治区）公司 | 国网重庆市电力公司市区供电分公司 | 16200115006F0222121000 | 16200115006F | 重庆沙坪坝双龙110kV输变电工程 |  | 设备增加-基本建设 | 2019-07-11
2752 | 国网重庆市电力公司市区供电分公司 | 917开关 | 917 | 20M01000041786870 | 110kV兴顺变电站 | 10kV备用七线917 | 国网重庆市电力公司市区供电分公司 | 变电运维三班 |  | 交流10kV | 在运 | 三相 | ABC | 2019-08-27 |  | 开关柜 | 917开关柜 | 否 | 户内式 | 变电 | VXB-12P | 其他 | 弹簧 | 真空 | 西电宝鸡电气有限公司 | 2018-06-02 | D18060392 |  | 中国 | 12 | 1250 | 50 | 42/75 | 50 | 31.5 |  |  |  | 80 | 80 | 31.5 | 4 | 1 | 280 | 260 |  |  | 5000 | 50 | 30 | 50 | [43 empty] | 省（直辖市、自治区）公司 | 国网重庆市电力公司市区供电分公司 | 16200115006F0222121000 | 16200115006F | 重庆沙坪坝双龙110kV输变电工程 |  | 设备增加-基本建设 | 2019-07-11
2753 | 国网重庆市电力公司市区供电分公司 | 923开关 | 923 | 20M01000041786955 | 110kV兴顺变电站 | 10kV备用十二线923 | 国网重庆市电力公司市区供电分公司 | 变电运维三班 |  | 交流10kV | 在运 | 三相 | ABC | 2019-08-27 |  | 开关柜 | 923开关柜 | 否 | 户内式 | 变电 | VXB-12P | 其他 | 弹簧 | 真空 | 西电宝鸡电气有限公司 | 2018-06-02 | D18060382 |  | 中国 | 12 | 1250 | 50 | 42/75 | 50 | 31.5 |  |  |  | 80 | 80 | 31.5 | 4 | 1 | 280 | 260 |  |  | 5000 | 50 | 30 | 50 | [43 empty] | 省（直辖市、自治区）公司 | 国网重庆市电力公司市区供电分公司 | 16200115006F0222121000 | 16200115006F | 重庆沙坪坝双龙110kV输变电工程 |  | 设备增加-基本建设 | 2019-07-11
2754 | 国网重庆市电力公司市区供电分公司 | 927开关 | 927 | 20M01000041786962 | 110kV兴顺变电站 | 10kV备用十六线927 | 国网重庆市电力公司市区供电分公司 | 变电运维三班 |  | 交流10kV | 在运 | 三相 | ABC | 2019-08-27 |  | 开关柜 | 927开关柜 | 否 | 户内式 | 变电 | VXB-12P | 其他 | 弹簧 | 真空 | 西电宝鸡电气有限公司 | 2018-06-02 | D18060390 |  | 中国 | 12 | 1250 | 50 | 42/75 | 50 | 31.5 |  |  |  | 80 | 80 | 31.5 | 4 | 1 | 280 | 260 |  |  | 5000 | 50 | 30 | 50 | [43 empty] | 省（直辖市、自治区）公司 | 国网重庆市电力公司市区供电分公司 | 16200115006F0222121000 | 16200115006F | 重庆沙坪坝双龙110kV输变电工程 |  | 设备增加-基本建设 | 2019-07-11
2755 | 国网重庆市电力公司黔江供电分公司 | 959开关 | 959 | 20M01000042350265 | 35kV黑溪变电站 | 10kV待用九线959 | 国网重庆市电力公司黔江供电分公司 | 变电运维站 |  | 交流10kV | 在运 | 三相 | ABC | 2019-10-20 |  | 否 |  | 否 | 户外式 | 变电 | KYN44-12 | GIS | 弹簧 | 真空 | 江苏南瑞帕威尔电气有限公司 | 2019-03-18 |  |  | 中国 | 12 | 600 | 50 | 12/42/75kV | 30 | 25 |  |  |  | 25 | 150 | 31.5 | 4 | 2 |  |  |  |  | 10000 |  |  | 3 | [43 empty] | 省（直辖市、自治区）公司 | 国网重庆市电力公司黔江供电分公司 | 17206415004Y0110000000 | 17206415004Y | 重庆黔江黑溪35kV输变电工程 |  | 设备增加-基本建设 | 2019-12-12
2756 | 国网重庆市电力公司黔江供电分公司 | 956开关 | 956 | 20M01000042350447 | 35kV黑溪变电站 | 10kV待用六线956 | 国网重庆市电力公司黔江供电分公司 | 变电运维站 |  | 交流10kV | 在运 | 三相 | ABC | 2019-10-20 |  | 否 |  | 否 | 户外式 | 变电 | KYN44-12 | GIS | 弹簧 | 真空 | 江苏南瑞帕威尔电气有限公司 | 2019-03-18 |  |  | 中国 | 12 | 600 | 50 | 12/42/75kV | 30 | 25 |  |  |  | 25 | 150 | 31.5 | 4 | 2 |  |  |  |  | 10000 |  |  | 3 | [43 empty] | 省（直辖市、自治区）公司 | 国网重庆市电力公司黔江供电分公司 | 17206415004Y0110000000 | 17206415004Y | 重庆黔江黑溪35kV输变电工程 |  | 设备增加-基本建设 | 2019-12-12
2757 | 国网重庆市电力公司黔江供电分公司 | 953开关 | 953 | 20M01000042350448 | 35kV黑溪变电站 | 10kV待用三线953 | 国网重庆市电力公司黔江供电分公司 | 变电运维站 |  | 交流10kV | 在运 | 三相 | ABC | 2019-10-20 |  | 否 |  | 否 | 户外式 | 变电 | KYN44-12 | GIS | 弹簧 | 真空 | 江苏南瑞帕威尔电气有限公司 | 2019-03-18 |  |  | 中国 | 12 | 600 | 50 | 12/42/75kV | 30 | 25 |  |  |  | 25 | 150 | 31.5 | 4 | 2 |  |  |  |  | 10000 |  |  | 3 | [43 empty] | 省（直辖市、自治区）公司 | 国网重庆市电力公司黔江供电分公司 | 17206415004Y0110000000 | 17206415004Y | 重庆黔江黑溪35kV输变电工程 |  | 设备增加-基本建设 | 2019-12-12
2758 | 国网重庆市电力公司黔江供电分公司 | 951开关 | 951 | 20M01000042350916 | 35kV黑溪变电站 | 10kV待用一线951 | 国网重庆市电力公司黔江供电分公司 | 变电运维站 |  | 交流10kV | 在运 | 三相 | ABC | 2019-10-20 |  | 否 |  | 否 | 户外式 | 变电 | KYN44-12 | GIS | 弹簧 | 真空 | 江苏南瑞帕威尔电气有限公司 | 2019-03-18 |  |  | 中国 | 12 | 600 | 50 | 12/42/75kV | 30 | 25 |  |  |  | 25 | 150 | 31.5 | 4 | 2 |  |  |  |  | 10000 |  |  | 3 | [43 empty] | 省（直辖市、自治区）公司 | 国网重庆市电力公司黔江供电分公司 | 17206415004Y0110000000 | 17206415004Y | 重庆黔江黑溪35kV输变电工程 |  | 设备增加-基本建设 | 2019-12-12
2759 | 国网重庆市电力公司北碚供电分公司 | 649开关 | 649 | 20M01000040080375 | 110kV翡翠湖变电站 | 10kV翡龙二线649 | 国网重庆市电力公司北碚供电分公司 | 江东变电运维班 |  | 交流10kV | 在运 | 三相 | ABC | 2018-12-13 |  | 开关柜 | 649开关柜 | 否 | 户内式 | 变电 | VTS-12 | 其他 | 弹簧 | 真空 | 江苏南瑞泰事达电气有限公司 | 2018-09-01 | TS01808V090 |  | 中国 | 12 | 1250 | 50 | 42/75 | 50 | 31.5 | 80 | 31.5 |  | 80 | 80 | 31.5 | 4 | 1 | 265 | 200 |  | 0 | 10000 | 80 | 40 | 40 | [7 empty] | 2 | 2 | 0 | 0 | [32 empty] | 省（直辖市、自治区）公司 | 国网重庆市电力公司北碚供电分公司 | 18200617003300A0000000 | 182006170033 | 北碚110kV翡翠湖变10kV间隔扩建工程 |  | 设备增加-基本建设 | 2018-12-11
2760 | 国网重庆市电力公司江津供电分公司 | 952开关 | 952 | 20M01000042398925 | 110kV兰家沱变电站 | 10kV待用七线952 | 国网重庆市电力公司江津供电分公司 | 变电运维班 |  | 交流10kV | 在运 | 三相 | ABC | 2019-12-20 |  | 开关柜 | 952开关柜 | 否 | 户内式 | 变电 | VTS-12 | 其他 | 弹簧 | 真空 | 江苏南瑞泰事达电气有限公司 | 2018-12-20 |  |  | 中国 | 12 | 1250 | 50 | 42/75 | 50 | 31.5 |  |  |  | 80 | 80 | 31.5 | 4 | 1 | 237.6 | 210 |  | 100 | 10000 | 44 | 36 | 50 | [43 empty] | 省（直辖市、自治区）公司 | 国网重庆市电力公司江津供电分公司 |  | 18201117003R | 江津兰家沱110kV变电站10kV开关柜扩建 |  | 设备增加-其他途径 | 2019-12-20
2761 | 国网重庆市电力公司铜梁供电分公司 | 933开关 | 933 | 20M01000042223479 | 110kV玉泉变电站 | 10kV线933 | 国网重庆市电力公司铜梁供电分公司 | 铜梁变电运维站 |  | 交流10kV | 在运 | 三相 | ABC | 2019-11-21 |  | 开关柜 | 933开关柜 | 否 | 户内式 | 变电 | VB5-12/1250-31.5 | 其他 | 弹簧 | 真空 | 福州天宇电气股份有限公司 | 2018-12-14 | S213457 |  | 中国 | 12 | 1250 | 50 | 42/75 | 50 | 31.5 |  |  |  | 80 | 80 | 31.5 | 4 | 1 | 300 | 200 |  |  | 10000 | 100 | 50 | 30 | [43 empty] | 省（直辖市、自治区）公司 | 国网重庆市电力公司铜梁供电分公司 | 16206115007J0222121000 | 16206115007J | 重庆铜梁玉泉110kV输变电工程 |  | 设备增加-基本建设 | 2019-11-14
2762 | 国网重庆市电力公司铜梁供电分公司 | 958开关 | 958 | 20M01000042224301 | 110kV玉泉变电站 | 10kV线958 | 国网重庆市电力公司铜梁供电分公司 | 铜梁变电运维站 |  | 交流10kV | 在运 | 三相 | ABC | 2019-11-21 |  | 开关柜 | 958开关柜 | 否 | 户内式 | 变电 | VB5-12/1250-31.5 | 其他 | 弹簧 | 真空 | 福州天宇电气股份有限公司 | 2018-12-14 | S213457 |  | 中国 | 12 | 1250 | 50 | 42/75 | 50 | 31.5 |  |  |  | 80 | 80 | 31.5 | 4 | 1 | 300 | 200 |  |  | 10000 | 100 | 50 | 30 | [43 empty] | 省（直辖市、自治区）公司 | 国网重庆市电力公司铜梁供电分公司 | 16206115007J0222121000 | 16206115007J | 重庆铜梁玉泉110kV输变电工程 |  | 设备增加-基本建设 | 2019-11-14
2763 | 国网重庆市电力公司北碚供电分公司 | 953开关 | 953 | 20M01000041074099 | 110kV书院变电站 | 10kV待用七线953 | 国网重庆市电力公司北碚供电分公司 | 江东变电运维班 |  | 交流10kV | 在运 | 三相 | ABC | 2019-05-15 |  | 开关柜 | 953开关柜 | 否 | 户内式 | 变电 | VTS-12 | 其他 | 弹簧 | 真空 | 江苏南瑞泰事达电气有限公司 | 2018-12-14 | TSD1812V014 |  | 中国 | 12 | 1250 | 50 | 42/75 | 50 | 31.5 |  |  |  | 80 | 80 | 31.5 | 4 | 1 | 260 | 200 |  | 0 | 20000 | 80 | 40 | 40 | [43 empty] | 省（直辖市、自治区）公司 | 国网重庆市电力公司北碚供电分公司 | 18200617003101A1321000 | 182006170031 | 北碚110kV书院变10kV间隔扩建工程 |  | 设备增加-基本建设 | 2019-05-11
2764 | 国网重庆市电力公司江北供电分公司 | 102开关 | 102 | 20M01000039925598 | 110kV金塘变电站 | 110kV #2主变 | 国网重庆市电力公司江北供电分公司 | 空港变电运维班 |  | 交流110kV | 在运 | 三相 | ABC | 2018-12-06 |  | 组合电器 | 102组合电器 | 否 | 户内式 | 变电 | ZFW25-126 | GIS | 弹簧 | SF6 | 泰安泰山高压开关有限公司 | 2017-09-01 | TS316094-CB221 |  | 中国 | 126 | 2000 | 50 | 230/550 | 20 | 40 |  |  |  | 100 | 100 | 40 | 4 | 1 |  | 0 |  |  | 5000 | 90 | 40 | 50 | 0.6 | 0.55 | 0.5 | [40 empty] | 省（直辖市、自治区）公司 | 国网重庆市电力公司江北供电分公司 | 16200515007Q0120000000 | 16200515007Q | 重庆渝北金塘（龙兴六）110kV输变电工程 |  | 设备增加-基本建设 | 2018-11-02
2765 | 国网重庆市电力公司江北供电分公司 | 945开关 | 945 | 20M01000039925602 | 110kV金塘变电站 | 10kV #3电容器945 | 国网重庆市电力公司江北供电分公司 | 空港变电运维班 |  | 交流10kV | 在运 | 三相 | ABC | 2018-12-06 |  | 开关柜 | 945开关柜 | 否 | 户内式 | 变电 | SVH2-12 | 其他 | 弹簧 | 真空 | 益和电气集团股份有限公司 | 2017-11-01 | 163400617 |  | 中国 | 12 | 1250 | 50 | 42/75 | 50 | 31.5 |  |  |  | 80 | 80 | 31.5 | 4 | 1 | 300 | 200 |  |  | 10000 | 60 | 20 | 30 | [43 empty] | 省（直辖市、自治区）公司 | 国网重庆市电力公司江北供电分公司 | 16200515007Q0120000000 | 16200515007Q | 重庆渝北金塘（龙兴六）110kV输变电工程 |  | 设备增加-基本建设 | 2018-11-02
2766 | 国网重庆市电力公司江北供电分公司 | 946开关 | 946 | 20M01000039925604 | 110kV金塘变电站 | 10kV #4电容器946 | 国网重庆市电力公司江北供电分公司 | 空港变电运维班 |  | 交流10kV | 在运 | 三相 | ABC | 2018-12-06 |  | 开关柜 | 946开关柜 | 否 | 户内式 | 变电 | SVH2-12 | 其他 | 弹簧 | 真空 | 益和电气集团股份有限公司 | 2017-11-01 | 163400613 |  | 中国 | 12 | 1250 | 50 | 42/75 | 50 | 31.5 |  |  |  | 80 | 80 | 31.5 | 4 | 1 | 300 | 200 |  |  | 10000 | 60 | 20 | 30 | [43 empty] | 省（直辖市、自治区）公司 | 国网重庆市电力公司江北供电分公司 | 16200515007Q0120000000 | 16200515007Q | 重庆渝北金塘（龙兴六）110kV输变电工程 |  | 设备增加-基本建设 | 2018-11-02
2767 | 国网重庆市电力公司江北供电分公司 | 913开关 | 913 | 20M01000039925607 | 110kV金塘变电站 | 10kV #1接地变913 | 国网重庆市电力公司江北供电分公司 | 空港变电运维班 |  | 交流10kV | 在运 | 三相 | ABC | 2018-12-06 |  | 开关柜 | 913开关柜 | 否 | 户内式 | 变电 | SVH2-12 | 其他 | 弹簧 | 真空 | 益和电气集团股份有限公司 | 2017-11-01 | 163400587 |  | 中国 | 12 | 1250 | 50 | 42/75 | 50 | 31.5 |  |  |  | 80 | 80 | 31.5 | 4 | 1 | 300 | 200 |  |  | 10000 | 60 | 20 | 30 | [43 empty] | 省（直辖市、自治区）公司 | 国网重庆市电力公司江北供电分公司 | 16200515007Q0120000000 | 16200515007Q | 重庆渝北金塘（龙兴六）110kV输变电工程 |  | 设备增加-基本建设 | 2018-11-02
2768 | 国网重庆市电力公司合川供电分公司 | 976开关 | 976 | 20M01000041369968 | 35kV狮滩变电站 | 10kV待用五线976 | 国网重庆市电力公司合川供电分公司 | 东津沱变电运维班 |  | 交流10kV | 在运 | 三相 | ABC | 2019-06-05 |  | 开关柜 | 976开关柜 | 否 | 户内式 | 变电 | VCH-12/1250-31.5kA | 其他 | 弹簧 | 真空 | 温州昌泰电气有限公司 | 2019-03-07 | 201903531 |  | 中国 | 12 | 1250 | 50 | 42/75 | 50 | 31.5 |  |  |  | 80 | 80 | 31.5 | 4 | 1 | 200 | 200 |  |  | 20000 |  |  | 100 | [43 empty] | 省（直辖市、自治区）公司 | 国网重庆市电力公司合川供电分公司 | 21206317008901B0000000 | 212063160096 | 国网重庆合川公司35kV狮滩变电站35KV主接线隐患治理及二次设备综合改造 |  | 设备增加-技术改造 | 2019-06-11
2769 | 国网重庆市电力公司市区供电分公司 | 102开关 | 102 | 20M01000041842963 | 110kV兴顺变电站 | 110kV #2主变 | 国网重庆市电力公司市区供电分公司 | 变电运维三班 |  | 交流110kV | 在运 | 三相 | ABC | 2019-08-27 |  | 组合电器 | 102组合电器 | 否 | 户外式 | 变电 | LWG2-126/T2000-40(A) | GIS | 弹簧 | SF6 | 西安西电高压开关有限责任公司 | 2018-05-31 | 1GBH03532 |  | 中国 | 126 | 2000 | 50 | 230/550 | 20 | 40 |  |  |  | 100 | 100 | 40 | 4 | 1 |  | 0 |  |  | 5000 | 90 | 45 | 60 | 0.5 | 0.45 | 0.4 | [40 empty] | 省（直辖市、自治区）公司 | 国网重庆市电力公司市区供电分公司 | 16200115006F0222122000 | 16200115006F | 重庆沙坪坝双龙110kV输变电工程 |  | 设备增加-基本建设 | 2019-07-22
2770 | 国网重庆市电力公司江北供电分公司 | 944开关 | 944 | 20M01000041848537 | 220kV江北城变电站 | 10kV #4电抗器944 | 国网重庆市电力公司江北供电分公司 | 五里店变电运维班 |  | 交流10kV | 在运 | 三相 | ABC | 2019-07-25 |  | 开关柜 | 944开关柜 | 否 | 户内式 | 变电 | 10-VPR-32C(D) | 其他 | 弹簧 | 真空 | 西安宝光智能电气有限公司 | 2019-01-01 | 1901-B-38541 |  | 中国 | 12 | 1250 | 50 | 42/75 | 50 | 31.5 |  |  |  | 80 | 80 | 31.5 | 4 | 1 | 300 | 200 |  |  | 10000 | 80 | 60 | 60 | [43 empty] | 省（直辖市、自治区）公司 | 国网重庆市电力公司江北供电分公司 | 1820051700LF01A1300000 | 1820051700LF | 重庆江北220kV江北城变电站10kV电抗器改造项目 |  | 设备增加-技术改造 | 2019-07-23
2771 | 国网重庆市电力公司江北供电分公司 | 942开关 | 942 | 20M01000041848540 | 220kV江北城变电站 | 10kV #2电抗器942 | 国网重庆市电力公司江北供电分公司 | 五里店变电运维班 |  | 交流10kV | 在运 | 三相 | ABC | 2019-07-25 |  | 开关柜 | 942开关柜 | 否 | 户内式 | 变电 | 10-VPR-32C(D) | 其他 | 弹簧 | 真空 | 西安宝光智能电气有限公司 | 2019-01-01 | 1901-B-38542 |  | 中国 | 12 | 1250 | 50 | 42/75 | 50 | 31.5 |  |  |  | 80 | 80 | 31.5 | 4 | 1 | 300 | 200 |  |  | 10000 | 80 | 60 | 60 | [43 empty] | 省（直辖市、自治区）公司 | 国网重庆市电力公司江北供电分公司 | 1820051700LF01A1300000 | 1820051700LF | 重庆江北220kV江北城变电站10kV电抗器改造项目 |  | 设备增加-技术改造 | 2019-07-23
2772 | 国网重庆市电力公司江北供电分公司 | 943开关 | 943 | 20M01000041848543 | 220kV江北城变电站 | 10kV #3电抗器943 | 国网重庆市电力公司江北供电分公司 | 五里店变电运维班 |  | 交流10kV | 在运 | 三相 | ABC | 2019-07-25 |  | 开关柜 | 943开关柜 | 否 | 户内式 | 变电 | 10-VPR-32C(D) | 其他 | 弹簧 | 真空 | 西安宝光智能电气有限公司 | 2019-01-01 | 1901-B-38544 |  | 中国 | 12 | 1250 | 50 | 42/75 | 50 | 31.5 |  |  |  | 80 | 80 | 31.5 | 4 | 1 | 300 | 200 |  |  | 10000 | 80 | 60 | 60 | [43 empty] | 省（直辖市、自治区）公司 | 国网重庆市电力公司江北供电分公司 | 1820051700LF01A1300000 | 1820051700LF | 重庆江北220kV江北城变电站10kV电抗器改造项目 |  | 设备增加-技术改造 | 2019-07-23
2773 | 国网重庆市电力公司南岸供电分公司 | 622开关 | 622 | 20M01000042256255 | 110kV迎龙变电站 | 10kV待用二回线622 | 国网重庆市电力公司南岸供电分公司 | 茶园变电运维站 |  | 交流10kV | 在运 | 三相 | ABC | 2019-10-30 |  | 开关柜 | 622开关柜 | 否 | 户内式 | 变电 | ZN(VEM)-12B | 其他 | 弹簧 | 真空 | 许继电气股份有限公司 | 2019-09-01 | 1909785 |  | 中国 | 12 | 1250 | 50 | 42/75 | 50 | 31.5 |  |  |  | 80 | 80 | 31.5 | 4 | 1 | 300 | 200 |  |  | 10000 | 80 | 30 | 60 | [43 empty] | 省（直辖市、自治区）公司 | 国网重庆市电力公司南岸供电分公司 | 18200319001501A1221000 | 18200319001501 | 重庆巴南110kV迎龙变电站10kV间隔扩建工程 |  | 设备增加-其他途径 | 2019-11-21
2774 | 国网重庆市电力公司南岸供电分公司 | 623开关 | 623 | 20M01000042256258 | 110kV迎龙变电站 | 10kV待用三回线623 | 国网重庆市电力公司南岸供电分公司 | 茶园变电运维站 |  | 交流10kV | 在运 | 三相 | ABC | 2019-10-30 |  | 开关柜 | 623开关柜 | 否 | 户内式 | 变电 | ZN(VEM)-12B | 其他 | 弹簧 | 真空 | 许继电气股份有限公司 | 2019-09-01 | 1909785 |  | 中国 | 12 | 1250 | 50 | 42/75 | 50 | 31.5 |  |  |  | 80 | 80 | 31.5 | 4 | 1 | 300 | 200 |  |  | 10000 | 80 | 30 | 60 | [43 empty] | 省（直辖市、自治区）公司 | 国网重庆市电力公司南岸供电分公司 | 18200319001501A1221000 | 18200319001501 | 重庆巴南110kV迎龙变电站10kV间隔扩建工程 |  | 设备增加-其他途径 | 2019-11-21
2775 | 国网重庆市电力公司永川供电分公司 | 124开关 | 124 | 20M01000039431170 | 110kV广顺变电站 | 110kV坡广线124 | 国网重庆市电力公司永川供电分公司 | 荣昌变电运维班 |  | 交流110kV | 在运 | 三相 | ABC | 2018-08-07 |  | 组合电器 | 124组合电器 | 否 | 户外式 | 变电 | ZF12B-126(L) | GIS | 弹簧 | SF6 | 河南平高电气股份有限公司 | 2018-03-01 | 2017.702 |  | 中国 | 126 | 2000 | 50 | 230/550 | 20 | 40 | 100 | 40 |  | 100 | 100 | 40 | 4 | 1 |  | 0 |  |  | 6000 | 30 | 20 | 40 | 0.6 | 0.5 | 0.45 | [12 empty] | 550 |  |  | 230 | [24 empty] | 省（直辖市、自治区）公司 | 国网重庆市电力公司永川供电分公司 | 1620091500G00220000000 | 1620091500G00101 | 重庆荣昌广顺110千伏输变电工程 |  | 设备增加-基本建设 | 2018-07-09
2776 | 国网重庆市电力公司市区供电分公司 | 925开关 | 925 | 20M01000041787036 | 110kV兴顺变电站 | 10kV备用十四线925 | 国网重庆市电力公司市区供电分公司 | 变电运维三班 |  | 交流10kV | 在运 | 三相 | ABC | 2019-08-27 |  | 开关柜 | 925开关柜 | 否 | 户内式 | 变电 | VXB-12P | 其他 | 弹簧 | 真空 | 西电宝鸡电气有限公司 | 2018-06-02 | D18060400 |  | 中国 | 12 | 1250 | 50 | 42/75 | 50 | 31.5 |  |  |  | 80 | 80 | 31.5 | 4 | 1 | 280 | 260 |  |  | 5000 | 50 | 30 | 50 | [43 empty] | 省（直辖市、自治区）公司 | 国网重庆市电力公司市区供电分公司 | 16200115006F0222121000 | 16200115006F | 重庆沙坪坝双龙110kV输变电工程 |  | 设备增加-基本建设 | 2019-07-11
2777 | 国网重庆市电力公司市区供电分公司 | 926开关 | 926 | 20M01000041787038 | 110kV兴顺变电站 | 10kV备用十五线926 | 国网重庆市电力公司市区供电分公司 | 变电运维三班 |  | 交流10kV | 在运 | 三相 | ABC | 2019-08-27 |  | 开关柜 | 926开关柜 | 否 | 户内式 | 变电 | VXB-12P | 其他 | 弹簧 | 真空 | 西电宝鸡电气有限公司 | 2018-06-02 | D18060391 |  | 中国 | 12 | 1250 | 50 | 42/75 | 50 | 31.5 |  |  |  | 80 | 80 | 31.5 | 4 | 1 | 280 | 260 |  |  | 5000 | 50 | 30 | 50 | [43 empty] | 省（直辖市、自治区）公司 | 国网重庆市电力公司市区供电分公司 | 16200115006F0222121000 | 16200115006F | 重庆沙坪坝双龙110kV输变电工程 |  | 设备增加-基本建设 | 2019-07-11
2778 | 国网重庆市电力公司铜梁供电分公司 | 920开关 | 920 | 20M01000040348860 | 35kV少云变电站 | 10kV 母联920 | 国网重庆市电力公司铜梁供电分公司 | 铜梁变电运维站 |  | 交流10kV | 在运 | 三相 | ABC | 2019-01-15 |  | 开关柜 | 920开关柜 | 否 | 户内式 | 变电 | VTK-12 | 其他 | 弹簧 | 真空 | 山东泰开真空开关有限公司 | 2018-09-01 |  |  | 中国 | 12 | 1250 | 50 | 42/75 | 50 | 31.5 |  |  |  | 80 | 80 | 31.5 | 4 | 1 | 300 | 200 |  |  | 5000 |  |  | 50 | [43 empty] | 省（直辖市、自治区）公司 | 国网重庆市电力公司铜梁供电分公司 | 17206115007U0110000000 | 17206115007U | 重庆铜梁少云35kV变电站主变增容工程 |  | 设备增加-基本建设 | 2019-01-15
2779 | 国网重庆市电力公司市区供电分公司 | 971开关 | 971 | 20M01000040991637 | 110kV仰天湖变电站 | 10kV #1电容器971 | 国网重庆市电力公司市区供电分公司 | 变电运维二班 |  | 交流10kV | 在运 | 三相 | ABC | 2019-07-26 |  | 开关柜 | 971开关柜 | 否 | 户内式 | 变电 | PGV1-12P | 其他 | 弹簧 | 真空 | 河南平高集团有限公司 | 2016-10-30 | 16101264 | GB1984-2003 | 中国 | 12 | 1250 | 50 | 42/75 | 50 | 31.5 |  |  |  | 80 | 80 | 31.5 | 4 | 1 | 280 | 200 |  |  | 5000 | 50 | 30 | 50 | [43 empty] | 省（直辖市、自治区）公司 | 国网重庆市电力公司市区供电分公司 | 1.62e+21 | 162001132029 | 九龙坡仰天湖110kV输变电工程 |  | 设备增加-基本建设 | 2019-04-28
2780 | 国网重庆市电力公司市区供电分公司 | 981开关 | 981 | 20M01000040991640 | 110kV仰天湖变电站 | 10kV #1接地变981 | 国网重庆市电力公司市区供电分公司 | 变电运维二班 |  | 交流10kV | 在运 | 三相 | ABC | 2019-07-26 |  | 开关柜 | 981开关柜 | 否 | 户内式 | 变电 | PGV1-12P | 其他 | 弹簧 | 真空 | 河南平高集团有限公司 | 2016-10-30 | 16PGV11080 |  | GB1984-2003 | 中国 | 12 | 1250 | 50 | 42/75 | 50 | 31.5 |  |  |  | 80 | 80 | 31.5 | 4 | 1 | 280 | 200 |  |  | 5000 | 50 | 30 | 50 | [43 empty] | 省（直辖市、自治区）公司 | 国网重庆市电力公司市区供电分公司 | 1.62e+21 | 162001132029 | 九龙坡仰天湖110kV输变电工程 |  | 设备增加-基本建设
2781 | 国网重庆市电力公司检修分公司 | 95503开关 | 95503 | 20M01000039773210 | 220kV南川变电站 | 10kV #5电容器955 | 国网重庆市电力公司检修分公司 | 江南220千伏变电运维站 |  | 交流10kV | 在运 | 三相 | ABC | 2018-09-17 |  | 电力电容器成套装置 | #95503电容 | 否 | 户外式 | 变电 | MDS1-12/630-25 | 其他 | 弹簧 | 真空 | 北京龙源开关设备有限责任公司 | 2017-03-03 | 1612003 |  | 中国 | 12 | 630 | 50 | 42/75 | 50 | 25 |  |  |  | 63 | 63 | 25 | 4 | 1 | 200 | 180 |  |  | 10000 | 35 | 25 | 60 | [43 empty] | 省（直辖市、自治区）公司 | 国网重庆市电力公司检修分公司 | 21201315003600B0000000 | 212013150036 | 国网重庆检修公司220kV书房、南川变电站10kV电容器组加装相控投切装置 |  | 设备增加-技术改造 | 2018-09-11
2782 | 国网重庆市电力公司开州供电分公司 | 965断路器 | 965 | 20M01000041112283 | 110kV中集变电站 | 10kV 中龙南线965 | 国网重庆市电力公司开州供电分公司 | 中集变电运维站 |  | 交流10kV | 在运 | 三相 | ABC | 2019-05-18 |  | 开关柜 | 965开关柜 | 否 | 户内式 | 变电 | CVD4-12 | 其他 | 弹簧 | 真空 | 川开电气股份有限公司 | 2019-04-16 |  |  | 中国 | 12 | 1250 | 50 | 42/75 | 50 | 31.5 |  |  |  | 80 | 80 | 31.5 | 4 | 1 | 300 | 200 |  | 50 | 10000 | 60 | 40 | 100 | [43 empty] | 省（直辖市、自治区）公司 | 国网重庆市电力公司开州供电分公司 | 21206217008S01B0000000 | 21206217008S | 国网重庆开州区公司110kV中集变电站10kV开关柜更换工程 |  | 设备增加-其他途径 | 2019-05-16
2783 | 国网重庆市电力公司璧山供电分公司 | 966开关 | 966 | 20M01000042053119 | 110kV温泉变电站 | 10kV备用线966 | 国网重庆市电力公司璧山供电分公司 | 变电运维班 |  | 交流10kV | 在运 | 三相 | ABC | 2019-10-17 |  | 开关柜 | 966开关柜 | 否 | 户内式 | 变电 | VEP12T1231D22P21W | 其他 | 弹簧 | 空气 | 厦门华电开关有限公司 | 2019-05-01 |  |  | 中国 | 12 | 1250 | 50 | 42/75 | 50 | 31.5 |  |  |  | 80 | 80 | 31.5 | 4 | 1 | 264 | 200 |  |  | 20000 | 100 | 50 | 80 | [43 empty] | 省（直辖市、自治区）公司 | 国网重庆市电力公司璧山供电分公司 | 18201018003L01A1321000 | 18201018003L | 璧山110kV温泉变电站10kV间隔扩建工程 |  | 设备增加-基本建设 | 2019-09-23
2784 | 国网重庆市电力公司合川供电分公司 | 964开关 | 964 | 20M01000041369274 | 35kV狮滩变电站 | 10kV待用一线964 | 国网重庆市电力公司合川供电分公司 | 东津沱变电运维班 |  | 交流10kV | 在运 | 三相 | ABC | 2019-06-05 |  | 开关柜 | 964开关柜 | 否 | 户内式 | 变电 | VCH-12/1250-31.5kA | 其他 | 弹簧 | 真空 | 温州昌泰电气有限公司 | 2019-03-07 | 201903541 |  | 中国 | 12 | 1250 | 50 | 42/75 | 50 | 31.5 |  |  |  | 80 | 80 | 31.5 | 4 | 1 | 200 | 200 |  |  | 20000 |  |  | 100 | [43 empty] | 省（直辖市、自治区）公司 | 国网重庆市电力公司合川供电分公司 | 21206317008901B0000000 | 212063160096 | 国网重庆合川公司35kV狮滩变电站35KV主接线隐患治理及二次设备综合改造 |  | 设备增加-技术改造 | 2019-06-11
2785 | 国网重庆市电力公司铜梁供电分公司 | 945开关 | 945 | 20M01000042223396 | 110kV玉泉变电站 | 10kV #电容器945 | 国网重庆市电力公司铜梁供电分公司 | 铜梁变电运维站 |  | 交流10kV | 在运 | 三相 | ABC | 2019-11-21 |  | 开关柜 | 945开关柜 | 否 | 户内式 | 变电 | VB5-12/1250-31.5 | 其他 | 弹簧 | 真空 | 福州天宇电气股份有限公司 | 2018-12-14 | S213457 |  | 中国 | 12 | 1250 | 50 | 42/75 | 50 | 31.5 |  |  |  | 80 | 80 | 31.5 | 4 | 1 | 300 | 200 |  |  | 10000 | 100 | 50 | 30 | [43 empty] | 省（直辖市、自治区）公司 | 国网重庆市电力公司铜梁供电分公司 | 16206115007J0222121000 | 16206115007J | 重庆铜梁玉泉110kV输变电工程 |  | 设备增加-基本建设 | 2019-11-14
2786 | 国网重庆市电力公司铜梁供电分公司 | 954开关 | 954 | 20M01000042224290 | 110kV玉泉变电站 | 10kV线954 | 国网重庆市电力公司铜梁供电分公司 | 铜梁变电运维站 |  | 交流10kV | 在运 | 三相 | ABC | 2019-11-21 |  | 开关柜 | 954开关柜 | 否 | 户内式 | 变电 | VB5-12/1250-31.5 | 其他 | 弹簧 | 真空 | 福州天宇电气股份有限公司 | 2018-12-14 | S213457 |  | 中国 | 12 | 1250 | 50 | 42/75 | 50 | 31.5 |  |  |  | 80 | 80 | 31.5 | 4 | 1 | 300 | 200 |  |  | 10000 | 100 | 50 | 30 | [43 empty] | 省（直辖市、自治区）公司 | 国网重庆市电力公司铜梁供电分公司 | 16206115007J0222121000 | 16206115007J | 重庆铜梁玉泉110kV输变电工程 |  | 设备增加-基本建设 | 2019-11-14
2787 | 国网重庆市电力公司铜梁供电分公司 | 955开关 | 955 | 20M01000042224291 | 110kV玉泉变电站 | 10kV玉春线955 | 国网重庆市电力公司铜梁供电分公司 | 铜梁变电运维站 |  | 交流10kV | 在运 | 三相 | ABC | 2019-11-21 |  | 开关柜 | 955开关柜 | 否 | 户内式 | 变电 | VB5-12/1250-31.5 | 其他 | 弹簧 | 真空 | 福州天宇电气股份有限公司 | 2018-12-14 | S213457 |  | 中国 | 12 | 1250 | 50 | 42/75 | 50 | 31.5 |  |  |  | 80 | 80 | 31.5 | 4 | 1 | 300 | 200 |  |  | 10000 | 100 | 50 | 30 | [43 empty] | 省（直辖市、自治区）公司 | 国网重庆市电力公司铜梁供电分公司 | 16206115007J0222121000 | 16206115007J | 重庆铜梁玉泉110kV输变电工程 |  | 设备增加-基本建设 | 2019-11-14
2788 | 重庆川东电力集团有限责任公司 | 954开关 | 954 | 20M01000042232539 | 35kV大桥变电站 | 10kV大龙线954 | 重庆川东电力集团有限责任公司 | 桥南运维站 |  | 交流10kV | 在运 | 三相 | ABC | 2019-10-26 | 2019-10-26 | 开关柜 | 954开关柜 | 否 | 户内式 | 变电 | VNTP-12G/1250-31.5 | 其他 | 弹簧 | 真空 | 上海舒盈电气有限公司 | 2019-06-05 | SY20190605-0372 |  | 中国 | 12 | 1250 | 50 | 42/75 | 50 | 31.5 |  |  |  | 80 | 80 | 31.5 | 4 | 1 | 300 | 220 |  |  | 20000 |  | 40 | 60 | [43 empty] | 子公司 | 重庆涪陵电力实业股份有限公司 | PM2075 | C320751800G0 | 35kV大桥站35kV主变、10kV开关柜及综合自动化系统改造 |  | 设备增加-技术改造 | 2019-11-17
2789 | 国网重庆市电力公司璧山供电分公司 | 秀璧西162断路器 | 秀璧西162断路器 | 20M01000039969045 | 110kV璧山变电站 | 110kV秀璧西线162 | 国网重庆市电力公司璧山供电分公司 | 变电运维班 |  | 交流110kV | 在运 | 三相 | ABC | 2018-10-20 |  | 组合电器 | 秀璧西162组合电器 | 否 | 户内式 | 变电 | GSPK-145FHW | GIS | 弹簧 | SF6 | 河南平芝高压开关有限公司 | 2018-01-01 | 18900091 |  | 中国 | 126 | 2000 | 50 | 230/550 | 20 | 40 |  |  |  | 40 | 100 | 40 | 4 | 1 |  |  |  |  | 5000 |  |  | 60 | [43 empty] | 省（直辖市、自治区）公司 | 国网重庆市电力公司璧山供电分公司 | 21201016009F00B3000000 | 21201016009F | 国网重庆璧山公司110kV璧山站35-110kV设备整体改造工程 |  | 设备增加-技术改造 | 2018-11-14
2790 | 国网重庆市电力公司市区供电分公司 | 165开关 | 165 | 20M01000040793633 | 110kV红狮变电站 | 110kV狮轨线165 | 国网重庆市电力公司市区供电分公司 | 变电运维二班 |  | 交流110kV | 在运 | 三相 | ABC | 2019-07-26 |  | 组合电器 | 165组合电器 | 否 | 户外式 | 变电 | ZFW20-126-CB | GIS | 弹簧 | SF6 | 新东北电气集团高压开关有限公司 | 2018-12-01 | CB6 | GB1985 | 中国 | 126 | 2000 | 50 | 185/450 | 20 | 40 |  |  |  | 100 | 100 | 40 | 3 | 1 |  | 0 |  |  | 10000 | 100 | 50 | 50 | 0.6 | 0.55 | 0.5 |  |  |  |  | 1.5 | 3 | [32 empty] | 0 |  | 省（直辖市、自治区）公司 | 国网重庆市电力公司市区供电分公司 | 1.62e+21 | FM2001 | 重庆市轨道交通五号线一期工程供电5801标 |  | 设备增加-无偿调入 | 2019-04-04
2791 | 国网重庆市电力公司市区供电分公司 | 918开关 | 918 | 20M01000042035309 | 110kV土主变电站 | 10kV备用八线918 | 国网重庆市电力公司市区供电分公司 | 变电运维三班 |  | 交流10kV | 在运 | 三相 | ABC | 2019-12-17 |  | 开关柜 | 918开关柜 | 否 | 户内式 | 变电 | DQV-12 | 其他 | 弹簧 | 真空 | 江苏大全长江电器股份有限公司 | 2019-08-16 | GK1908162 |  | 中国 | 12 | 1250 | 50 | 42/75 | 50 | 31.5 |  |  |  | 80 | 80 | 31.5 | 4 | 1 | 280 | 260 |  |  | 5000 | 50 | 30 | 50 | [43 empty] | 省（直辖市、自治区）公司 | 国网重庆市电力公司市区供电分公司 | 18200119001R01A1321000 | 18200119001R | 沙坪坝110kV土主变电站10kV开关柜扩建工程 |  | 设备增加-技术改造 | 2019-09-16
2792 | 国网重庆市电力公司市区供电分公司 | 919开关 | 919 | 20M01000042035314 | 110kV土主变电站 | 10kV土赋线919 | 国网重庆市电力公司市区供电分公司 | 变电运维三班 |  | 交流10kV | 在运 | 三相 | ABC | 2019-12-17 |  | 开关柜 | 919开关柜 | 否 | 户内式 | 变电 | DQV-12 | 其他 | 弹簧 | 真空 | 江苏大全长江电器股份有限公司 | 2019-08-16 | GK1908162 |  | 中国 | 12 | 1250 | 50 | 42/75 | 50 | 31.5 |  |  |  | 80 | 80 | 31.5 | 4 | 1 | 280 | 260 |  |  | 5000 | 50 | 30 | 50 | [43 empty] | 省（直辖市、自治区）公司 | 国网重庆市电力公司市区供电分公司 | 18200119001R01A1321000 | 18200119001R | 沙坪坝110kV土主变电站10kV开关柜扩建工程 |  | 设备增加-技术改造 | 2019-09-16
2793 | 国网重庆市电力公司市区供电分公司 | 929开关 | 929 | 20M01000042035368 | 110kV土主变电站 | 10kV备用十九线929 | 国网重庆市电力公司市区供电分公司 | 变电运维三班 |  | 交流10kV | 在运 | 三相 | ABC | 2019-12-17 |  | 开关柜 | 929开关柜 | 否 | 户内式 | 变电 | DQV-12 | 其他 | 弹簧 | 真空 | 江苏大全长江电器股份有限公司 | 2019-08-16 | GK1908162 |  | 中国 | 12 | 1250 | 50 | 42/75 | 50 | 31.5 |  |  |  | 80 | 80 | 31.5 | 4 | 1 | 280 | 260 |  |  | 5000 | 50 | 30 | 50 | [43 empty] | 省（直辖市、自治区）公司 | 国网重庆市电力公司市区供电分公司 | 18200119001R01A1321000 | 18200119001R | 沙坪坝110kV土主变电站10kV开关柜扩建工程 |  | 设备增加-技术改造 | 2019-09-16
2794 | 国网重庆市电力公司綦南供电分公司 | 974断路器 | 974 | 20M01000039893978 | 110kV通惠变电站 | 10kV 惠玫线974 | 国网重庆市电力公司綦南供电分公司 | 綦江变电运维站 |  | 交流10kV | 在运 | 三相 | ABC | 2018-10-23 |  | 开关柜 | 974开关柜 | 否 | 户内式 | 变电 | VSV-12P | 其他 | 弹簧 | 真空 | 河南森源电气股份有限公司 | 2017-12-01 | S20171200726 |  | 中国 | 12 | 1250 | 50 | 42/75 | 50 | 25 |  |  |  | 63 | 63 | 25 | 4 | 1 | 240 | 210 | 25 |  | 10000 | 100 | 30 | 40 | [7 empty] | 3 | 5 | [32 empty] | 0 |  | 省（直辖市、自治区）公司 | 国网重庆市电力公司綦南供电分公司 | 1.621e+21 | 162099120014 | 綦江通惠110kV输变电工程 |  | 设备增加-基本建设 | 2018-10-23
2795 | 国网重庆市电力公司市区供电分公司 | 914开关 | 914 | 20M01000040996436 | 110kV仰天湖变电站 | 10kV备用四线914 | 国网重庆市电力公司市区供电分公司 | 变电运维二班 |  | 交流10kV | 在运 | 三相 | ABC | 2019-07-26 |  | 开关柜 | 914开关柜 | 否 | 户内式 | 变电 | PGV1-12P | 其他 | 弹簧 | 真空 | 河南平高集团有限公司 | 2016-10-30 | 16PGV11087 | GB1984-2003 | 中国 | 12 | 1250 | 50 | 42/75 | 50 | 31.5 |  |  |  | 80 | 80 | 31.5 | 4 | 1 | 280 | 200 |  |  | 5000 | 50 | 30 | 50 | [43 empty] | 省（直辖市、自治区）公司 | 国网重庆市电力公司市区供电分公司 | 1.62e+21 | 162001132029 | 九龙坡仰天湖110kV输变电工程 |  | 设备增加-基本建设 | 2019-04-29
2796 | 国网重庆市电力公司市区供电分公司 | 915开关 | 915 | 20M01000040996437 | 110kV仰天湖变电站 | 10kV备用五线915 | 国网重庆市电力公司市区供电分公司 | 变电运维二班 |  | 交流10kV | 在运 | 三相 | ABC | 2019-07-26 |  | 开关柜 | 915开关柜 | 否 | 户内式 | 变电 | PGV1-12P | 其他 | 弹簧 | 真空 | 河南平高集团有限公司 | 2016-10-30 | 16PGV11079 |  | GB1984-2003 | 中国 | 12 | 1250 | 50 | 42/75 | 50 | 31.5 |  |  |  | 80 | 80 | 31.5 | 4 | 1 | 280 | 200 |  |  | 5000 | 50 | 30 | 50 | [43 empty] | 省（直辖市、自治区）公司 | 国网重庆市电力公司市区供电分公司 | 1.62e+21 | 162001132029 | 九龙坡仰天湖110kV输变电工程 |  | 设备增加-基本建设
2797 | 国网重庆市电力公司北碚供电分公司 | 954断路器 | 954 | 20M01000042185230 | 110kV虎跳变电站 | 10kV #2电容器954 | 国网重庆市电力公司北碚供电分公司 | 江东变电运维班 |  | 交流10kV | 在运 | 三相 | ABC | 2019-11-18 |  | 开关柜 | 954开关柜 | 否 | 户内式 | 变电 | VXB-12P | 其他 | 弹簧 | 真空 | 西电宝鸡电气有限公司 | 2019-04-10 | D19040053 |  | 中国 | 12 | 1250 | 50 | 42/75 | 50 | 31.5 |  |  |  | 80 | 80 | 31.5 | 4 | 1 | 265 | 200 |  | 0 | 10000 | 80 | 40 | 40 | [43 empty] | 省（直辖市、自治区）公司 | 国网重庆市电力公司北碚供电分公司 | 18200617003501A1321000 | 182006170035 | 110kV虎跳变电站10kV间隔扩建工程 |  | 设备增加-基本建设 | 2019-11-04
2798 | 国网重庆市电力公司江津供电分公司 | 974开关 | 974 | 20M01000040082315 | 110kV顺江变电站 | 10kV顺发线974 | 国网重庆市电力公司江津供电分公司 | 变电运维班 |  | 交流10kV | 在运 | 三相 | ABC | 2018-12-11 |  | 开关柜 |  | 否 | 户内式 | 变电 | VEP12T1231D22P21F | 其他 | 弹簧 | 真空 | 成都旭光电子股份有限公司 | 2017-09-01 | 107 |  | 中国 | 12 | 1250 | 50 | 42/75 | 50 | 31.5 |  |  |  | 80 | 80 | 31.5 | 4 | 1 | 237.6 | 200 |  |  | 10000 | 45 | 36 | 100 | [7 empty] | 3 | 5 | [34 empty] | 省（直辖市、自治区）公司 | 国网重庆市电力公司江津供电分公司 | 21201116001U01B0000000 | 21201116001U | 国网重庆江津公司110kV平桥等站一次设备改造 |  | 设备增加-技术改造 | 2018-12-11
2799 | 国网重庆市电力公司北碚供电分公司 | 924开关 | 924 | 20M01000039780644 | 110kV灯塔变电站 | 10kV灯集线924 | 国网重庆市电力公司北碚供电分公司 | 江东变电运维班 |  | 交流10kV | 在运 | 三相 | ABC | 2018-12-27 |  | 开关柜 | 924开关柜 | 否 | 户内式 | 变电 | VSV-12P | 其他 | 弹簧 | 真空 | 河北森源电气股份有限公司 | 2018-06-01 | S20180600818 |  | 中国 | 12 | 1250 | 50 | 42/75 | 50 | 31.5 |  |  |  | 80 | 80 | 31.5 | 4 | 1 | 265 | 200 |  |  | 20000 | 80 | 40 | 40 | [7 empty] | 3 | 5 | [32 empty] | 0 |  | 省（直辖市、自治区）公司 | 国网重庆市电力公司北碚供电分公司 |  | 2017受电-158Y | 重庆金科汇茂房地产开发有限公司“金科蔡家项目”10kV配电工程 |  | 设备增加-其他途径 | 2018-09-13
2800 | 国网重庆市电力公司检修分公司 | 994开关 | 994 | 20M01000039399986 | 220kV垫江变电站 | 10kV #14电容器994 | 国网重庆市电力公司检修分公司 | 长寿变电运维站 |  | 交流10kV | 在运 | 三相 | ABC | 2018-06-30 |  | 开关柜 |  | 否 | 户内式 | 变电 | VX1-12-1250-31.5 | 其他 | 弹簧 | 真空 | 许继（厦门）智能电力设备股份有限公司 | 2018-04-01 | 4000362354-51-1501-04 |  | 中国 | 12 | 1250 | 50 | 1 | 20 | 31.5 |  |  |  | 25 | 50 | 20 | 4 | 1 | 300 | 200 |  | 30 | 10000 | 80 | 30 | 60 | [15 empty] | 75 | [27 empty] | 省（直辖市、自治区）公司 | 国网重庆市电力公司检修分公司 | 1.5202e+21 | 152021150013 | 3号主变扩建工程 |  | 设备增加-基本建设 | 2018-06-27
2801 | 国网重庆市电力公司检修分公司 | 912断路器 | 912 | 20M01000041076069 | 220kV东新村变电站 | 10kV #10电容器912 | 国网重庆市电力公司检修分公司 | 长寿变电运维站 |  | 交流10kV | 在运 | 三相 | ABC | 2019-07-05 |  | 开关柜 | 912开关柜 | 否 | 户内式 | 变电 | NPV-12/1250-31.5 | 瓷柱式 | 弹簧 | SF6 | 施耐德开关（苏州）有限公司 | 2018-10-01 | 18P603 |  | 中国 | 12 | 1250 | 50 | 42/75 | 50 | 31.5 |  |  |  | 80 | 80 | 31.5 | 4 | 1 | 300 | 200 |  |  | 10000 | 100 | 40 | 40 | [15 empty] | 75 | 75 | 75 | 42 | 42 | 42 | 220 |  |  | 220 | [18 empty] | 省（直辖市、自治区）公司 | 国网重庆市电力公司检修分公司 | 1520001320AY0110000000 | 1520001320AY | 长寿东新村220kV变电站1号主变扩建工程 |  | 设备增加-基本建设 | 2019-05-13
2802 | 国网重庆市电力公司检修分公司 | 913断路器 | 913 | 20M01000041076070 | 220kV东新村变电站 | 10kV #11电容器913 | 国网重庆市电力公司检修分公司 | 长寿变电运维站 |  | 交流10kV | 在运 | 三相 | ABC | 2019-07-05 |  | 开关柜 | 913开关柜 | 否 | 户内式 | 变电 | NPV-12/1250-31.5 | 瓷柱式 | 弹簧 | SF6 | 施耐德开关（苏州）有限公司 | 2018-10-01 | 18P603 |  | 中国 | 12 | 1250 | 50 | 42/75 | 50 | 31.5 |  |  |  | 80 | 80 | 31.5 | 4 | 1 | 300 | 200 |  |  | 10000 | 100 | 40 | 40 | [15 empty] | 75 | 75 | 75 | 42 | 42 | 42 | 220 |  |  | 220 | [18 empty] | 省（直辖市、自治区）公司 | 国网重庆市电力公司检修分公司 | 1520001320AY0110000000 | 1520001320AY | 长寿东新村220kV变电站1号主变扩建工程 |  | 设备增加-其他途径 | 2019-05-13
2803 | 国网重庆市电力公司长寿供电分公司 | 923开关 | 923 | 20M01000040942687 | 220kV花庄变电站 | 10kV 分段923 | 国网重庆市电力公司长寿供电分公司 | 徐家坪变电运维站 |  | 交流10kV | 在运 | 三相 | ABC | 2019-06-30 |  | 开关柜 | 923开关柜 | 否 | 户内式 | 变电 | NPV-12 | 其他 | 弹簧 | 真空 | 江苏南瑞帕威尔电气有限公司 | 2019-01-25 | PV190061 |  | 中国 | 12 | 3150 | 50 | 42/75 | 50 | 40 |  |  |  | 100 | 100 | 40 | 4 | 1 | 300 | 200 |  |  | 10000 | 70 | 30 | 40 | [7 empty] | 3 | 3 | [34 empty] | 省（直辖市、自治区）公司 | 国网重庆市电力公司长寿供电分公司 | 1520001320AX0223122000 | 1520001320AX | 重庆长寿花庄220kV变电站3号主变扩建工程 |  | 设备增加-基本建设 | 2019-04-24
2804 | 国网重庆市电力公司北碚供电分公司 | 919开关 | 919 | 20M01000042179808 | 110kV土场变电站 | 10kV待用八线919 | 国网重庆市电力公司北碚供电分公司 | 北碚片区变电运维班 |  | 交流10kV | 在运 | 三相 | ABC | 2019-11-17 |  | 开关柜 | 919开关柜 | 否 | 户内式 | 变电 | VXB-12P | 其他 | 弹簧 | 真空 | 西电宝鸡电气有限公司 | 2019-06-01 |  |  | 中国 | 12 | 1250 | 50 | 42/75 | 50 | 25 |  |  |  | 63 | 63 | 25 | 4 | 1 | 265 | 200 |  |  | 30000 | 80 | 25 | 50 | [41 empty] | 0 |  | 省（直辖市、自治区）公司 | 国网重庆市电力公司北碚供电分公司 | FM2006 | 162006150062 | 土场110kV变电站1号主变扩建工程 |  | 设备增加-基本建设 | 2019-10-31
2805 | 国网重庆市电力公司江北供电分公司 | 956开关 | 956 | 20M01000041339629 | 110kV尖山变电站 | 10kV #6电容器956 | 国网重庆市电力公司江北供电分公司 | 空港变电运维班 |  | 交流10kV | 在运 | 三相 | ABC | 2019-05-31 |  | 开关柜 | 956开关柜 | 否 | 户内式 | 变电 | ZN(VEM)-12B | 其他 | 弹簧 | 真空 | 许继电气股份有限公司 | 2019-04-01 | 4000407975-18000 |  | 中国 | 12 | 1250 | 50 | 42/75 | 50 | 31.5 |  |  |  | 80 | 80 | 31.5 | 4 | 1 | 300 | 200 |  |  | 5000 | 50 | 20 | 30 | [43 empty] | 省（直辖市、自治区）公司 | 国网重庆市电力公司江北供电分公司 | 16200517002Y0110000000 | 16200517002Y | 重庆渝北尖山110kV3号主变扩建工程 |  | 设备增加-技术改造 | 2019-06-03
2806 | 国网重庆市电力公司南岸供电分公司 | 969开关 | 969 | 20M01000039402722 | 110kV百步梯变电站 | 10kV待用三十九回线969 | 国网重庆市电力公司南岸供电分公司 | 茶园变电运维站 |  | 交流10kV | 在运 | 三相 | ABC | 2018-09-20 |  | 开关柜 | 969开关柜 | 否 | 户内式 | 变电 | VXB-12P | 其他 | 弹簧 | 真空 | 西电宝鸡电气有限公司 | 2017-09-01 | D17090483 |  | 中国 | 12 | 1250 | 50 | 42/75 | 50 | 25 |  |  |  | 63 | 63 | 25 | 4 | 1 | 300 | 200 |  |  | 5000 | 80 | 60 | 50 | [43 empty] | 省（直辖市、自治区）公司 | 国网重庆市电力公司南岸供电分公司 | 18200316007701A1221000 | 182003160077 | 重庆南岸百步梯110kV变电站10kV间隔扩建工程 |  | 设备增加-基本建设 | 2018-06-28
2807 | 国网重庆市电力公司铜梁供电分公司 | 928开关 | 928 | 20M01000040486543 | 110kV永兴变电站 | 10kV备用9线928 | 国网重庆市电力公司铜梁供电分公司 | 铜梁变电运维站 |  | 交流10kV | 在运 | 三相 | ABC | 2019-01-28 |  | 开关柜 | 928开关柜 | 否 | 户内式 | 变电 | VEP12T1231D22P21W | 其他 | 弹簧 | 真空 | 厦门华电开关有限公司 | 2018-06-01 |  |  | 中国 | 12 | 1250 | 50 | 42/75 | 50 | 31.5 |  |  |  | 80 | 80 | 31.5 | 4 | 1 | 200 | 200 |  |  | 5000 | 40 | 30 | 20 | [43 empty] | 省（直辖市、自治区）公司 | 国网重庆市电力公司璧山供电分公司 | 16206115007G0110000000 | 16206115007G | 重庆铜梁永兴110kV输变电工程 |  | 设备增加-基本建设 | 2019-01-29
2808 | 国网重庆市电力公司检修分公司 | 163开关 | 163 | 20M01000040027319 | 220kV黄荆堡变电站 | 110kV荆享线163 | 国网重庆市电力公司检修分公司 | 江南220千伏变电运维站 |  | 交流110kV | 在运 | 三相 | ABC | 2018-11-24 |  | 组合电器 | 163组合电器 | 否 | 户外式 | 变电 | BAK912NN | GIS | 弹簧 | SF6 | 山东电工电气日立高压开关有限公司 | 2017-12-01 | B360-Y1 |  | 中国 | 126 | 2000 | 50 | 185/450 | 20 | 40 |  |  |  | 100 | 100 | 40 | 3 | 1 |  |  |  |  | 5000 | 20 | 10 | 60 | [43 empty] | 省（直辖市、自治区）公司 | 国网重庆市电力公司检修分公司 | 21201316008A01B0000000 | 21201316008A | 国网重庆检修公司220kV黄荆堡变电站110kV配电装置改造 |  | 设备增加-技术改造 | 2018-11-23
2809 | 国网重庆市电力公司黔江供电分公司 | 982开关 | 982 | 20M01000040112971 | 35kV濯水变电站 | 10kV #2电容器982 | 国网重庆市电力公司黔江供电分公司 | 变电运维站 |  | 交流10kV | 在运 | 三相 | ABC | 2019-01-17 |  | 开关柜 |  | 是 | 户内式 | 变电 | VGD-12 | 其他 | 弹簧 | 真空 | 大连三友电器设备有限公司 | 2018-04-06 |  |  | 中国 | 12 | 1250 | 50 | 42/75 | 30 | 25 |  |  |  | 63 | 63 | 25 | 4 | 1 |  |  |  |  | 10000 |  |  | 60 | [43 empty] | 省（直辖市、自治区）公司 | 国网重庆市电力公司黔江供电分公司 | 21206416006L00B2112100 | 21206416006l | 国网重庆黔江公司35kV濯水变电站综合改 |  | 设备增加-技术改造 | 2018-12-17
2810 | 国网重庆市电力公司检修分公司 | 169开关 | 169 | 20M01000040330425 | 220kV黄荆堡变电站 | 110kV 荆帽东线169 | 国网重庆市电力公司检修分公司 | 江南220千伏变电运维站 |  | 交流110kV | 在运 | 三相 | ABC | 2019-01-14 |  | 组合电器 | 169组合电器 | 否 | 户外式 | 变电 | BAK912NN | GIS | 弹簧 | SF6 | 山东电工电气日立高压开关有限公司 | 2017-12-01 | B360-Y1 |  | 中国 | 126 | 2000 | 50 | 185/450 | 20 | 40 |  |  |  | 100 | 100 | 40 | 3 | 1 |  |  |  |  | 5000 | 20 | 10 | 60 | [43 empty] | 省（直辖市、自治区）公司 | 国网重庆市电力公司检修分公司 | 21201316008A01B0000000 | 21201316008A | 国网重庆检修公司220kV黄荆堡变电站110kV配电装置改造 |  | 设备增加-技术改造 | 2019-01-10
2811 | 国网重庆市电力公司检修分公司 | 171开关 | 171 | 20M01000039920736 | 220kV全德变电站 | 110kV德铁西线171 | 国网重庆市电力公司检修分公司 | 永川220千伏变电运维站 |  | 交流110kV | 在运 | 三相 | ABC | 2018-11-28 |  | 否 |  | 否 | 户外式 | 变电 | LW25A-126 | 瓷柱式 | 弹簧 | SF6 | 西安西电高压开关有限责任公司 | 2017-11-12 | 103170410 |  | 中国 | 126 | 3150 | 50 | 230/550 | 20 | 40 |  |  |  | 100 | 100 | 40 | 4 | 1 | 3300 | 1100 |  | 0 | 5000 | 80 | 60 | 50 | 0.5 | 0.45 | 0.4 | [10 empty] | 50 |  | 650 | 650 | 650 | [12 empty] | 220 | [12 empty] | 省（直辖市、自治区）公司 | 国网重庆市电力公司检修分公司 | 1520001320BC0122112261 | 1520001320BC | 重庆铜梁盘龙220kV输变电工程 | 2.002e+22 | 设备增加-基本建设 | 2018-11-01
2812 | 国网重庆市电力公司检修分公司 | 903断路器 | 903 | 20M01000041074790 | 500kV明月山变电站 | #0站用变 | 国网重庆市电力公司检修分公司 | 500千伏北部变电运维站 |  | 交流10kV | 在运 | 三相 | ABC | 2019-06-05 | 2019-06-05 | 开关柜 | 903开关柜 | 否 | 户内式 | 变电 | FKN12A-12/T630-20 | 其他 | 弹簧 | 真空 | 浙江金高高压电器有限公司 | 2018-07-04 |  |  | 中国 | 12 | 1250 | 50 | 42/75 | 50 | 20 |  |  |  | 50 | 50 | 20 | 4 | 1 |  | 0 |  |  | 10000 | 80 | 30 | 48 | [43 empty] | 省（直辖市、自治区）公司 | 国网重庆市电力公司检修分公司 | 1.32e+21 | 132000132195 | 明月山二次 |  | 设备增加-基本建设 | 2019-05-12
2813 | 国网重庆市电力公司黔江供电分公司 | 964开关 | 964 | 20M01000040112844 | 35kV濯水变电站 | 10kV濯西线964 | 国网重庆市电力公司黔江供电分公司 | 变电运维站 |  | 交流10kV | 在运 | 三相 | ABC | 2018-12-05 |  | 开关柜 | 964开关柜 | 是 | 户内式 | 变电 | VGD-12 | 其他 | 弹簧 | 真空 | 大连三友电器设备有限公司 | 2018-04-06 |  |  | 中国 | 12 | 1250 | 50 | 42/75 | 30 | 25 |  |  |  | 63 | 63 | 25 | 4 | 1 |  |  |  |  | 10000 |  |  | 3 | [43 empty] | 省（直辖市、自治区）公司 | 国网重庆市电力公司黔江供电分公司 | 21206416006L00B2112100 | 21206416006L | 国网重庆黔江公司35kV濯水变电站综合改 |  | 设备增加-技术改造 | 2018-12-17
2814 | 国网重庆市电力公司合川供电分公司 | 961开关 | 961 | 20M01000041369217 | 35kV狮滩变电站 | 10kV狮保线961 | 国网重庆市电力公司合川供电分公司 | 东津沱变电运维班 |  | 交流10kV | 在运 | 三相 | ABC | 2019-06-05 |  | 开关柜 | 961开关柜 | 否 | 户内式 | 变电 | VCH-12/1250-31.5kA | 其他 | 弹簧 | 真空 | 温州昌泰电气有限公司 | 2019-03-07 | 201903524 |  | 中国 | 12 | 1250 | 50 | 42/75 | 50 | 31.5 |  |  |  | 80 | 80 | 31.5 | 4 | 1 | 200 | 200 |  |  | 20000 |  |  | 100 | [43 empty] | 省（直辖市、自治区）公司 | 国网重庆市电力公司合川供电分公司 | 21206317008901B0000000 | 212063160096 | 国网重庆合川公司35kV狮滩变电站35KV主接线隐患治理及二次设备综合改造 |  | 设备增加-技术改造 | 2019-06-11
2815 | 国网重庆市电力公司市区供电分公司 | 910开关 | 910 | 20M01000041821743 | 110kV六店子变电站 | 10kV 分段910 | 国网重庆市电力公司市区供电分公司 | 变电运维一班 |  | 交流10kV | 在运 | 三相 | ABC | 2019-09-25 |  | 开关柜 | 910开关柜 | 否 | 户内式 | 变电 | VB5-12/4000-40 | 其他 | 弹簧 | 真空 | 福州天宇电气股份有限公司 | 2018-09-01 | 2018091223 |  | 中国 | 12 | 4000 | 50 | 42/75 | 50 | 40 |  |  |  | 100 | 100 | 40 | 4 | 1 | 300 | 210 |  |  | 10000 | 50 | 30 | 50 | [43 empty] | 省（直辖市、自治区）公司 | 国网重庆市电力公司市区供电分公司 | 16200115006G0222121000 | 16200115006G | 重庆渝中六店子110（66）kV变电站1号主变扩建工程 |  | 设备增加-技术改造 | 2019-07-17
2816 | 国网重庆市电力公司合川供电分公司 | 991开关 | 991 | 20M01000041876205 | 110kV花果山变电站 | 10kV#1消弧接地线991 | 国网重庆市电力公司合川供电分公司 | 东津沱变电运维班 |  | 交流10kV | 在运 | 三相 | ABC | 2019-07-15 |  | 开关柜 | 991开关柜 | 否 | 户内式 | 变电 | VS1-12 | 其他 | 弹簧 | 真空 | 库柏（宁波）电气有限公司 | 2019-05-01 | 19E584 |  | 中国 | 12 | 1250 | 50 | 42/75 | 50 | 31.5 |  |  |  | 80 | 80 | 31.5 | 4 | 1 |  | 200 |  |  | 20000 |  |  | 100 | [43 empty] | 省（直辖市、自治区）公司 | 国网重庆市电力公司合川供电分公司 | 21206317008901B0000000 | 212063160096 | 国网重庆合川公司35kV狮滩变电站35KV主接线隐患治理及二次设备综合改造 |  | 设备增加-技术改造 | 2019-07-29
2817 | 国网重庆市电力公司合川供电分公司 | 992开关 | 992 | 20M01000041876315 | 110kV花果山变电站 | 10kV#2消弧接地线992 | 国网重庆市电力公司合川供电分公司 | 东津沱变电运维班 |  | 交流10kV | 在运 | 三相 | ABC | 2019-07-15 |  | 开关柜 | 992开关柜 | 否 | 户内式 | 变电 | VS1-12 | 其他 | 弹簧 | 真空 | 库柏（宁波）电气有限公司 | 2019-05-01 | 19E584 |  | 中国 | 12 | 1250 | 50 | 42/75 | 50 | 31.5 |  |  |  | 80 | 80 | 31.5 | 4 | 1 |  | 200 |  |  | 20000 |  |  | 100 | [43 empty] | 省（直辖市、自治区）公司 | 国网重庆市电力公司合川供电分公司 | 21206317008901B0000000 | 212063160096 | 国网重庆合川公司35kV狮滩变电站35KV主接线隐患治理及二次设备综合改造 |  | 设备增加-技术改造 | 2019-07-29
2818 | 国网重庆市电力公司江津供电分公司 | 162开关 | 162 | 20M01000040201235 | 220kV杨林变电站 | 110kV杨双北线162 | 国网重庆市电力公司江津供电分公司 | 变电运维班 |  | 交流110kV | 在运 | 三相 | ABC | 2019-01-31 |  | 组合电器 | 162组合电器 | 否 | 户外式 | 变电 | ZFW31-126-CB | GIS | 弹簧 | SF6 | 北京北开电气股份有限公司 | 2018-05-01 | 67 |  | 中国 | 126 | 2500 | 50 | 230/550 | 20 | 40 |  |  |  | 100 | 100 | 40 | 4 | 1 |  | 0 |  |  | 5000 | 44 | 36 | 60 | 0.6 | 0.55 | 0.5 |  |  |  |  | 3 | 4 | [34 empty] | 省（直辖市、自治区）公司 | 国网重庆市电力公司江津供电分公司 | 1520001320BN0120000000 | 1520001320BN | 杨林220千伏变电站新建工程 |  | 设备增加-基本建设 | 2018-12-23
2819 | 国网重庆市电力公司开州供电分公司 | 967断路器 | 967 | 20M01000041115784 | 110kV中集变电站 | 10kV 中贸线967 | 国网重庆市电力公司开州供电分公司 | 中集变电运维站 |  | 交流10kV | 在运 | 三相 | ABC | 2019-05-18 |  | 开关柜 | 967开关柜 | 否 | 户内式 | 变电 | CVD4-12 | 其他 | 弹簧 | 真空 | 川开电气股份有限公司 | 2019-04-16 |  |  | 中国 | 12 | 1250 | 50 | 42/75 | 50 | 31.5 |  |  |  | 80 | 80 | 31.5 | 4 | 1 | 300 | 200 |  |  | 10000 | 60 | 40 | 100 | [43 empty] | 省（直辖市、自治区）公司 | 国网重庆市电力公司开州供电分公司 | 21206217008S01B0000000 | 21206217008S | 国网重庆开州区公司110kV中集变电站10kV开关柜更换工程 |  | 设备增加-其他途径 | 2019-05-16
2820 | 国网重庆市电力公司检修分公司 | 918断路器 | 918 | 20M01000036098672 | 220kV龙荫变电站 | 10kV荫场线918 | 国网重庆市电力公司检修分公司 | 北碚220千伏变电运维站 |  | 交流10kV | 在运 | 三相 | ABC | 2018-08-01 |  | 开关柜 | 918开关柜 | 否 | 户内式 | 变电 | 10-VPR-32C(D) | 其他 | 弹簧 | 真空 | 西电三菱电机开关设备有限公司 | 2016-12-01 | 1612-B-37437 |  | 中国 | 12 | 1250 | 50 | 42/75 | 50 | 31.5 |  |  |  | 80 | 80 | 31.5 | 4 | 1 | 300 | 200 |  |  | 10000 | 80 | 30 | 50 | [43 empty] | 省（直辖市、自治区）公司 | 国网重庆市电力公司检修分公司 | FM2013 | 20170815001 | 龙荫10kV间隔新增 |  | 设备增加-基本建设 | 2017-08-15
2821 | 国网重庆市电力公司黔江供电分公司 | 301开关 | 301 | 20M01000041815162 | 110kV青杠变电站 | 110kV #1主变 | 国网重庆市电力公司黔江供电分公司 | 变电运维站 |  | 交流35kV | 在运 | 三相 | ABC | 2019-07-23 |  | 开关柜 | 301开关柜 | 否 | 户内式 | 变电 | VDS-40.5/T1250-25 | 其他 | 弹簧 | 真空 | 上海天灵开关厂有限公司 | 2018-10-16 |  |  | 中国 | 40.5 | 1250 | 50 | 95/185 | 30 | 25 |  |  |  | 63 | 63 | 25 | 4 | 1 | 1012 | 450 |  |  | 10000 | 75 | 40 | 60 | [43 empty] | 省（直辖市、自治区）公司 | 国网重庆市电力公司长寿供电分公司 | 16206415004T0110000000 | 16206415004T | 黔江青杠110kV输变电工程 |  | 设备增加-基本建设 | 2019-07-16
2822 | 国网重庆市电力公司市区供电分公司 | 912开关 | 912 | 20M01000042035230 | 110kV土主变电站 | 10kV备用二线912 | 国网重庆市电力公司市区供电分公司 | 变电运维三班 |  | 交流10kV | 在运 | 三相 | ABC | 2019-12-17 |  | 开关柜 | 912开关柜 | 否 | 户内式 | 变电 | DQV-12 | 其他 | 弹簧 | 真空 | 江苏大全长江电器股份有限公司 | 2019-08-16 | GK1908162 |  | 中国 | 12 | 1250 | 50 | 42/75 | 50 | 31.5 |  |  |  | 80 | 80 | 31.5 | 4 | 1 | 280 | 260 |  |  | 5000 | 50 | 30 | 50 | [43 empty] | 省（直辖市、自治区）公司 | 国网重庆市电力公司市区供电分公司 | 18200119001R01A1321000 | 18200119001R | 沙坪坝110kV土主变电站10kV开关柜扩建工程 |  | 设备增加-技术改造 | 2019-09-16
2823 | 国网重庆市电力公司市区供电分公司 | 901开关 | 901 | 20M01000041846017 | 110kV六店子变电站 | 110kV #1主变 | 国网重庆市电力公司市区供电分公司 | 变电运维一班 |  | 交流10kV | 在运 | 三相 | ABC | 2019-09-25 |  | 开关柜 | 901开关柜 | 否 | 户内式 | 变电 | VB5-12/4000-40 | 其他 | 弹簧 | 真空 | 福州天宇电气股份有限公司 | 2018-09-01 | 2018091223 |  | 中国 | 12 | 4000 | 50 | 42/75 | 50 | 40 |  |  |  | 100 | 100 | 40 | 4 | 1 | 300 | 210 |  |  | 10000 | 50 | 30 | 50 | [43 empty] | 省（直辖市、自治区）公司 | 国网重庆市电力公司市区供电分公司 | 16200115006G0222121000 | 16200115006G | 重庆渝中六店子110（66）kV变电站1号主变扩建工程 |  | 设备增加-技术改造 | 2019-07-22
2824 | 国网重庆市电力公司江北供电分公司 | 9230开关 | 9230 | 20M01000041812290 | 110kV龙坝变电站 | 10kV#1消弧选线装置线923 | 国网重庆市电力公司江北供电分公司 | 五里店变电运维班 |  | 交流10kV | 在运 | 三相 | ABC | 2019-07-19 |  | 开关柜 | #1消弧选线装置柜 | 否 | 户内式 | 变电 | HTB09-12/1250-40 | 其他 | 弹簧 | 真空 | 上海合凯电气科技有限公司 | 2019-06-01 | 2019-HTB09-0021 |  | 中国 | 12 | 1250 | 50 | 42/75 | 50 | 40 |  |  |  | 100 | 100 | 40 | 3 | 1 | 300 | 200 |  |  | 10000 | 40 | 20 | 30 | [43 empty] | 省（直辖市、自治区）公司 | 国网重庆市电力公司江北供电分公司 | 2120051800SV01B0000000 | 2120051800SV | 国网重庆江北公司110kV龙坝等变电站10kV快速接地装置新增 |  | 设备增加-技术改造 | 2019-07-15
2825 | 国网重庆市电力公司江北供电分公司 | 9490开关 | 9490 | 20M01000041812291 | 110kV龙坝变电站 | 10kV#2消弧选线装置线949 | 国网重庆市电力公司江北供电分公司 | 五里店变电运维班 |  | 交流10kV | 在运 | 三相 | ABC | 2019-07-19 |  | 开关柜 | #2消弧选线装置柜 | 否 | 户内式 | 变电 | HTB09-12/1250-40 | 其他 | 弹簧 | 真空 | 上海合凯电气科技有限公司 | 2019-06-01 | 2019-HTB09-0022 |  | 中国 | 12 | 1250 | 50 | 42/75 | 50 | 40 |  |  |  | 100 | 100 | 40 | 3 | 1 | 300 | 200 |  |  | 10000 | 40 | 20 | 30 | [43 empty] | 省（直辖市、自治区）公司 | 国网重庆市电力公司江北供电分公司 | 2120051800SV01B0000000 |  | 2120051800SV | 国网重庆江北公司110kV龙坝等变电站10kV快速接地装置新增 |  | 设备增加-技术改造
2826 | 国网重庆市电力公司江北供电分公司 | 9580开关 | 9580 | 20M01000041812292 | 110kV龙坝变电站 | 10kV#3消弧选线装置线958 | 国网重庆市电力公司江北供电分公司 | 五里店变电运维班 |  | 交流10kV | 在运 | 三相 | ABC | 2019-07-19 |  | 开关柜 | #3消弧选线装置柜 | 否 | 户内式 | 变电 | HTB09-12/1250-40 | 其他 | 弹簧 | 真空 | 上海合凯电气科技有限公司 | 2019-06-01 | 2019-HTB09-0021 |  | 中国 | 12 | 1250 | 50 | 42/75 | 50 | 40 |  |  |  | 100 | 100 | 40 | 3 | 1 | 300 | 200 |  |  | 10000 | 40 | 20 | 30 | [43 empty] | 省（直辖市、自治区）公司 | 国网重庆市电力公司江北供电分公司 |  | 2120051800SV | 国网重庆江北公司110kV龙坝等变电站10kV快速接地装置新增 |  | 设备增加-其他途径 | 2019-07-15
2827 | 国网重庆市电力公司北碚供电分公司 | 640开关 | 640 | 20M01000040079681 | 110kV翡翠湖变电站 | 10kV 母联640 | 国网重庆市电力公司北碚供电分公司 | 江东变电运维班 |  | 交流10kV | 在运 | 三相 | ABC | 2018-12-13 |  | 开关柜 | 640开关柜 | 否 | 户内式 | 变电 | VTS-12 | 其他 | 弹簧 | 真空 | 江苏南瑞泰事达电气有限公司 | 2018-09-01 | TS01808V087 |  | 中国 | 12 | 1250 | 50 | 42/75 | 50 | 31.5 | 80 | 31.5 |  | 80 | 80 | 31.5 | 4 | 1 | 265 | 200 |  | 0 | 10000 | 80 | 40 | 40 | [7 empty] | 2 | 2 | 0 | 0 | [32 empty] | 省（直辖市、自治区）公司 | 国网重庆市电力公司北碚供电分公司 | 18200617003300A0000000 | 182006170033 | 北碚110kV翡翠湖变10kV间隔扩建工程 |  | 设备增加-基本建设 | 2018-12-11
2828 | 国网重庆市电力公司江津供电分公司 | 261开关 | 261 | 20M01000040200441 | 220kV杨林变电站 | 220kV圣杨东线261 | 国网重庆市电力公司江津供电分公司 | 变电运维班 |  | 交流220kV | 在运 | 三相 | ABC | 2019-01-31 |  | 组合电器 | 261组合电器 | 否 | 户外式 | 变电 | ZFW20-252CB | GIS | 弹簧 | SF6 | 新东北电气集团高压开关有限公司 | 2018-09-01 |  |  | 中国 | 252 | 4000 | 50 | 460/1050 | 20 | 50 | 125 | 50 |  | 125 | 125 | 50 | 3 | 1 |  | 0 |  |  | 3000 |  |  | 60 | 0.6 | 0.5 | 0.45 | [40 empty] | 省（直辖市、自治区）公司 | 国网重庆市电力公司江津供电分公司 | 1520001320BN0120000000 | 1520001320BN | 杨林220千伏变电站新建工程 |  | 设备增加-基本建设 | 2018-12-22
2829 | 重庆川东电力集团有限责任公司 | 168开关 | 168 | 20M01000042258356 | 110kV大坪变电站 | 110kV坪溪东线168 | 重庆川东电力集团有限责任公司 | 桥南运维站 |  | 交流110kV | 在运 | 三相 | ABC | 2019-12-03 |  | 组合电器 | 168组合电器 | 否 | 户外式 | 变电 | SSCB02 | GIS | 弹簧 | SF6 | 上海思源高压开关有限公司 | 2019-07-11 | H19001CB161 |  | 中国 | 126 | 2000 | 50 | 230/550 | 20 | 40 |  |  |  | 100 | 100 | 40 | 3 | 1 |  | 0 |  |  | 10000 |  |  | 60 | 0.58 | 0.53 | 0.5 | [25 empty] | 47 | [14 empty] | 子公司 | 重庆涪陵电力实业股份有限公司 | 21207517003s | 21207517003s | 国网重庆川东公司110kV大坪变电站110kV断路器等户外设备及综合自动化系统改造 |  | 设备增加-技术改造 | 2019-11-21
2830 | 国网重庆市电力公司北碚供电分公司 | 652开关 | 652 | 20M01000040082148 | 110kV翡翠湖变电站 | 10kV待用八线652 | 国网重庆市电力公司北碚供电分公司 | 江东变电运维班 |  | 交流10kV | 在运 | 三相 | ABC | 2018-12-13 |  | 开关柜 | 652开关柜 | 否 | 户内式 | 变电 | VTS-12 | 其他 | 弹簧 | 真空 | 江苏南瑞泰事达电气有限公司 | 2018-09-01 | TS01808V083 |  | 中国 | 12 | 1250 | 50 | 42/75 | 50 | 31.5 | 80 | 31.5 |  | 80 | 80 | 31.5 | 4 | 1 | 265 | 200 |  | 0 | 10000 | 80 | 40 | 40 | [7 empty] | 2 | 2 | 0 | 0 | [32 empty] | 省（直辖市、自治区）公司 | 国网重庆市电力公司北碚供电分公司 | 18200617003300A0000000 | 182006170033 | 北碚110kV翡翠湖变10kV间隔扩建工程 |  | 设备增加-基本建设 | 2018-12-11
2831 | 国网重庆市电力公司巫山供电分公司 | 953开关 | 953 | 20M01000040097424 | 35kV邓家变电站 | 10kV #1电容器953 | 国网重庆市电力公司巫山供电分公司 | 变电运维站 |  | 交流10kV | 在运 | 三相 | ABC | 2018-12-17 |  | 开关柜 | 953开关柜 | 否 | 户内式 | 变电 | HVF12 | 其他 | 弹簧 | 真空 | 现代重工（中国）电气有限公司 | 2012-10-16 | V12-1320 |  | 中国 | 12 | 1250 | 50 | 42/75 | 50 | 25 |  |  |  | 63 | 63 | 25 | 4 | 1 | 300 | 200 |  |  | 10000 |  |  | 100 | [7 empty] | 3 | 3 | [7 empty] | 75 | [26 empty] | 省（直辖市、自治区）公司 | 国网重庆市电力公司巫山供电分公司 | 1.7207e+21 | 172069110001 | 巫山邓家35kV输变电工程 |  | 设备增加-基本建设 | 2018-12-14
2832 | 国网重庆市电力公司忠县供电分公司 | 312开关 | 312 | 20M01000041520165 | 35kV文笔变电站 | 35kV 分段312 | 国网重庆市电力公司忠县供电分公司 | 变电运维班 |  | 交流35kV | 在运 | 三相 | ABC | 2019-06-16 |  | 组合电器 | 312组合电器 | 否 | 户外式 | 变电 | ZN12-40.5/1250-31.5 | HGIS | 弹簧 | 真空 | 湖南长高电气有限公司 | 2018-12-01 |  |  | 中国 | 40.5 | 1250 | 50 | 95/185 | 30 | 31.5 |  |  |  | 80 | 80 | 31.5 | 4 | 1 |  | 300 |  |  | 10000 | 60 | 30 | 60 | [7 empty] | 3 | 5 | [34 empty] | 省（直辖市、自治区）公司 | 国网重庆市电力公司云阳供电分公司 | 21206717005X00B2278000 | 21206717005X | 国网重庆忠县公司35kV文笔站35kV母线分段改造 |  | 设备增加-技术改造 | 2019-06-17
2833 | 国网重庆市电力公司万州供电分公司 | 102开关 | 102 | 20M01000039486245 | 110kV普乐变电站 | 110kV #2主变 | 国网重庆市电力公司万州供电分公司 | 梁平变电运维站 |  | 交流110kV | 在运 | 三相 | ABC | 2018-08-01 |  | 组合电器 | 102组合电器 | 否 | 户外式 | 变电 | SSCB02 | GIS | 弹簧 | SF6 | 上海思源高压开关有限公司 | 2018-05-25 | H1802CB061 |  | 中国 | 126 | 2000 | 50 | 185/450 | 20 | 40 |  |  |  | 100 | 2000 | 2000 | 0.3 | 1 |  |  |  |  | 5000 |  |  | 30 | 0.58 | [42 empty] | 省（直辖市、自治区）公司 | 国网重庆市电力公司万州供电分公司 | 16206716005X0222122000 | 16206716005X | 110kV普乐变电站输变电工程 |  | 设备增加-基本建设 | 2018-07-25
2834 | 国网重庆市电力公司市区供电分公司 | 922开关 | 922 | 20M01000041774109 | 110kV学堂变电站 | 10kV堂三线922 | 国网重庆市电力公司市区供电分公司 | 变电运维三班 |  | 交流10kV | 在运 | 三相 | ABC | 2019-08-26 |  | 开关柜 | 922开关柜 | 否 | 户内式 | 变电 | VGD-12 | 其他 | 弹簧 | 真空 | 大连三友电器设备有限公司 | 2016-06-11 |  |  | 中国 | 12 | 1250 | 50 | 42/75 | 50 | 31.5 |  |  |  | 80 | 80 | 31.5 | 4 | 1 | 280 | 260 |  |  | 5000 | 50 | 30 | 50 | [43 empty] | 省（直辖市、自治区）公司 | 国网重庆市电力公司市区供电分公司 | 16200111003D0122112290 | 16200111003D | 沙坪坝学堂（凤凰）110千伏输变电工程 |  | 设备增加-基本建设 | 2019-07-09
2835 | 国网重庆市电力公司市区供电分公司 | 162开关 | 162 | 20M01000041776167 | 110kV学堂变电站 | 110kV过堂东线162 | 国网重庆市电力公司市区供电分公司 | 变电运维三班 |  | 交流110kV | 在运 | 三相 | ABC | 2019-08-26 |  | 组合电器 | 162组合电器 | 否 | 户外式 | 变电 | LWG2-126/T2000-40(A) | GIS | 弹簧 | SF6 | 西安西电高压开关有限责任公司 | 2016-05-25 |  |  | 中国 | 126 | 2000 | 50 | 230/550 | 20 | 40 |  |  |  | 100 | 100 | 40 | 4 | 1 |  | 0 |  |  | 5000 | 90 | 45 | 60 | 0.6 | 0.55 | 0.5 | [40 empty] | 省（直辖市、自治区）公司 | 国网重庆市电力公司市区供电分公司 | 16200111003D0122112267 | 16200111003D | 沙坪坝学堂（凤凰）110千伏输变电工程 |  | 设备增加-基本建设 | 2019-07-09
2836 | 国网重庆市电力公司检修分公司 | 103开关 | 103 | 20M01000040833536 | 220kV玉带山变电站 | 220kV #3#主变 | 国网重庆市电力公司检修分公司 | 两江新区220千伏变电运维站 |  | 交流110kV | 在运 | 三相 | ABC | 2019-04-12 |  | 组合电器 | 103组合电器 | 否 | 户内式 | 变电 | ZF23-126(L) | GIS | 弹簧 | 真空 | 西安西电高压开关有限责任公司 | 2018-08-01 | 1GBH03559 |  | 中国 | 126 | 3150 | 50 | 230/550 | 20 | 40 |  |  |  | 100 | 100 | 40 | 4 | 1 |  | 0 |  |  | 10000 |  |  | 60 | [7 empty] | 3 | 5 | [6 empty] | 550 | 550 | 630 | 230 | 230 | 265 | 220 | [19 empty] | 0 |  | 省（直辖市、自治区）公司 | 国网重庆市电力公司检修分公司 | 1.5202e+21 | 152021150017 | 玉带山#3主变 |  | 设备增加-基本建设 | 2019-04-12
2837 | 国网重庆市电力公司检修分公司 | 167开关 | 167 | 20M01000041903246 | 220kV丰都变电站 | 110kV丰暨线167 | 国网重庆市电力公司检修分公司 | 丰都公司变电运维组 |  | 交流110kV | 在运 | 三相 | ABC | 2019-10-21 |  | 否 |  | 否 | 户外式 | 变电 | LW30-126/2000 | 瓷柱式 | 弹簧 | SF6 | 山东泰开高压开关有限公司 | 2019-05-25 | 6458 |  | 中国 | 126 | 3150 | 50 | 230 230+73KV | 20000 | 20 |  |  |  | 100 | 100 | 40 | 4 | 3 |  |  | 25 |  | 5000 |  |  | 128 | 0.5 |  | 0.5 | [40 empty] | 省（直辖市、自治区）公司 | 国网重庆市电力公司检修分公司 |  | 1.6207e+21 | 丰都220KV变电站110KV间隔扩建工程 | 2.002e+22 | 设备增加-其他途径 | 2019-08-07
2838 | 国网重庆市电力公司检修分公司 | 265断路器 | 265 | 20M01000040723095 | 500kV铜梁变电站 | 220kV全德一线265 | 国网重庆市电力公司检修分公司 | 500千伏西部变电运维站 |  | 交流220kV | 在运 | 三相 | ABC | 2019-05-10 |  | 组合电器 | 265组合电器 | 否 | 户外式 | 变电 | ZF16-252-GCB | GIS | 液簧 | SF6 | 山东泰开高压开关有限公司 | 2018-05-03 | 180008-CB1-F8 |  | 中国 | 252 | 3150 | 50 | 460/1050 | 20 | 50 |  |  |  | 125 | 125 | 50 | 3 | 1 |  |  |  |  | 10000 |  |  | 40 | 0.6 | 0.53 | 0.5 |  |  |  |  | 3 | 5 | [34 empty] | 省（直辖市、自治区）公司 | 国网重庆市电力公司检修分公司 | 1320001320AA0222122000 | 1320001320AA | 铜梁500千伏输变电工程 |  | 设备增加-基本建设 | 2019-03-14
2839 | 国网重庆市电力公司綦南供电分公司 | 925断路器 | 925 | 20M01000040361299 | 220kV綦江变电站 | 10kV 备用线925 | 国网重庆市电力公司綦南供电分公司 | 綦江变电运维站 |  | 交流10kV | 在运 | 三相 | ABC | 2019-01-18 |  | 开关柜 | 925开关柜 | 否 | 户内式 | 变电 | VB5-12 | 其他 | 弹簧 | 真空 | 福州天宇电气股份有限公司 | 2018-01-01 | S211287 |  | 中国 | 12 | 1250 | 50 | 42/75 | 50 | 31.5 |  |  |  | 80 | 80 | 31.5 | 4 | 1 | 300 | 240 |  |  | 10000 | 100 | 30 | 40 | [43 empty] | 省（直辖市、自治区）公司 | 国网重庆市电力公司綦南供电分公司 | 1820071700GZ00A0000000 | 1820071700GZ | 220千伏綦江变电站10千伏间隔扩建工程(2017年业扩10kV綦南02#) |  | 设备增加-技术改造 | 2019-01-18
2840 | 国网重庆市电力公司江津供电分公司 | 962开关 | 962 | 20M01000042118763 | 110kV帽合变电站 | 10kV帽康线962 | 国网重庆市电力公司江津供电分公司 | 变电运维班 |  | 交流10kV | 在运 | 三相 | ABC | 2019-09-29 |  | 开关柜 | 962开关柜 | 否 | 户内式 | 变电 | VB5-12/1250-25 | 其他 | 弹簧 | 真空 | 福州天宇电气股份有限公司 | 2015-08-01 |  |  | 中国 | 12 | 1250 | 50 | 42/75 | 50 | 25 |  |  |  | 63 | 63 | 25 | 4 | 1 | 300 | 200 |  | 100 | 10000 |  |  | 60 | [43 empty] | 省（直辖市、自治区）公司 | 国网重庆市电力公司江津供电分公司 |  | 18201117003Q | 1 |  | 设备增加-其他途径 | 2019-10-11
2841 | 国网重庆市电力公司铜梁供电分公司 | 120开关 | 120 | 20M01000042237542 | 110kV玉泉变电站 | 110kV 母联120 | 国网重庆市电力公司铜梁供电分公司 | 铜梁变电运维站 |  | 交流110kV | 在运 | 三相 | ABC | 2019-11-21 |  | 组合电器 | 120组合电器 | 否 | 户外式 | 变电 | ZF10-126 | GIS | 气动弹簧 | SF6 | 山东泰开高压开关有限公司 | 2018-10-18 |  |  | 中国 | 126 | 2000 | 50 | 230/550 | 20 | 40 |  |  |  | 100 | 100 | 40 | 3 | 1 |  | 0 |  |  | 10000 |  |  | 30 | 0.6 | 0.55 | 0.5 | [40 empty] | 省（直辖市、自治区）公司 | 国网重庆市电力公司铜梁供电分公司 | 16206115007J0222122000 | 16206115007J | 重庆铜梁玉泉110kV输变电工程 |  | 设备增加-基本建设 | 2019-11-18
2842 | 重庆川东电力集团有限责任公司 | 620断路器 | 620 | 20M01000042296976 | 35kV珍溪变电站 | 10kV分段620 | 重庆川东电力集团有限责任公司 | 白塔运维站 |  | 交流10kV | 在运 | 三相 | ABC | 2019-12-06 | 2019-12-06 | 开关柜 | 620开关柜 | 否 | 户内式 | 变电 | ZN63A-12 | 其他 | 弹簧 | 真空 | 上海舒盈电气有限公司 | 2019-09-01 | SY20190902-3-0596 |  | 中国 | 12 | 1600 | 50 | 42/75 | 50 | 31.5 |  |  |  | 80 | 80 | 31.5 | 4 | 1 | 300 | 200 |  |  | 10000 | 100 | 33 | 60 | [7 empty] | 3 | [33 empty] | 0 |  | 子公司 | 重庆涪陵电力实业股份有限公司 | C320751800FX | C320751800FX | 重庆涪陵珍溪35kV变电站1#主变增容工程 |  | 设备增加-技术改造 | 2019-12-01
2843 | 国网重庆市电力公司江北供电分公司 | 102开关 | 102 | 20M01000039503793 | 110kV肖家院子变电站 | 110kV #2主变 | 国网重庆市电力公司江北供电分公司 | 盘溪变电运维班 |  | 交流110kV | 在运 | 三相 | ABC | 2018-10-08 |  | 组合电器 | 102组合电器 | 否 | 户外式 | 变电 | LWG2-126 | GIS | 弹簧 | SF6 | 西安西电开关电气有限公司 | 2016-07-01 | 1GBH03144-CB51 |  | 中国 | 126 | 2000 | 50 | 230/550 | 20 | 40 |  |  |  | 100 | 100 | 40 | 4 | 1 |  | 0 |  |  | 10000 | 70 | 40 | 50 | 0.5 | 0.45 | 0.4 | [40 empty] | 省（直辖市、自治区）公司 | 国网重庆市电力公司江北供电分公司 | 1620051320VX0120000000 | 1620051320VX | 渝北肖家院子110千伏输变电工程 |  | 设备增加-基本建设 | 2018-08-01
2844 | 国网重庆市电力公司江北供电分公司 | 964开关 | 964 | 20M01000039503964 | 110kV肖家院子变电站 | 10kV待用四十线964 | 国网重庆市电力公司江北供电分公司 | 盘溪变电运维班 |  | 交流10kV | 在运 | 三相 | ABC | 2018-10-08 |  | 开关柜 | 964开关柜 | 否 | 户内式 | 变电 | VEP12T1231D22P21W | 其他 | 弹簧 | 真空 | 厦门华电开关有限公司 | 2017-10-01 | 17000194/30/017 |  | 中国 | 12 | 1250 | 50 | 42/75 | 50 | 31.5 |  |  |  | 80 | 80 | 31.5 | 4 | 1 | 300 | 200 |  |  | 10000 | 60 | 30 | 40 | [7 empty] | 2 | 2 | 0 | 0 | [32 empty] | 省（直辖市、自治区）公司 | 国网重庆市电力公司江北供电分公司 | 1620051320VX0120000000 | 1620051320VX | 渝北肖家院子110千伏输变电工程 |  | 设备增加-基本建设 | 2018-08-01
2845 | 国网重庆市电力公司江北供电分公司 | 936开关 | 936 | 20M01000039504954 | 110kV肖家院子变电站 | 10kV待用十八线936 | 国网重庆市电力公司江北供电分公司 | 盘溪变电运维班 |  | 交流10kV | 在运 | 三相 | ABC | 2018-10-08 |  | 开关柜 | 936开关柜 | 否 | 户内式 | 变电 | VEP12T1231D22P21W | 其他 | 弹簧 | 真空 | 厦门华电开关有限公司 | 2017-10-01 | 17000194/30/023 |  | 中国 | 12 | 1250 | 50 | 42/75 | 50 | 31.5 |  |  |  | 80 | 80 | 31.5 | 4 | 1 | 300 | 200 |  |  | 10000 | 60 | 30 | 40 | [7 empty] | 2 | 2 | 0 | 0 | [32 empty] | 省（直辖市、自治区）公司 | 国网重庆市电力公司江北供电分公司 | 1620051320VX0120000000 | 1620051320VX | 渝北肖家院子110千伏输变电工程 |  | 设备增加-基本建设 | 2018-08-02
2846 | 国网重庆市电力公司江津区供电分公司 | 967开关 | 967 | 20M01000041701814 | 35kV新朱杨变电站 | 10kV待用二线967 | 国网重庆市电力公司江津区供电分公司 | 变电运维站 |  | 交流10kV | 在运 | 三相 | ABC | 2019-08-07 |  | 开关柜 | 967开关柜 | 否 | 户内式 | 变电 | VTK-12 | 其他 | 弹簧 | 真空 | 山东泰开真空开关有限公司 | 2019-02-05 | 191103 |  | 中国 | 12 | 1250 | 50 | 42/75 | 50 | 31.5 |  |  |  | 80 | 80 | 31.5 | 4 | 1 | 300 | 250 |  |  | 5000 | 60 | 50 | 100 | [43 empty] | 省（直辖市、自治区）公司 | 国网重庆市电力公司江津区供电分公司 | 172060160064 | 172060160064 | 江津35KV朱杨变电站增容改造工程 |  | 设备增加-技术改造 | 2019-07-01
2847 | 国网重庆市电力公司江津区供电分公司 | 963开关 | 963 | 20M01000041701898 | 35kV新朱杨变电站 | 10kV朱库线963 | 国网重庆市电力公司江津区供电分公司 | 变电运维站 |  | 交流10kV | 在运 | 三相 | ABC | 2019-08-07 |  | 开关柜 | 963开关柜 | 否 | 户内式 | 变电 | VTK-12 | 其他 | 弹簧 | 真空 | 山东泰开真空开关有限公司 | 2019-02-05 | 191097 |  | 中国 | 12 | 1250 | 50 | 42/75 | 50 | 31.5 |  |  |  | 80 | 80 | 31.5 | 4 | 1 | 300 | 250 |  |  | 5000 | 60 | 50 | 100 | [43 empty] | 省（直辖市、自治区）公司 | 国网重庆市电力公司江津区供电分公司 | 172060160064 | 172060160064 | 江津35KV朱杨变电站增容改造工程 |  | 设备增加-技术改造 | 2019-07-01
2848 | 国网重庆市电力公司忠县供电分公司 | 161断路器 | 161 | 20M01000039494814 | 110kV乌杨变电站 | 110kV乌普线161 | 国网重庆市电力公司忠县供电分公司 | 变电运维班 |  | 交流110kV | 在运 | 三相 | ABC | 2018-08-01 |  | 否 |  | 否 | 户外式 | 变电 | LW36-126W/T3150-40.5 | 瓷柱式 | 弹簧 | SF6 | 河南平高电气股份有限公司 | 2018-04-01 | DE180217 |  | 中国 | 126 | 3150 | 50 | 230、550 | 20 | 40 |  |  |  | 100 | 100 | 40 | 4 | 1 | 3465 | 1000 |  |  | 5000 | 150 | 60 | 60 | 0.6 | [6 empty] | 3 | 5 | [34 empty] | 省（直辖市、自治区）公司 | 国网重庆市电力公司万州供电分公司 | 16206716005X0322122000 | 16206716005X | 110kV普乐变电站输变电工程 | 2.002e+22 | 设备增加-基本建设 | 2018-07-28
2849 | 国网重庆市电力公司开州供电分公司 | 959断路器 | 959 | 20M01000041160472 | 110kV中集变电站 | 10kV 待用六959 | 国网重庆市电力公司开州供电分公司 | 中集变电运维站 |  | 交流10kV | 在运 | 三相 | ABC | 2019-05-16 |  | 开关柜 | 959开关柜 | 否 | 户内式 | 变电 | CVD4-12 | 其他 | 弹簧 | 真空 | 川开电气股份有限公司 | 2019-04-16 |  |  | 中国 | 12 | 1250 | 50 | 42/75 | 50 | 31.5 |  |  |  | 80 | 80 | 31.5 | 4 | 1 | 300 | 200 |  |  | 10000 | 60 | 40 | 100 | [43 empty] | 省（直辖市、自治区）公司 | 国网重庆市电力公司开州供电分公司 | 21206217008S01B0000000 | 16206215006R | 重庆开县中集110kV变电站2号主变增容工程中集110kV变电站2号主变增容工程 |  | 设备增加-其他途径 | 2019-05-22
2850 | 国网重庆市电力公司南岸供电分公司 | 917开关 | 917 | 20M01000041272996 | 110kV长生变电站 | 10kV长轴线917 | 国网重庆市电力公司南岸供电分公司 | 茶园变电运维站 |  | 交流10kV | 在运 | 三相 | ABC | 2019-05-31 |  | 开关柜 | 917开关柜 | 否 | 户内式 | 变电 | ZN(VEM)-12B | 其他 | 弹簧 | 真空 | 许继电气股份有限公司 | 2018-12-01 | 18150141 |  | 中国 | 12 | 1250 | 50 | 42/75 | 50 | 31.5 |  |  |  | 80 | 80 | 31.5 | 4 | 1 | 300 | 200 |  |  | 10000 | 80 | 30 | 60 | [43 empty] | 省（直辖市、自治区）公司 | 国网重庆市电力公司南岸供电分公司 | 16200315009V0220000000 | 16200315009V | 长生110kV变电站主变增容工程 |  | 设备增加-其他途径 | 2019-05-29
2851 | 国网重庆市电力公司开州供电分公司 | 164断路器 | 164 | 20M01000042321730 | 110kV新城变电站 | 110kV镇新北线164 | 国网重庆市电力公司开州供电分公司 | 中集变电运维站 |  | 交流110kV | 在运 | 三相 | ABC | 2019-12-10 |  | 否 |  | 否 | 户外式 | 变电 | LW36-126W/3150-40 | 瓷柱式 | 弹簧 | SF6 | 江苏省如高高压电器有限公司 | 2018-07-01 | DE180494 |  | 中国 | 126 | 3150 | 50 | 230/550 | 20 | 40 |  |  |  | 100 | 100 | 40 | 4 | 1 | 3500 | 1000 |  | 0 | 10000 | 30 | 12 | 50 | [7 empty] | 3 | 5 | [19 empty] | 8 | [14 empty] | 省（直辖市、自治区）公司 | 国网重庆市电力公司万州供电分公司 | 16206215006Q0420000000 | 16206215006Q | 新城110kV变电站间隔扩建工程 | 2.002e+22 | 设备增加-基本建设 | 2019-12-06
2852 | 国网重庆市电力公司合川供电分公司 | 161开关 | 161 | 20M01000040202976 | 110kV思居变电站 | 110kV居高线161 | 国网重庆市电力公司合川供电分公司 | 东津沱变电运维班 |  | 交流110kV | 在运 | 三相 | ABC | 2019-06-20 |  | 组合电器 | 161组合电器 | 否 | 户外式 | 变电 | ZF23-126(L) | GIS | 弹簧 | SF6 | 西安西电高压开关有限责任公司 | 2018-04-01 |  |  | 中国 | 126 | 2000 | 50 | 185/450 | 20 | 31.5 |  |  |  | 80 | 80 | 31.5 | 4 | 1 |  | 0 |  |  | 10000 | 100 | 40 | 60 | [43 empty] | 省（直辖市、自治区）公司 | 国网重庆市电力公司合川供电分公司 | 1.6206e+21 | 162063150051 | 合川思居110千伏输变电工程 |  | 设备增加-基本建设 | 2018-12-23
2853 | 重庆川东电力集团有限责任公司 | 624断路器 | 624 | 20M01000042296981 | 35kV珍溪变电站 | 10kV珍涪线624 | 重庆川东电力集团有限责任公司 | 白塔运维站 |  | 交流10kV | 在运 | 三相 | ABC | 2019-12-06 | 2019-12-06 | 开关柜 | 624开关柜 | 否 | 户内式 | 变电 | ZN63A-12 | 其他 | 弹簧 | 真空 | 上海舒盈电气有限公司 | 2019-09-01 | SY20190902-3-0595 |  | 中国 | 12 | 1600 | 50 | 42/75 | 50 | 31.5 |  |  |  | 80 | 80 | 31.5 | 4 | 1 | 300 | 200 |  |  | 10000 | 100 | 33 | 60 | [7 empty] | 3 | [33 empty] | 0 |  | 子公司 | 重庆涪陵电力实业股份有限公司 | C320751800FX | C320751800FX | 重庆涪陵珍溪35kV变电站1#主变增容工程 |  | 设备增加-技术改造 | 2019-12-01
2854 | 国网重庆市电力公司垫江供电分公司 | 301开关 | 301 | 20M01000039779393 | 110kV文毕变电站 | 110kV 1#主变 | 国网重庆市电力公司垫江供电分公司 | 变电运维站 |  | 交流35kV | 在运 | 三相 | ABC | 2018-09-15 |  | 开关柜 | 301开关柜 | 否 | 户内式 | 变电 | ZN-40.5 | 其他 | 弹簧 | 真空 | 天津平高智能电气有限公司 | 2018-05-01 | D3518050005 |  | 中国 | 40.5 | 2500 | 50 | 95/185kV | 30 | 31.5 |  | 31.5 |  | 80 | 80 | 31.5 | 4 | 1 | 1000 | 400 |  |  | 10000 | 80 | 50 | 60 | [6 empty] | 30 | 2 | 3 | [21 empty] | 220 | 15 | [11 empty] | 省（直辖市、自治区）公司 | 国网重庆市电力公司垫江供电分公司 | PM2066 | PM2066 | PM2066 |  | 设备增加-其他途径 | 2018-09-12
2855 | 国网重庆市电力公司巫山供电分公司 | 961开关 | 961 | 20M01000040098460 | 35kV邓家变电站 | 10kV #2电容器961 | 国网重庆市电力公司巫山供电分公司 | 变电运维站 |  | 交流10kV | 在运 | 三相 | ABC | 2018-12-17 |  | 开关柜 | 961开关柜 | 否 | 户内式 | 变电 | HVF12 | 其他 | 弹簧 | 真空 | 现代重工（中国）电气有限公司 | 2012-10-16 | V12-1320 |  | 中国 | 12 | 1250 | 50 | 42/75 | 50 | 25 |  |  |  | 63 | 63 | 25 | 4 | 1 | 300 | 200 |  |  | 10000 |  |  | 100 | [7 empty] | 3 | 3 | [7 empty] | 75 | [26 empty] | 省（直辖市、自治区）公司 | 国网重庆市电力公司巫山供电分公司 | 1.7207e+21 | 172069110001 | 巫山邓家35kV输变电工程 |  | 设备增加-基本建设 | 2018-12-14
2856 | 国网重庆市电力公司璧山供电分公司 | 911开关 | 911 | 20M01000041421606 | 220kV茅莱变电站 | 10kV莱鹏线911 | 国网重庆市电力公司璧山供电分公司 | 变电运维班 |  | 交流10kV | 在运 | 三相 | ABC | 2019-06-12 | 2019-09-05 | 开关柜 | 911开关柜 | 否 | 户内式 | 变电 | PGV1-12P | 其他 | 弹簧 | 真空 | 平高集团有限公司 | 2019-04-01 | 19PGV15081 |  | 中国 | 12 | 1250 | 50 | 42/75 | 50 | 31.5 |  |  |  | 80 | 80 | 31.5 | 4 | 1 | 300 | 200 |  |  | 10000 |  | 50 | 60 | [7 empty] | 2 | 2 | [34 empty] | 省（直辖市、自治区）公司 | 国网重庆市电力公司璧山供电分公司 | 18201018003K01A1321000 | 18201018003K | 璧山220kV茅莱变电站10kV间隔扩建工程 |  | 设备增加-基本建设 | 2019-06-13
2857 | 国网重庆市电力公司检修分公司 | 261断路器 | 261 | 20M01000042328972 | 500kV万县变电站 | 220kV 万桂北线261 | 国网重庆市电力公司检修分公司 | 万州变电运维站 |  | 交流220kV | 在运 | 三相 | ABC | 2019-12-07 |  | 否 |  | 否 | 户外式 | 变电 | LTB245E1 | 瓷柱式 | 弹簧 | SF6 | 北京ABB高压开关设备有限公司 | 2019-01-01 | 1361176433-02 |  | 中国 | 252 | 4000 | 50 | 460/1050 | 20 | 50 |  |  |  | 125 | 125 | 50 | 3 | 1 | 6000 | 2000 |  |  | 5000 |  |  | 50 | 0.7 | 0.62 | 0.6 |  |  |  |  | 3 | 4 | [34 empty] | 国家电网公司 | 国家电网公司 |  | 21201317002C | 国网重庆检修公司500kV万县站LW11-220型断路器改造 | 2.002e+22 | 设备增加-其他途径 | 2019-12-09
2858 | 国网重庆市电力公司检修分公司 | 262断路器 | 262 | 20M01000042328973 | 500kV万县变电站 | 220kV 万桂南线262 | 国网重庆市电力公司检修分公司 | 万州变电运维站 |  | 交流220kV | 在运 | 三相 | ABC | 2019-12-07 |  | 否 |  | 否 | 户外式 | 变电 | LTB245E1 | 瓷柱式 | 弹簧 | SF6 | 北京ABB高压开关设备有限公司 | 2019-01-01 | 1361176433-01 |  | 中国 | 252 | 4000 | 50 | 460/1050 | 20 | 50 |  |  |  | 125 | 125 | 50 | 3 | 1 | 6000 | 2000 |  |  | 5000 |  |  | 50 | 0.7 | 0.62 | 0.6 |  |  |  |  | 3 | 4 | [34 empty] | 国家电网公司 | 国家电网公司 |  | 21201317002C | 国网重庆检修公司500kV万县站LW11-220型断路器改造 | 2.002e+22 | 设备增加-其他途径 | 2019-12-09
2859 | 国网重庆市电力公司云阳供电分公司 | 912开关 | 912开关 | 20M01000040019729 | 110kV宝坪变电站 | 10kV 分段912 | 国网重庆市电力公司云阳供电分公司 | 江南变电运维站 |  | 交流10kV | 在运 | 三相 | ABC | 2017-01-16 |  | 开关柜 | 912开关柜 | 否 | 户内式 | 变电 | ZN73G-12/1250-25 | 瓷柱式 | 弹簧 | 真空 | 西安西开中低压开关有限责任公司 | 2015-09-12 | 142206 |  | 中国 | 12 | 1250 | 50 | 42/75 | 50 | 25 | 63 | 25 |  | 63 | 63 | 25 | 4 | 1 | 260 | 200 |  |  | 5000 |  |  | 100 | [43 empty] | 省（直辖市、自治区）公司 | 国网重庆市电力公司云阳供电分公司 |  | PM2068 | 110kV宝坪输变电工程 |  | 设备增加-无偿调入 | 2018-11-22
2860 | 国网重庆市电力公司合川供电分公司 | 923开关 | 923 | 20M01000040201984 | 110kV思居变电站 | 10kV 分段923 | 国网重庆市电力公司合川供电分公司 | 东津沱变电运维班 |  | 交流10kV | 在运 | 三相 | ABC | 2019-06-20 |  | 开关柜 | 923开关柜 | 否 | 户内式 | 变电 | VB5-12/1250-31.5 | 其他 | 弹簧 | 真空 | 福州天宇电气股份有限公司 | 2018-07-01 | S211910 |  | 中国 | 12 | 1250 | 50 | 42/75 | 50 | 31.5 |  |  |  | 80 | 80 | 31.5 | 4 | 1 | 300 | 180 |  |  | 10000 | 100 | 80 | 50 | [43 empty] | 省（直辖市、自治区）公司 | 国网重庆市电力公司合川供电分公司 | 1.6206e+21 | 162063150051 | 合川思居110千伏输变电工程 |  | 设备增加-基本建设 | 2018-12-23
2861 | 国网重庆市电力公司合川供电分公司 | 164开关 | 164 | 20M01000040201912 | 110kV思居变电站 | 110kV石居西线164 | 国网重庆市电力公司合川供电分公司 | 东津沱变电运维班 |  | 交流110kV | 退役 | 三相 | ABC | 2019-06-20 |  | 组合电器 | 163组合电器 | 否 | 户外式 | 变电 | ZF23-126(L) | GIS | 弹簧 | SF6 | 西安西电高压开关有限责任公司 | 2018-04-01 |  |  | 中国 | 126 | 2000 | 50 | 185/450 | 20 | 31.5 |  |  |  | 80 | 80 | 31.5 | 4 | 1 |  | 0 |  |  | 10000 | 100 | 40 | 60 | [43 empty] | 省（直辖市、自治区）公司 | 国网重庆市电力公司合川供电分公司 | 1.6206e+21 | 162063150051 | 合川思居110千伏输变电工程（变电部分）思居110kV变电站新建工程变电站工程 |  | 设备增加-基本建设 | 2018-12-23
2862 | 国网重庆市电力公司永川供电分公司 | 923开关 | 923 | 20M01000039432053 | 110kV广顺变电站 | 10kV顺广线923 | 国网重庆市电力公司永川供电分公司 | 荣昌变电运维班 |  | 交流10kV | 在运 | 三相 | ABC | 2019-01-16 |  | 开关柜 | 923开关柜 | 否 | 户内式 | 变电 | NPV-12/1250-31.5 | 其他 | 弹簧 | 真空 | 江苏南瑞帕威尔电气有限公司 | 2018-01-01 | PV180074 |  | 中国 | 12 | 1250 | 50 | 42/75 | 50 | 31.5 |  |  |  | 80 | 80 | 31.5 | 4 | 1 | 264 | 200 |  |  | 20000 | 100 | 50 | 60 | [43 empty] | 省（直辖市、自治区）公司 | 国网重庆市电力公司永川供电分公司 | 1620091500G00220000000 | 1620091500G00101 | 重庆荣昌广顺110千伏输变电工程 |  | 设备增加-基本建设 | 2018-07-09
2863 | 国网重庆市电力公司永川供电分公司 | 918开关 | 918 | 20M01000039432123 | 110kV广顺变电站 | 10kV顺工线918 | 国网重庆市电力公司永川供电分公司 | 荣昌变电运维班 |  | 交流10kV | 在运 | 三相 | ABC | 2018-10-17 |  | 开关柜 | 918开关柜 | 否 | 户内式 | 变电 | NPV-12/1250-31.5 | 其他 | 弹簧 | 真空 | 江苏南瑞帕威尔电气有限公司 | 2018-01-01 | PV180087 |  | 中国 | 12 | 1250 | 50 | 42/75 | 50 | 31.5 |  |  |  | 80 | 80 | 31.5 | 4 | 1 | 264 | 200 |  |  | 20000 | 100 | 50 | 60 | [43 empty] | 省（直辖市、自治区）公司 | 国网重庆市电力公司永川供电分公司 | 1620091500G00220000000 | 1620091500G00101 | 重庆荣昌广顺110千伏输变电工程 |  | 设备增加-基本建设 | 2018-07-09
2864 | 国网重庆市电力公司长寿供电分公司 | 945开关 | 945 | 20M01000040800307 | 110kV铜鼓湖变电站 | 10kV待用五线945 | 国网重庆市电力公司长寿供电分公司 | 涪陵公司变电运维站 |  | 交流10kV | 在运 | 三相 | ABC | 2019-04-16 |  | 开关柜 | 945开关柜 | 否 | 户内式 | 变电 | PGV1-12P | 其他 | 弹簧 | 真空 | 平高集团有限公司 | 2018-08-09 |  |  | 中国 | 12 | 1250 | 50 | 42/75 | 50 | 31.5 |  |  |  | 80 | 80 | 31.5 | 4 | 1 | 300 | 220 |  |  | 20000 | 70 | 40 | 60 | [7 empty] | 1 | 2 | [34 empty] | 省（直辖市、自治区）公司 | 国网重庆市电力公司长寿供电分公司 | FM2075 | 913M2018CQN013 | 重庆涪陵铜鼓湖110kV输变电工程 |  | 设备增加-基本建设 | 2019-04-09
2865 | 国网重庆市电力公司长寿供电分公司 | 944开关 | 944 | 20M01000040800309 | 110kV铜鼓湖变电站 | 10kV待用四线944 | 国网重庆市电力公司长寿供电分公司 | 涪陵公司变电运维站 |  | 交流10kV | 在运 | 三相 | ABC | 2019-04-16 |  | 开关柜 | 944开关柜 | 否 | 户内式 | 变电 | PGV1-12P | 其他 | 弹簧 | 真空 | 平高集团有限公司 | 2018-08-09 |  |  | 中国 | 12 | 1250 | 50 | 42/75 | 50 | 31.5 |  |  |  | 80 | 80 | 31.5 | 4 | 1 | 300 | 220 |  |  | 20000 | 70 | 40 | 60 | [7 empty] | 1 | 2 | [34 empty] | 省（直辖市、自治区）公司 | 国网重庆市电力公司长寿供电分公司 | FM2075 | 913M2018CQN013 | 重庆涪陵铜鼓湖110kV输变电工程 |  | 设备增加-基本建设 | 2019-04-09
2866 | 国网重庆市电力公司长寿供电分公司 | 941开关 | 941 | 20M01000040800311 | 110kV铜鼓湖变电站 | 10kV铜太线941 | 国网重庆市电力公司长寿供电分公司 | 涪陵公司变电运维站 |  | 交流10kV | 在运 | 三相 | ABC | 2019-04-16 |  | 开关柜 | 941开关柜 | 否 | 户内式 | 变电 | PGV1-12P | 其他 | 弹簧 | 真空 | 平高集团有限公司 | 2018-08-09 |  |  | 中国 | 12 | 1250 | 50 | 42/75 | 50 | 31.5 |  |  |  | 80 | 80 | 31.5 | 4 | 1 | 300 | 220 |  |  | 20000 | 70 | 40 | 60 | [7 empty] | 1 | 2 | [34 empty] | 省（直辖市、自治区）公司 | 国网重庆市电力公司长寿供电分公司 | FM2075 | 913M2018CQN013 | 重庆涪陵铜鼓湖110kV输变电工程 |  | 设备增加-基本建设 | 2019-04-09
2867 | 国网重庆市电力公司长寿供电分公司 | 942开关 | 942 | 20M01000040800313 | 110kV铜鼓湖变电站 | 10kV待用二线942 | 国网重庆市电力公司长寿供电分公司 | 涪陵公司变电运维站 |  | 交流10kV | 在运 | 三相 | ABC | 2019-04-16 |  | 开关柜 | 942开关柜 | 否 | 户内式 | 变电 | PGV1-12P | 其他 | 弹簧 | 真空 | 平高集团有限公司 | 2018-08-09 |  |  | 中国 | 12 | 1250 | 50 | 42/75 | 50 | 31.5 |  |  |  | 80 | 80 | 31.5 | 4 | 1 | 300 | 220 |  |  | 20000 | 70 | 40 | 60 | [7 empty] | 1 | 2 | [34 empty] | 省（直辖市、自治区）公司 | 国网重庆市电力公司长寿供电分公司 | FM2075 | 913M2018CQN013 | 重庆涪陵铜鼓湖110kV输变电工程 |  | 设备增加-基本建设 | 2019-04-09
2868 | 国网重庆市电力公司长寿供电分公司 | 943开关 | 943 | 20M01000040800335 | 110kV铜鼓湖变电站 | 10kV待用三线943 | 国网重庆市电力公司长寿供电分公司 | 涪陵公司变电运维站 |  | 交流10kV | 在运 | 三相 | ABC | 2019-04-16 |  | 开关柜 | 943开关柜 | 否 | 户内式 | 变电 | PGV1-12P | 其他 | 弹簧 | 真空 | 平高集团有限公司 | 2018-08-09 |  |  | 中国 | 12 | 1250 | 50 | 42/75 | 50 | 31.5 |  |  |  | 80 | 80 | 31.5 | 4 | 1 | 300 | 220 |  |  | 20000 | 70 | 40 | 60 | [7 empty] | 1 | 2 | [34 empty] | 省（直辖市、自治区）公司 | 国网重庆市电力公司长寿供电分公司 | FM2075 | 913M2018CQN013 | 重庆涪陵铜鼓湖110kV输变电工程 |  | 设备增加-基本建设 | 2019-04-09
2869 | 国网重庆市电力公司南岸供电分公司 | 979开关 | 979 | 20M01000039402709 | 110kV百步梯变电站 | 10kV #3接地变979 | 国网重庆市电力公司南岸供电分公司 | 茶园变电运维站 |  | 交流10kV | 在运 | 三相 | ABC | 2018-09-20 |  | 开关柜 | 979开关柜 | 否 | 户内式 | 变电 | VXB-12P | 其他 | 弹簧 | 真空 | 西电宝鸡电气有限公司 | 2017-09-01 | D17090479 |  | 中国 | 12 | 1250 | 50 | 42/75 | 50 | 25 |  |  |  | 63 | 63 | 25 | 4 | 1 | 300 | 200 |  |  | 5000 | 80 | 60 | 50 | [43 empty] | 省（直辖市、自治区）公司 | 国网重庆市电力公司南岸供电分公司 | 18200316007701A1221000 | 182003160077 | 重庆南岸百步梯110kV变电站10kV间隔扩建工程 |  | 设备增加-基本建设 | 2018-06-28
2870 | 国网重庆市电力公司南岸供电分公司 | 966开关 | 966 | 20M01000039402712 | 110kV百步梯变电站 | 10kV待用三十六回线966 | 国网重庆市电力公司南岸供电分公司 | 茶园变电运维站 |  | 交流10kV | 在运 | 三相 | ABC | 2018-09-20 |  | 开关柜 | 966开关柜 | 否 | 户内式 | 变电 | VXB-12P | 其他 | 弹簧 | 真空 | 西电宝鸡电气有限公司 | 2017-09-01 | D17090488 |  | 中国 | 12 | 1250 | 50 | 42/75 | 50 | 25 |  |  |  | 63 | 63 | 25 | 4 | 1 | 300 | 200 |  |  | 5000 | 80 | 60 | 50 | [43 empty] | 省（直辖市、自治区）公司 | 国网重庆市电力公司南岸供电分公司 | 18200316007701A1221000 | 182003160077 | 重庆南岸百步梯110kV变电站10kV间隔扩建工程 |  | 设备增加-基本建设 | 2018-06-28
2871 | 国网重庆市电力公司南岸供电分公司 | 967开关 | 967 | 20M01000039402716 | 110kV百步梯变电站 | 10kV待用三十七回线967 | 国网重庆市电力公司南岸供电分公司 | 茶园变电运维站 |  | 交流10kV | 在运 | 三相 | ABC | 2018-09-20 |  | 开关柜 | 967开关柜 | 否 | 户内式 | 变电 | VXB-12P | 其他 | 弹簧 | 真空 | 西电宝鸡电气有限公司 | 2017-09-01 | D17090473 |  | 中国 | 12 | 1250 | 50 | 42/75 | 50 | 25 |  |  |  | 63 | 63 | 25 | 4 | 1 | 300 | 200 |  |  | 5000 | 80 | 60 | 50 | [43 empty] | 省（直辖市、自治区）公司 | 国网重庆市电力公司南岸供电分公司 | 18200316007701A1221000 | 182003160077 | 重庆南岸百步梯110kV变电站10kV间隔扩建工程 |  | 设备增加-基本建设 | 2018-06-28
2872 | 国网重庆市电力公司南岸供电分公司 | 968开关 | 968 | 20M01000039402719 | 110kV百步梯变电站 | 10kV待用三十八回线968 | 国网重庆市电力公司南岸供电分公司 | 茶园变电运维站 |  | 交流10kV | 在运 | 三相 | ABC | 2018-09-20 |  | 开关柜 | 968开关柜 | 否 | 户内式 | 变电 | VXB-12P | 其他 | 弹簧 | 真空 | 西电宝鸡电气有限公司 | 2017-09-01 | D17090483 |  | 中国 | 12 | 1250 | 50 | 42/75 | 50 | 25 |  |  |  | 63 | 63 | 25 | 4 | 1 | 300 | 200 |  |  | 5000 | 80 | 60 | 50 | [43 empty] | 省（直辖市、自治区）公司 | 国网重庆市电力公司南岸供电分公司 | 18200316007701A1221000 | 182003160077 | 重庆南岸百步梯110kV变电站10kV间隔扩建工程 |  | 设备增加-基本建设 | 2018-06-28
2873 | 国网重庆市电力公司南岸供电分公司 | 973开关 | 973 | 20M01000039402724 | 110kV百步梯变电站 | 10kV待用四十二回线973 | 国网重庆市电力公司南岸供电分公司 | 茶园变电运维站 |  | 交流10kV | 在运 | 三相 | ABC | 2018-09-20 |  | 开关柜 | 973开关柜 | 否 | 户内式 | 变电 | VXB-12P | 其他 | 弹簧 | 真空 | 西电宝鸡电气有限公司 | 2017-09-01 | D17090472 |  | 中国 | 12 | 1250 | 50 | 42/75 | 50 | 25 |  |  |  | 63 | 63 | 25 | 4 | 1 | 300 | 200 |  |  | 5000 | 80 | 60 | 50 | [43 empty] | 省（直辖市、自治区）公司 | 国网重庆市电力公司南岸供电分公司 | 18200316007701A1221000 | 182003160077 | 重庆南岸百步梯110kV变电站10kV间隔扩建工程 |  | 设备增加-基本建设 | 2018-06-28
2874 | 国网重庆市电力公司南岸供电分公司 | 974开关 | 974 | 20M01000039402728 | 110kV百步梯变电站 | 10kV待用四十三回线974 | 国网重庆市电力公司南岸供电分公司 | 茶园变电运维站 |  | 交流10kV | 在运 | 三相 | ABC | 2018-09-20 |  | 开关柜 | 974开关柜 | 否 | 户内式 | 变电 | VXB-12P | 其他 | 弹簧 | 真空 | 西电宝鸡电气有限公司 | 2017-09-01 | D17090484 |  | 中国 | 12 | 1250 | 50 | 42/75 | 50 | 25 |  |  |  | 63 | 63 | 25 | 4 | 1 | 300 | 200 |  |  | 5000 | 80 | 60 | 50 | [43 empty] | 省（直辖市、自治区）公司 | 国网重庆市电力公司南岸供电分公司 | 18200316007701A1221000 | 182003160077 | 重庆南岸百步梯110kV变电站10kV间隔扩建工程 |  | 设备增加-基本建设 | 2018-06-28
2875 | 国网重庆市电力公司南岸供电分公司 | 977开关 | 977 | 20M01000039402731 | 110kV百步梯变电站 | 10kV待用四十六回线977 | 国网重庆市电力公司南岸供电分公司 | 茶园变电运维站 |  | 交流10kV | 在运 | 三相 | ABC | 2018-09-20 |  | 开关柜 | 977开关柜 | 否 | 户内式 | 变电 | VXB-12P | 其他 | 弹簧 | 真空 | 西电宝鸡电气有限公司 | 2017-09-01 | 17090475 |  | 中国 | 12 | 1250 | 50 | 42/75 | 50 | 25 |  |  |  | 63 | 63 | 25 | 4 | 1 | 300 | 200 |  |  | 5000 | 80 | 60 | 50 | [43 empty] | 省（直辖市、自治区）公司 | 国网重庆市电力公司南岸供电分公司 | 18200316007701A1221000 | 182003160077 | 重庆南岸百步梯110kV变电站10kV间隔扩建工程 |  | 设备增加-基本建设 | 2018-06-28
2876 | 国网重庆市电力公司南岸供电分公司 | 978开关 | 978 | 20M01000039402734 | 110kV百步梯变电站 | 10kV待用四十七回线978 | 国网重庆市电力公司南岸供电分公司 | 茶园变电运维站 |  | 交流10kV | 在运 | 三相 | ABC | 2018-09-20 |  | 开关柜 | 978开关柜 | 否 | 户内式 | 变电 | VXB-12P | 其他 | 弹簧 | 真空 | 西电宝鸡电气有限公司 | 2017-09-01 | D17090474 |  | 中国 | 12 | 1250 | 50 | 42/75 | 50 | 25 |  |  |  | 63 | 63 | 25 | 4 | 1 | 300 | 200 |  |  | 5000 | 80 | 60 | 50 | [43 empty] | 省（直辖市、自治区）公司 | 国网重庆市电力公司南岸供电分公司 | 18200316007701A1221000 | 182003160077 | 重庆南岸百步梯110kV变电站10kV间隔扩建工程 |  | 设备增加-基本建设 | 2018-06-28
2877 | 国网重庆市电力公司南岸供电分公司 | 981开关 | 981 | 20M01000039402737 | 110kV百步梯变电站 | 10kV #6电容器981 | 国网重庆市电力公司南岸供电分公司 | 茶园变电运维站 |  | 交流10kV | 在运 | 三相 | ABC | 2018-09-20 |  | 开关柜 | 981开关柜 | 否 | 户内式 | 变电 | VXB-12P | 其他 | 弹簧 | 真空 | 西电宝鸡电气有限公司 | 2017-09-01 | D17090481 |  | 中国 | 12 | 1250 | 50 | 42/75 | 50 | 25 |  |  |  | 63 | 63 | 25 | 4 | 1 | 300 | 200 |  |  | 5000 | 80 | 60 | 50 | [43 empty] | 省（直辖市、自治区）公司 | 国网重庆市电力公司南岸供电分公司 | 18200316007701A1221000 | 182003160077 | 重庆南岸百步梯110kV变电站10kV间隔扩建工程 |  | 设备增加-基本建设 | 2018-06-28
2878 | 国网重庆市电力公司江津供电分公司 | 262开关 | 262 | 20M01000040200508 | 220kV杨林变电站 | 220kV圣杨西线262 | 国网重庆市电力公司江津供电分公司 | 变电运维班 |  | 交流220kV | 在运 | 三相 | ABC | 2019-01-31 |  | 组合电器 | 262组合电器 | 否 | 户外式 | 变电 | ZFW20-252CB | GIS | 弹簧 | SF6 | 新东北电气集团高压开关有限公司 | 2018-09-01 |  |  | 中国 | 252 | 4000 | 50 | 460/1050 | 20 | 50 | 125 | 50 |  | 125 | 125 | 50 | 3 | 1 |  | 0 |  |  | 3000 |  |  | 60 | 0.6 | 0.5 | 0.45 | [40 empty] | 省（直辖市、自治区）公司 | 国网重庆市电力公司江津供电分公司 | 1520001320BN0120000000 | 1520001320BN | 杨林220千伏变电站新建工程 |  | 设备增加-基本建设 | 2018-12-22
2879 | 国网重庆市电力公司检修分公司 | 5033断路器 | 5033 | 20M01000040921145 | 500kV铜梁变电站 | 500kV铜思二线5033 | 国网重庆市电力公司检修分公司 | 500千伏西部变电运维站 |  | 交流500kV | 在运 | 三相 | ABC | 2019-05-10 |  | 组合电器 | 5033组合电器 | 否 | 户外式 | 变电 | LW13A-550/Y6300-63(G) | GIS | 液簧 | SF6 | 西安西电开关电气有限公司 | 2017-12-01 | 5GBH00231 |  | 中国 | 550 | 4000 | 50 | 740/1675/1300 | 16 | 63 |  |  |  | 63 | 160 | 63 | 3 | 2 |  | 0 |  |  | 3000 |  |  | 50 | 0.5 | 0.45 | 0.4 |  |  |  |  | 3 | 5 | 2 | 3 | [30 empty] | 0 |  | 省（直辖市、自治区）公司 | 国网重庆市电力公司检修分公司 | 1320001320AA0322122000 | 1320001320AA | 铜梁500千伏输变电工程 |  | 设备增加-基本建设 | 2019-04-19
2880 | 国网重庆市电力公司市区供电分公司 | 101开关 | 101 | 20M01000041842278 | 110kV兴顺变电站 | 110kV #1主变 | 国网重庆市电力公司市区供电分公司 | 变电运维三班 |  | 交流110kV | 在运 | 三相 | ABC | 2019-08-27 |  | 组合电器 | 101组合电器 | 否 | 户外式 | 变电 | LWG2-126/T2000-40(A) | GIS | 弹簧 | SF6 | 西安西电高压开关有限责任公司 | 2018-05-31 | 1GBH03532 |  | 中国 | 126 | 2000 | 50 | 230/550 | 20 | 40 |  |  |  | 100 | 100 | 40 | 4 | 1 |  | 0 |  |  | 5000 | 90 | 45 | 60 | 0.5 | 0.45 | 0.4 | [40 empty] | 省（直辖市、自治区）公司 | 国网重庆市电力公司市区供电分公司 | 16200115006F0222122000 | 16200115006F | 重庆沙坪坝双龙110kV输变电工程 |  | 设备增加-基本建设 | 2019-07-22
2881 | 国网重庆市电力公司市区供电分公司 | 301开关 | 301 | 20M01000041842446 | 110kV兴顺变电站 | 110kV #1主变 | 国网重庆市电力公司市区供电分公司 | 变电运维三班 |  | 交流35kV | 在运 | 三相 | ABC | 2019-08-27 |  | 开关柜 | 301开关柜 | 否 | 户内式 | 变电 | VN1-40.5E/1250-25 | 其他 | 弹簧 | 真空 | 库柏（宁波）电气有限公司 | 2018-05-01 | 707839 |  | 中国 | 40.5 | 1250 | 50 | 95/185 | 30 | 25 |  |  |  | 63 | 63 | 25 | 4 | 1 | 1000 | 500 |  |  | 5000 | 90 | 30 | 80 | [43 empty] | 省（直辖市、自治区）公司 | 国网重庆市电力公司市区供电分公司 | 16200115006F0222121000 | 16200115006F | 重庆沙坪坝双龙110kV输变电工程 |  | 设备增加-基本建设 | 2019-07-22
2882 | 国网重庆市电力公司武隆供电分公司 | 354开关 | 354 | 20M01000040101665 | 35kV火炉变电站 | 35kV待用线354 | 国网重庆市电力公司武隆供电分公司 | 城关变电运维站 |  | 交流35kV | 在运 | 三相 | ABC | 2019-01-16 |  | 开关柜 | 35kV待用线354开关柜 | 否 | 户内式 | 变电 | ZN(VEM)-40.5B | 其他 | 弹簧 | 真空 | 许继电气股份有限公司 | 2018-10-16 |  |  | 中国 | 40.5 | 1250 | 50 | 95/185 | 20 | 31.5 |  |  |  | 63 | 63 | 25 | 4 | 1 |  |  |  |  | 20000 |  |  | 180 | [43 empty] | 省（直辖市、自治区）公司 | 国网重庆市电力公司武隆供电分公司 |  | 17205218000X | 35kV火炉变电站35kV间隔扩建工程 |  | 设备增加-其他途径 | 2018-12-16
2883 | 国网重庆市电力公司合川供电分公司 | 163开关 | 163 | 20M01000040202868 | 110kV思居变电站 | 110kV石居东线163 | 国网重庆市电力公司合川供电分公司 | 东津沱变电运维班 |  | 交流110kV | 退役 | 三相 | ABC | 2019-06-20 |  | 组合电器 | 162组合电器 | 否 | 户外式 | 变电 | ZF23-126(L) | GIS | 弹簧 | SF6 | 西安西电高压开关有限责任公司 | 2018-04-01 |  |  | 中国 | 126 | 2000 | 50 | 185/450 | 20 | 31.5 |  |  |  | 80 | 80 | 31.5 | 4 | 1 |  | 0 |  |  | 10000 | 100 | 40 | 60 | [43 empty] | 省（直辖市、自治区）公司 | 国网重庆市电力公司合川供电分公司 | 1.6206e+21 | 162063150051 | 合川思居110千伏输变电工程 |  | 设备增加-基本建设 | 2018-12-23
2884 | 国网重庆市电力公司合川供电分公司 | 165开关 | 165开关 | 20M01000040203074 | 110kV思居变电站 | 110kV居阳西线165 | 国网重庆市电力公司合川供电分公司 | 东津沱变电运维班 |  | 交流110kV | 在运 | 三相 | ABC | 2019-06-20 |  | 组合电器 | 165组合电器 | 否 | 户外式 | 变电 | ZF23-126(L) | GIS | 弹簧 | SF6 | 西安西电高压开关有限责任公司 | 2018-04-01 |  |  | 中国 | 126 | 2000 | 50 | 185/450 | 20 | 31.5 |  |  |  | 80 | 80 | 31.5 | 4 | 1 |  | 0 |  |  | 10000 | 100 | 40 | 60 | [43 empty] | 省（直辖市、自治区）公司 | 国网重庆市电力公司合川供电分公司 | 1.6206e+21 | 162063150051 | 合川思居110千伏输变电工程 |  | 设备增加-基本建设 | 2018-12-23
2885 | 国网重庆市电力公司江津供电分公司 | 163开关 | 163 | 20M01000040201241 | 220kV杨林变电站 | 110kV杨渡北线163 | 国网重庆市电力公司江津供电分公司 | 变电运维班 |  | 交流110kV | 在运 | 三相 | ABC | 2019-01-31 |  | 组合电器 | 163组合电器 | 否 | 户外式 | 变电 | ZFW31-126-CB | GIS | 弹簧 | SF6 | 北京北开电气股份有限公司 | 2018-05-01 | 68 |  | 中国 | 126 | 2500 | 50 | 230/550 | 20 | 40 |  |  |  | 100 | 100 | 40 | 4 | 1 |  | 0 |  |  | 5000 | 44 | 36 | 60 | 0.6 | 0.55 | 0.5 |  |  |  |  | 3 | 4 | [34 empty] | 省（直辖市、自治区）公司 | 国网重庆市电力公司江津供电分公司 | 1520001320BN0120000000 | 1520001320BN | 杨林220千伏变电站新建工程 |  | 设备增加-基本建设 | 2018-12-23
2886 | 国网重庆市电力公司江津区供电分公司 | 902开关 | 902 | 20M01000041705188 | 35kV新朱杨变电站 | 35kV #2主变 | 国网重庆市电力公司江津区供电分公司 | 变电运维站 |  | 交流10kV | 在运 | 三相 | ABC | 2019-08-07 |  | 开关柜 | 902开关柜 | 否 | 户内式 | 变电 | VTK-12 | 其他 | 弹簧 | 真空 | 山东泰开真空开关有限公司 | 2019-02-05 | 191104 |  | 中国 | 12 | 1250 | 50 | 42/75 | 50 | 31.5 |  |  |  | 80 | 80 | 31.5 | 4 | 1 | 300 | 250 |  |  | 5000 | 60 | 50 | 100 | [43 empty] | 省（直辖市、自治区）公司 | 国网重庆市电力公司江津区供电分公司 | 1.7206e+21 | 172060160064 | 江津35KV朱杨变电站增容改造工程 |  | 设备增加-技术改造 | 2019-07-02
2887 | 国网重庆市电力公司江津区供电分公司 | 301开关 | 301 | 20M01000041705189 | 35kV新朱杨变电站 | 35kV #1主变 | 国网重庆市电力公司江津区供电分公司 | 变电运维站 |  | 交流35kV | 在运 | 三相 | ABC | 2019-08-07 |  | 开关柜 | 301开关柜 | 否 | 户内式 | 变电 | ZN-40.5 | 瓷柱式 | 弹簧 | 真空 | 山东泰开真空开关有限公司 | 2019-03-05 | 191822 |  | 中国 | 40.5 | 1250 | 50 | 95/185 | 20 | 25 |  |  |  | 63 | 63 | 25 | 4 | 1 | 1200 | 600 |  |  | 5000 | 60 | 50 | 100 | [7 empty] | 3 | 5 | [34 empty] | 省（直辖市、自治区）公司 | 国网重庆市电力公司江津区供电分公司 | 172060160064 | 172060160064 | 江津35KV朱杨变电站增容改造工程 |  | 设备增加-技术改造 | 2019-07-02
2888 | 国网重庆市电力公司北碚供电分公司 | 918开关 | 918 | 20M01000042179807 | 110kV土场变电站 | 10kV待用七线918 | 国网重庆市电力公司北碚供电分公司 | 北碚片区变电运维班 |  | 交流10kV | 在运 | 三相 | ABC | 2019-11-17 |  | 开关柜 | 918开关柜 | 否 | 户内式 | 变电 | VXB-12P | 其他 | 弹簧 | 真空 | 西电宝鸡电气有限公司 | 2019-06-01 |  |  | 中国 | 12 | 1250 | 50 | 42/75 | 50 | 25 |  |  |  | 63 | 63 | 25 | 4 | 1 | 265 | 200 |  |  | 30000 | 80 | 25 | 50 | [41 empty] | 0 |  | 省（直辖市、自治区）公司 | 国网重庆市电力公司北碚供电分公司 | FM2006 | 162006150062 | 土场110kV变电站1号主变扩建工程 |  | 设备增加-基本建设 | 2019-10-31
2889 | 国网重庆市电力公司綦南供电分公司 | 972断路器 | 972 | 20M01000039773071 | 110kV渔田堡变电站 | 10kV 渔紫南线972 | 国网重庆市电力公司綦南供电分公司 | 綦江变电运维站万盛运维组 |  | 交流10kV | 在运 | 三相 | ABC | 2018-09-11 |  | 开关柜 | 972开关柜 | 否 | 户内式 | 变电 | 3AE8175-2 | 其他 | 弹簧 | 真空 | 上海西门子开关有限公司 | 2017-11-01 | SR-W 2017004896 |  | 中国 | 12 | 1250 | 50 | 42/75 | 50 | 31.5 |  |  |  | 80 | 80 | 31.5 | 4 | 1 | 300 | 240 | 25 |  | 10000 | 100 | 30 | 40 | [7 empty] | 3 | 5 | [32 empty] | 0 |  | 省（直辖市、自治区）公司 | 国网重庆市电力公司綦南供电分公司 | 1.621e+21 | 162099100023 | 110千伏万盛渔田堡输变电工程 |  | 设备增加-基本建设 | 2018-09-11
2890 | 国网重庆市电力公司南岸供电分公司 | 982开关 | 982 | 20M01000039402739 | 110kV百步梯变电站 | 10kV #5电容器982 | 国网重庆市电力公司南岸供电分公司 | 茶园变电运维站 |  | 交流10kV | 在运 | 三相 | ABC | 2018-09-20 |  | 开关柜 | 982开关柜 | 否 | 户内式 | 变电 | VXB-12P | 其他 | 弹簧 | 真空 | 西电宝鸡电气有限公司 | 2017-09-01 | D17090487 |  | 中国 | 12 | 1250 | 50 | 42/75 | 50 | 25 |  |  |  | 63 | 63 | 25 | 4 | 1 | 300 | 200 |  |  | 5000 | 80 | 60 | 50 | [43 empty] | 省（直辖市、自治区）公司 | 国网重庆市电力公司南岸供电分公司 | 18200316007701A1221000 | 182003160077 | 重庆南岸百步梯110kV变电站10kV间隔扩建工程 |  | 设备增加-基本建设 | 2018-06-28
2891 | 国网重庆市电力公司南岸供电分公司 | 962开关 | 962 | 20M01000039402743 | 110kV百步梯变电站 | 10kV待用三十二回线962 | 国网重庆市电力公司南岸供电分公司 | 茶园变电运维站 |  | 交流10kV | 在运 | 三相 | ABC | 2018-09-20 |  | 开关柜 | 962开关柜 | 否 | 户内式 | 变电 | VXB-12P | 其他 | 弹簧 | 真空 | 西电宝鸡电气有限公司 | 2017-09-01 | D17090481 |  | 中国 | 12 | 1250 | 50 | 42/75 | 50 | 25 |  |  |  | 63 | 63 | 25 | 4 | 1 | 300 | 200 |  |  | 5000 | 80 | 60 | 50 | [43 empty] | 省（直辖市、自治区）公司 | 国网重庆市电力公司南岸供电分公司 | 18200316007701A1221000 | 182003160077 | 重庆南岸百步梯110kV变电站10kV间隔扩建工程 |  | 设备增加-基本建设 | 2018-06-28
2892 | 国网重庆市电力公司南岸供电分公司 | 964开关 | 964 | 20M01000039402746 | 110kV百步梯变电站 | 10kV待用三十四回线964 | 国网重庆市电力公司南岸供电分公司 | 茶园变电运维站 |  | 交流10kV | 在运 | 三相 | ABC | 2018-09-20 |  | 开关柜 | 964开关柜 | 否 | 户内式 | 变电 | VXB-12P | 其他 | 弹簧 | 真空 | 西电宝鸡电气有限公司 | 2017-09-01 | D17090478 |  | 中国 | 12 | 1250 | 50 | 42/75 | 50 | 25 |  |  |  | 63 | 63 | 25 | 4 | 1 | 300 | 200 |  |  | 5000 | 80 | 60 | 50 | [43 empty] | 省（直辖市、自治区）公司 | 国网重庆市电力公司南岸供电分公司 | 18200316007701A1221000 | 182003160077 | 重庆南岸百步梯110kV变电站10kV间隔扩建工程 |  | 设备增加-基本建设 | 2018-06-28
2893 | 国网重庆市电力公司南岸供电分公司 | 965开关 | 965 | 20M01000039402748 | 110kV百步梯变电站 | 10kV待用三十五回线965 | 国网重庆市电力公司南岸供电分公司 | 茶园变电运维站 |  | 交流10kV | 在运 | 三相 | ABC | 2018-09-20 |  | 开关柜 | 965开关柜 | 否 | 户内式 | 变电 | VXB-12P | 其他 | 弹簧 | 真空 | 西电宝鸡电气有限公司 | 2017-09-01 | D17090489 |  | 中国 | 12 | 1250 | 50 | 42/75 | 50 | 25 |  |  |  | 63 | 63 | 25 | 4 | 1 | 300 | 200 |  |  | 5000 | 80 | 60 | 50 | [43 empty] | 省（直辖市、自治区）公司 | 国网重庆市电力公司南岸供电分公司 | 18200316007701A1221000 | 182003160077 | 重庆南岸百步梯110kV变电站10kV间隔扩建工程 |  | 设备增加-基本建设 | 2018-06-28
2894 | 国网重庆市电力公司南岸供电分公司 | 971开关 | 971 | 20M01000039402752 | 110kV百步梯变电站 | 10kV百融二回线971 | 国网重庆市电力公司南岸供电分公司 | 茶园变电运维站 |  | 交流10kV | 在运 | 三相 | ABC | 2018-09-20 |  | 开关柜 | 971开关柜 | 否 | 户内式 | 变电 | VXB-12P | 其他 | 弹簧 | 真空 | 西电宝鸡电气有限公司 | 2017-09-01 | D17090486 |  | 中国 | 12 | 1250 | 50 | 42/75 | 50 | 25 |  |  |  | 63 | 63 | 25 | 4 | 1 | 300 | 200 |  |  | 5000 | 80 | 60 | 50 | [43 empty] | 省（直辖市、自治区）公司 | 国网重庆市电力公司南岸供电分公司 | 18200316007701A1221000 | 182003160077 | 重庆南岸百步梯110kV变电站10kV间隔扩建工程 |  | 设备增加-基本建设 | 2018-06-28
2895 | 国网重庆市电力公司南岸供电分公司 | 963开关 | 963 | 20M01000039402755 | 110kV百步梯变电站 | 10kV待用三十三回线963 | 国网重庆市电力公司南岸供电分公司 | 茶园变电运维站 |  | 交流10kV | 在运 | 三相 | ABC | 2018-09-20 |  | 开关柜 | 963开关柜 | 否 | 户内式 | 变电 | VXB-12P | 其他 | 弹簧 | 真空 | 西电宝鸡电气有限公司 | 2017-09-01 | D17090482 |  | 中国 | 12 | 1250 | 50 | 42/75 | 50 | 25 |  |  |  | 63 | 63 | 25 | 4 | 1 | 300 | 200 |  |  | 5000 | 80 | 60 | 50 | [43 empty] | 省（直辖市、自治区）公司 | 国网重庆市电力公司南岸供电分公司 | 18200316007701A1221000 | 182003160077 | 重庆南岸百步梯110kV变电站10kV间隔扩建工程 |  | 设备增加-基本建设 | 2018-06-28
2896 | 国网重庆市电力公司南岸供电分公司 | 972开关 | 972 | 20M01000039402759 | 110kV百步梯变电站 | 10kV百盛线972 | 国网重庆市电力公司南岸供电分公司 | 茶园变电运维站 |  | 交流10kV | 在运 | 三相 | ABC | 2018-09-20 |  | 开关柜 | 972开关柜 | 否 | 户内式 | 变电 | VXB-12P | 其他 | 弹簧 | 真空 | 西电宝鸡电气有限公司 | 2017-09-01 | D17090486 |  | 中国 | 12 | 1250 | 50 | 42/75 | 50 | 25 |  |  |  | 63 | 63 | 25 | 4 | 1 | 300 | 200 |  |  | 5000 | 80 | 60 | 50 | [43 empty] | 省（直辖市、自治区）公司 | 国网重庆市电力公司南岸供电分公司 | 18200316007701A1221000 | 182003160077 | 重庆南岸百步梯110kV变电站10kV间隔扩建工程 |  | 设备增加-基本建设 | 2018-06-28
2897 | 国网重庆市电力公司南岸供电分公司 | 975开关 | 975 | 20M01000039402762 | 110kV百步梯变电站 | 10kV待用四十四回线975 | 国网重庆市电力公司南岸供电分公司 | 茶园变电运维站 |  | 交流10kV | 在运 | 三相 | ABC | 2018-09-20 |  | 开关柜 | 975开关柜 | 否 | 户内式 | 变电 | VXB-12P | 其他 | 弹簧 | 真空 | 西电宝鸡电气有限公司 | 2017-09-01 | D17090477 |  | 中国 | 12 | 1250 | 50 | 42/75 | 50 | 25 |  |  |  | 63 | 63 | 25 | 4 | 1 | 300 | 200 |  |  | 5000 | 80 | 60 | 50 | [43 empty] | 省（直辖市、自治区）公司 | 国网重庆市电力公司南岸供电分公司 | 18200316007701A1221000 | 182003160077 | 重庆南岸百步梯110kV变电站10kV间隔扩建工程 |  | 设备增加-基本建设 | 2018-06-28
2898 | 国网重庆市电力公司南岸供电分公司 | 976开关 | 976 | 20M01000039402765 | 110kV百步梯变电站 | 10kV待用四十五回线976 | 国网重庆市电力公司南岸供电分公司 | 茶园变电运维站 |  | 交流10kV | 在运 | 三相 | ABC | 2018-09-20 |  | 开关柜 | 976开关柜 | 否 | 户内式 | 变电 | VXB-12P | 其他 | 弹簧 | 真空 | 西电宝鸡电气有限公司 | 2017-09-01 | D17090476 |  | 中国 | 12 | 1250 | 50 | 42/75 | 50 | 25 |  |  |  | 63 | 63 | 25 | 4 | 1 | 300 | 200 |  |  | 5000 | 80 | 60 | 50 | [43 empty] | 省（直辖市、自治区）公司 | 国网重庆市电力公司南岸供电分公司 | 18200316007701A1221000 | 182003160077 | 重庆南岸百步梯110kV变电站10kV间隔扩建工程 |  | 设备增加-基本建设 | 2018-06-28
2899 | 国网重庆市电力公司巫山供电分公司 | 361开关 | 361 | 20M01000040100384 | 35kV邓家变电站 | 35kV 笃邓北线361 | 国网重庆市电力公司巫山供电分公司 | 变电运维站 |  | 交流35kV | 在运 | 三相 | ABC | 2018-12-17 |  | 否 |  | 否 | 户外式 | 变电 | LW34-40.5 | 瓷柱式 | 弹簧 | SF6 | 江苏省如高高压电器有限公司 | 2013-11-16 | DC130888 |  | 中国 | 40.5 | 1600 | 50 | 95/185 | 20 | 31.5 |  |  |  | 80 | 80 | 31.5 | 4 | 1 | 1114 | 600 |  | 0 | 3000 |  |  | 80 | 0.45 | 0.45 | 0.4 |  |  |  |  | 2 | 3 |  |  | 10 |  |  | 50 |  | 185 | [11 empty] | 8 |  | 220 | [12 empty] | 省（直辖市、自治区）公司 | 国网重庆市电力公司巫山供电分公司 | 1.7207e+21 | 172069110001 | 巫山邓家35kV输变电工程 | 2.002e+22 | 设备增加-基本建设 | 2018-12-14
2900 | 国网重庆市电力公司检修分公司 | 167开关 | 167 | 20M01000040095864 | 220kV黄荆堡变电站 | 110kV荆高西线167 | 国网重庆市电力公司检修分公司 | 江南220千伏变电运维站 |  | 交流110kV | 在运 | 三相 | ABC | 2018-12-16 | 2018-12-16 | 组合电器 | 167组合电器 | 否 | 户外式 | 变电 | BAK912NN | GIS | 弹簧 | SF6 | 山东电工电气日立高压开关有限公司 | 2017-12-01 | B360-Y1 |  | 中国 | 126 | 2000 | 50 | 185/450 | 20 | 40 |  |  |  | 100 | 100 | 40 | 3 | 1 |  |  |  |  | 5000 | 20 | 10 | 60 | [43 empty] | 省（直辖市、自治区）公司 | 国网重庆市电力公司检修分公司 | 21201316008A01B0000000 | 21201316008A | 国网重庆检修公司220kV黄荆堡变电站110kV配电装置改造 |  | 设备增加-技术改造 | 2018-12-14
2901 | 国网重庆市电力公司合川供电分公司 | 944开关 | 944 | 20M01000040189866 | 110kV思居变电站 | 10kV #2接地变944 | 国网重庆市电力公司合川供电分公司 | 东津沱变电运维班 |  | 交流10kV | 在运 | 三相 | ABC | 2019-06-20 |  | 开关柜 | 944开关柜 | 否 | 户内式 | 变电 | VB5-12/1250-31.5 | 其他 | 弹簧 | 真空 | 福州天宇电气股份有限公司 | 2018-07-01 | S211926 |  | 中国 | 12 | 1250 | 50 | 42/75 | 50 | 31.5 |  |  |  | 80 | 80 | 31.5 | 4 | 1 | 300 | 180 |  |  | 10000 | 100 | 80 | 50 | [43 empty] | 省（直辖市、自治区）公司 | 国网重庆市电力公司合川供电分公司 | 1.6206e+21 | 162063150051 | 合川思居110千伏输变电工程 |  | 设备增加-基本建设 | 2018-12-21
2902 | 国网重庆市电力公司永川供电分公司 | 928开关 | 928 | 20M01000039432095 | 110kV广顺变电站 | 10kV备用16线928 | 国网重庆市电力公司永川供电分公司 | 荣昌变电运维班 |  | 交流10kV | 在运 | 三相 | ABC | 2018-08-07 |  | 开关柜 | 928开关柜 | 否 | 户内式 | 变电 | NPV-12/1250-31.5 | 其他 | 弹簧 | 真空 | 江苏南瑞帕威尔电气有限公司 | 2018-01-01 | PV180081 |  | 中国 | 12 | 1250 | 50 | 42/75 | 50 | 31.5 |  |  |  | 80 | 80 | 31.5 | 4 | 1 | 264 | 200 |  |  | 20000 | 100 | 50 | 60 | [43 empty] | 省（直辖市、自治区）公司 | 国网重庆市电力公司永川供电分公司 | 1620091500G00220000000 | 1620091500G00101 | 重庆荣昌广顺110千伏输变电工程 |  | 设备增加-基本建设 | 2018-07-09
2903 | 国网重庆市电力公司永川供电分公司 | 915开关 | 915 | 20M01000039432102 | 110kV广顺变电站 | 10kV备用5线915 | 国网重庆市电力公司永川供电分公司 | 荣昌变电运维班 |  | 交流10kV | 在运 | 三相 | ABC | 2018-08-07 |  | 开关柜 | 915开关柜 | 否 | 户内式 | 变电 | NPV-12/1250-31.5 | 其他 | 弹簧 | 真空 | 江苏南瑞帕威尔电气有限公司 | 2018-01-01 | PV180073 |  | 中国 | 12 | 1250 | 50 | 42/75 | 50 | 31.5 |  |  |  | 80 | 80 | 31.5 | 4 | 1 | 264 | 200 |  |  | 20000 | 100 | 50 | 60 | [43 empty] | 省（直辖市、自治区）公司 | 国网重庆市电力公司永川供电分公司 | 1620091500G00220000000 | 1620091500G00101 | 重庆荣昌广顺110千伏输变电工程 |  | 设备增加-基本建设 | 2018-07-09
2904 | 国网重庆市电力公司永川供电分公司 | 916开关 | 916 | 20M01000039432109 | 110kV广顺变电站 | 10kV顺唯三线916 | 国网重庆市电力公司永川供电分公司 | 荣昌变电运维班 |  | 交流10kV | 在运 | 三相 | ABC | 2019-01-31 |  | 开关柜 | 916开关柜 | 否 | 户内式 | 变电 | NPV-12/1250-31.5 | 其他 | 弹簧 | 真空 | 江苏南瑞帕威尔电气有限公司 | 2018-01-01 | PV180082 |  | 中国 | 12 | 1250 | 50 | 42/75 | 50 | 31.5 |  |  |  | 80 | 80 | 31.5 | 4 | 1 | 264 | 200 |  |  | 20000 | 100 | 50 | 60 | [43 empty] | 省（直辖市、自治区）公司 | 国网重庆市电力公司永川供电分公司 | 1620091500G00220000000 | 1620091500G00101 | 重庆荣昌广顺110千伏输变电工程 |  | 设备增加-基本建设 | 2018-07-09
2905 | 国网重庆市电力公司南岸供电分公司 | 940开关 | 940 | 20M01000039402770 | 110kV百步梯变电站 | 10kV 分段940 | 国网重庆市电力公司南岸供电分公司 | 茶园变电运维站 |  | 交流10kV | 在运 | 三相 | ABC | 2018-09-20 |  | 开关柜 | 940开关柜 | 否 | 户内式 | 变电 | VXB-12P | 其他 | 弹簧 | 真空 | 西电宝鸡电气有限公司 | 2017-09-01 | D17090491 |  | 中国 | 12 | 4000 | 50 | 42/75 | 50 | 25 |  |  |  | 100 | 100 | 40 | 4 | 1 | 300 | 200 |  |  | 5000 | 80 | 60 | 60 | [43 empty] | 省（直辖市、自治区）公司 | 国网重庆市电力公司南岸供电分公司 | 18200316007701A1221000 | 182003160077 | 重庆南岸百步梯110kV变电站10kV间隔扩建工程 |  | 设备增加-基本建设 | 2018-06-28
2906 | 国网重庆市电力公司南岸供电分公司 | 904开关 | 904 | 20M01000039402769 | 110kV百步梯变电站 | 110KV 待用#3主变 | 国网重庆市电力公司南岸供电分公司 | 茶园变电运维站 |  | 交流10kV | 在运 | 三相 | ABC | 2018-09-20 |  | 开关柜 | 904开关柜 | 否 | 户内式 | 变电 | VXB-12P | 其他 | 弹簧 | 真空 | 西电宝鸡电气有限公司 | 2017-09-01 | D17090490 |  | 中国 | 12 | 4000 | 50 | 42/75 | 50 | 25 |  |  |  | 100 | 100 | 40 | 4 | 1 | 300 | 200 |  |  | 5000 | 80 | 60 | 60 | [43 empty] | 省（直辖市、自治区）公司 | 国网重庆市电力公司南岸供电分公司 | 18200316007701A1221000 | 182003160077 | 重庆南岸百步梯110kV变电站10kV间隔扩建工程 |  | 设备增加-基本建设 | 2018-06-28
2907 | 国网重庆市电力公司垫江供电分公司 | 321开关 | 321 | 20M01000039747128 | 110kV文毕变电站 | 35kV 文峰东线321 | 国网重庆市电力公司垫江供电分公司 | 变电运维站 |  | 交流35kV | 在运 | 三相 | ABC | 2018-09-09 |  | 开关柜 | 321开关柜 | 否 | 户内式 | 变电 | ZN-40.5/T | 其他 | 弹簧 | 真空 | 天津平高智能电气有限公司 | 2018-05-01 | D3518050004 |  | 中国 | 40.5 | 1250 | 50 | 95/185kV | 30 | 31.5 |  | 31.5 |  | 80 | 80 | 31.5 | 4 | 1 | 1000 | 400 |  |  | 10000 | 75 | 50 | 60 | [6 empty] | 30 | 2 | 3 | [21 empty] | 220 | 15 | [11 empty] | 省（直辖市、自治区）公司 | 国网重庆市电力公司垫江供电分公司 | PM2066 | PM2066 | PM2066 |  | 设备增加-其他途径 | 2018-09-03
2908 | 国网重庆市电力公司垫江供电分公司 | 312开关 | 312 | 20M01000039747129 | 110kV文毕变电站 | 35kV 文周线312 | 国网重庆市电力公司垫江供电分公司 | 变电运维站 |  | 交流35kV | 在运 | 三相 | ABC | 2018-09-15 |  | 开关柜 | 312开关柜 | 否 | 户内式 | 变电 | ZN-40.5/T | 其他 | 弹簧 | 真空 | 天津平高智能电气有限公司 | 2018-05-01 | D3518050004 |  | 中国 | 40.5 | 1250 | 50 | 95/185kV | 30 | 31.5 |  | 31.5 |  | 80 | 80 | 31.5 | 4 | 1 | 1000 | 400 |  |  | 10000 | 100 | 60 | 60 | [6 empty] | 30 | 2 | 3 | [21 empty] | 220 | 15 | [11 empty] | 省（直辖市、自治区）公司 | 国网重庆市电力公司垫江供电分公司 | PM2066 | PM2066 | PM2066 |  | 设备增加-其他途径 | 2018-09-03
2909 | 国网重庆市电力公司永川供电分公司 | 166开关 | 166 | 20M01000039811023 | 110kV南郊变电站 | 110kV南香北线166 | 国网重庆市电力公司永川供电分公司 | 双桥变电运维站 |  | 交流110kV | 在运 | 三相 | ABC | 2019-06-17 |  | 组合电器 | 166组合电器 | 否 | 户内式 | 变电 | LWG2-126 | GIS | 弹簧 | SF6 | 西安西电高压开关有限责任公司 | 2018-05-01 | 1GBH03528 |  | 中国 | 126 | 2000 | 50 | 230/550 | 20 | 31.5 |  |  |  | 80 | 80 | 31.5 | 3 | 1 |  | 0 |  |  | 5000 | 100 | 50 | 60 | 0.4 | 0.35 | 0.3 |  |  |  |  | 3 | 5 | [34 empty] | 省（直辖市、自治区）公司 | 国网重庆市电力公司永川供电分公司 | 1620091500GA0320000000 | 1620091500GA032 | 重庆永川城南220KV变电站110KV送出工程南郊变电站110KV间隔扩建工程 |  | 设备增加-基本建设 | 2018-09-18
2910 | 国网重庆市电力公司江津供电分公司 | 952开关 | 952 | 20M01000042332941 | 110kV马宗变电站 | 10kV宗税一线952 | 国网重庆市电力公司江津供电分公司 | 变电运维班 |  | 交流10kV | 在运 | 三相 | ABC | 2019-07-24 |  | 开关柜 | 952开关柜 | 否 | 户内式 | 变电 | NPV-12/1250-31.5 | 瓷柱式 | 弹簧 | 真空 | 江苏南瑞帕威尔电气有限公司 | 2018-08-04 | PV181222 |  | 中国 | 12 | 3000 | 50 | 12/42/75 | 50 | 31.5 |  |  |  | 80 | 80 | 31.5 | 4 | 1 | 240 | 200 |  | 100 | 10000 |  |  | 30 | [43 empty] | 省（直辖市、自治区）公司 | 国网重庆市电力公司江津供电分公司 | 1.6201e+21 | 162011150059 | 江津马宗110kV输变电工程 |  | 设备增加-基本建设 | 2019-12-10
2911 | 国网重庆市电力公司万州供电分公司 | 952开关 | 952 | 20M01000039482242 | 110kV普乐变电站 | 10kV备用二线952 | 国网重庆市电力公司万州供电分公司 | 梁平变电运维站 |  | 交流10kV | 在运 | 三相 | ABC | 2018-08-01 |  | 开关柜 | 952开关柜 | 否 | 户内式 | 变电 | HVX12-31-12F210 | 其他 | 弹簧 | 真空 | 施耐德电气（中国）有限公司 | 2018-05-25 | 4000362362-51-1501-08 |  | 中国 | 12 | 1250 | 50 | 42/75 | 50 | 31.5 |  |  |  | 80 | 80 | 31.5 | 4 | 1 |  |  |  |  | 5000 |  |  | 50 | [43 empty] | 省（直辖市、自治区）公司 | 国网重庆市电力公司万州供电分公司 | 16206716005X0222121000 | 16206716005X | 110kV普乐变电站输变电工程 |  | 设备增加-基本建设 | 2018-07-24
2912 | 国网重庆市电力公司万州供电分公司 | 962开关 | 962 | 20M01000039484102 | 110kV普乐变电站 | 10kV备用九线962 | 国网重庆市电力公司万州供电分公司 | 梁平变电运维站 |  | 交流10kV | 在运 | 三相 | ABC | 2018-08-01 |  | 开关柜 | 962开关柜 | 否 | 户内式 | 变电 | HVX12-31-12F210 | 其他 | 弹簧 | 真空 | 施耐德电气（中国）有限公司 | 2018-05-25 | 4000362362-51-1501-13 |  | 中国 | 12 | 1250 | 50 | 42/75 | 50 | 31.5 |  |  |  | 80 | 80 | 31.5 | 4 | 1 |  |  |  |  | 5000 |  |  | 50 | [43 empty] | 省（直辖市、自治区）公司 | 国网重庆市电力公司万州供电分公司 | 16206716005X0222121000 | 16206716005X | 110kV普乐变电站输变电工程 |  | 设备增加-基本建设 | 2018-07-24
2913 | 国网重庆市电力公司万州供电分公司 | 968开关 | 968 | 20M01000039484158 | 110kV普乐变电站 | 10kV备用十五线968 | 国网重庆市电力公司万州供电分公司 | 梁平变电运维站 |  | 交流10kV | 在运 | 三相 | ABC | 2018-08-01 |  | 开关柜 | 968开关柜 | 否 | 户内式 | 变电 | HVX12-31-12F210 | 其他 | 弹簧 | 真空 | 施耐德电气（中国）有限公司 | 2018-05-25 | 4000362362-51-1501-04 |  | 中国 | 12 | 1250 | 50 | 42/75 | 50 | 31.5 |  |  |  | 80 | 80 | 31.5 | 4 | 1 |  |  |  |  | 5000 |  |  | 50 | [43 empty] | 省（直辖市、自治区）公司 | 国网重庆市电力公司万州供电分公司 | 16206716005X0222121000 | 16206716005X | 110kV普乐变电站输变电工程 |  | 设备增加-基本建设 | 2018-07-24
2914 | 国网重庆市电力公司江北供电分公司 | 956开关 | 956 | 20M01000042144083 | 110kV黄茅坪变电站 | 10kV待用四线956 | 国网重庆市电力公司江北供电分公司 | 空港变电运维班 |  | 交流10kV | 在运 | 三相 | ABC | 2019-12-20 |  | 开关柜 | 956开关柜 | 否 | 户内式 | 变电 | PGV1-12P | 其他 | 弹簧 | 真空 | 平高集团有限公司 | 2019-01-01 | 18PGV14363 |  | 中国 | 12 | 1250 | 50 | 42/75 | 50 | 31.5 |  |  |  | 80 | 80 | 31.5 | 4 | 1 | 300 | 200 |  |  | 5000 | 50 | 40 | 90 | [43 empty] | 省（直辖市、自治区）公司 | 国网重庆市电力公司江北供电分公司 | 1820051700AH00A0000000 | 1820051700AH | 渝北110kV黄茅坪变电站10kV间隔扩建工程 |  | 设备增加-技术改造 | 2019-10-21
2915 | 国网重庆市电力公司市区供电分公司 | 984开关 | 984 | 20M01000041772220 | 110kV学堂变电站 | 10kV #4电容器984 | 国网重庆市电力公司市区供电分公司 | 变电运维三班 |  | 交流10kV | 在运 | 三相 | ABC | 2019-08-26 |  | 开关柜 | 984开关柜 | 否 | 户内式 | 变电 | VGD-12 | 其他 | 弹簧 | 真空 | 大连三友电器设备有限公司 | 2016-06-11 |  |  | 中国 | 12 | 1250 | 50 | 42/75 | 50 | 31.5 |  |  |  | 80 | 80 | 31.5 | 4 | 1 | 280 | 260 |  |  | 5000 | 50 | 30 | 50 | [43 empty] | 省（直辖市、自治区）公司 | 国网重庆市电力公司市区供电分公司 | 16200111003D0122112290 | 16200111003D | 沙坪坝学堂（凤凰）110千伏输变电工程 |  | 设备增加-基本建设 | 2019-07-09
2916 | 国网重庆市电力公司市区供电分公司 | 986开关 | 986 | 20M01000041772485 | 110kV学堂变电站 | 10kV #6电容器986 | 国网重庆市电力公司市区供电分公司 | 变电运维三班 |  | 交流10kV | 在运 | 三相 | ABC | 2019-08-26 |  | 开关柜 | 986开关柜 | 否 | 户内式 | 变电 | VGD-12 | 其他 | 弹簧 | 真空 | 大连三友电器设备有限公司 | 2016-06-11 |  |  | 中国 | 12 | 1250 | 50 | 42/75 | 50 | 31.5 |  |  |  | 80 | 80 | 31.5 | 4 | 1 | 280 | 260 |  |  | 5000 | 50 | 30 | 50 | [43 empty] | 省（直辖市、自治区）公司 | 国网重庆市电力公司市区供电分公司 | 16200111003D0122112290 | 16200111003D | 沙坪坝学堂（凤凰）110千伏输变电工程 |  | 设备增加-基本建设 | 2019-07-09
2917 | 国网重庆市电力公司市区供电分公司 | 931开关 | 931 | 20M01000041773451 | 110kV学堂变电站 | 10kV堂石线931 | 国网重庆市电力公司市区供电分公司 | 变电运维三班 |  | 交流10kV | 在运 | 三相 | ABC | 2019-08-26 |  | 开关柜 | 931开关柜 | 否 | 户内式 | 变电 | VGD-12 | 其他 | 弹簧 | 真空 | 大连三友电器设备有限公司 | 2016-06-11 |  |  | 中国 | 12 | 1250 | 50 | 42/75 | 50 | 31.5 |  |  |  | 80 | 80 | 31.5 | 4 | 1 | 280 | 260 |  |  | 5000 | 50 | 30 | 50 | [43 empty] | 省（直辖市、自治区）公司 | 国网重庆市电力公司市区供电分公司 | 16200111003D0122112290 | 16200111003D | 沙坪坝学堂（凤凰）110千伏输变电工程 |  | 设备增加-基本建设 | 2019-07-09
2918 | 国网重庆市电力公司江北供电分公司 | 961开关 | 961 | 20M01000039505285 | 110kV肖家院子变电站 | 10kV待用三十七线961 | 国网重庆市电力公司江北供电分公司 | 盘溪变电运维班 |  | 交流10kV | 在运 | 三相 | ABC | 2018-10-08 |  | 开关柜 | 961开关柜 | 否 | 户内式 | 变电 | VEP12T1231D22P21W | 其他 | 弹簧 | 真空 | 厦门华电开关有限公司 | 2017-10-01 | 17000194/30/020 |  | 中国 | 12 | 1250 | 50 | 42/75 | 50 | 31.5 |  |  |  | 80 | 80 | 31.5 | 4 | 1 | 300 | 200 |  |  | 10000 | 60 | 30 | 40 | [7 empty] | 2 | 2 | 0 | 0 | [32 empty] | 省（直辖市、自治区）公司 | 国网重庆市电力公司江北供电分公司 | 1620051320VX0120000000 | 1620051320VX | 渝北肖家院子110千伏输变电工程 |  | 设备增加-基本建设 | 2018-08-02
2919 | 国网重庆市电力公司江北供电分公司 | 962开关 | 962 | 20M01000039505459 | 110kV肖家院子变电站 | 10kV待用三十八线962 | 国网重庆市电力公司江北供电分公司 | 盘溪变电运维班 |  | 交流10kV | 在运 | 三相 | ABC | 2018-10-08 |  | 开关柜 | 962开关柜 | 否 | 户内式 | 变电 | VEP12T1231D22P21W | 其他 | 弹簧 | 真空 | 厦门华电开关有限公司 | 2017-10-01 | 17000194/30/020 |  | 中国 | 12 | 1250 | 50 | 42/75 | 50 | 31.5 |  |  |  | 80 | 80 | 31.5 | 4 | 1 | 300 | 200 |  |  | 10000 | 60 | 30 | 40 | [7 empty] | 2 | 2 | 0 | 0 | [32 empty] | 省（直辖市、自治区）公司 | 国网重庆市电力公司江北供电分公司 | 1620051320VX0120000000 | 1620051320VX | 渝北肖家院子110千伏输变电工程 |  | 设备增加-基本建设 | 2018-08-02
2920 | 国网重庆市电力公司云阳供电分公司 | 351开关 | 351开关 | 20M01000040019956 | 110kV宝坪变电站 | 35kV宝盖线351 | 国网重庆市电力公司云阳供电分公司 | 江南变电运维站 |  | 交流35kV | 在运 | 三相 | ABC | 2017-01-11 |  | 开关柜 | 351开关柜 | 是 | 户内式 | 变电 | ZN85G-40.5/1250-25 | 其他 | 弹簧 | 真空 | 西安西开中低压开关有限责任公司 | 2015-09-22 | 14K521 |  | 中国 | 40.5 | 1250 | 50 | 95/185 | 25 | 25 |  |  |  | 63 | 63 | 25 | 4 | 1 |  |  |  |  | 10000 |  |  | 60 | [43 empty] | 省（直辖市、自治区）公司 | 国网重庆市电力公司云阳供电分公司 |  | PM2068 | 110kV宝坪输变电工程 |  | 设备增加-无偿调入 | 2018-11-22
2921 | 国网重庆市电力公司云阳供电分公司 | 353开关 | 353开关 | 20M01000040020030 | 110kV宝坪变电站 | 35kV备用一线353 | 国网重庆市电力公司云阳供电分公司 | 江南变电运维站 |  | 交流35kV | 在运 | 三相 | ABC | 2017-01-11 |  | 开关柜 | 353开关柜 | 是 | 户内式 | 变电 | ZN85G-40.5/1250-25 | 其他 | 弹簧 | 真空 | 西安西开中低压开关有限责任公司 | 2015-09-22 | 14K521 |  | 中国 | 40.5 | 1250 | 50 | 95/185 | 25 | 25 |  |  |  | 63 | 63 | 25 | 4 | 1 |  |  |  |  | 10000 |  |  | 60 | [43 empty] | 省（直辖市、自治区）公司 | 国网重庆市电力公司云阳供电分公司 |  | PM2068 | 110kV宝坪输变电工程 |  | 设备增加-无偿调入 | 2018-11-22
2922 | 国网重庆市电力公司北碚供电分公司 | 953开关 | 953 | 20M01000042185160 | 110kV虎跳变电站 | 10kV #1电容器953 | 国网重庆市电力公司北碚供电分公司 | 江东变电运维班 |  | 交流10kV | 在运 | 三相 | ABC | 2019-11-18 |  | 开关柜 | 953开关柜 | 否 | 户内式 | 变电 | VXB-12P | 其他 | 弹簧 | 真空 | 西电宝鸡电气有限公司 | 2019-04-10 | D19040044 |  | 中国 | 12 | 1250 | 50 | 42/75 | 50 | 31.5 |  |  |  | 80 | 80 | 31.5 | 4 | 1 | 265 | 200 |  | 0 | 10000 | 80 | 40 | 40 | [43 empty] | 省（直辖市、自治区）公司 | 国网重庆市电力公司北碚供电分公司 | 18200617003501A1321000 | 182006170035 | 110kV虎跳变电站10kV间隔扩建工程 |  | 设备增加-基本建设 | 2019-11-04
2923 | 国网重庆市电力公司永川供电分公司 | 973开关 | 973 | 20M01000039431617 | 110kV广顺变电站 | 10kV #3电容器973 | 国网重庆市电力公司永川供电分公司 | 荣昌变电运维班 |  | 交流10kV | 在运 | 三相 | ABC | 2018-08-07 |  | 开关柜 | 973开关柜 | 否 | 户内式 | 变电 | NPV-12/1250-31.5 | 其他 | 弹簧 | 真空 | 江苏南瑞帕威尔电气有限公司 | 2018-01-01 | PV180088 |  | 中国 | 12 | 1250 | 50 | 42/75 | 50 | 31.5 |  |  |  | 80 | 80 | 31.5 | 4 | 1 | 264 | 200 |  |  | 20000 | 100 | 50 | 60 | [43 empty] | 省（直辖市、自治区）公司 | 国网重庆市电力公司永川供电分公司 | 1620091500G00220000000 | 1620091500G00101 | 重庆荣昌广顺110千伏输变电工程 |  | 设备增加-基本建设 | 2018-07-09
2924 | 国网重庆市电力公司铜梁供电分公司 | 911开关 | 911 | 20M01000040348825 | 35kV少云变电站 | 10kV #1电容器911 | 国网重庆市电力公司铜梁供电分公司 | 铜梁变电运维站 |  | 交流10kV | 在运 | 三相 | ABC | 2018-12-12 |  | 开关柜 | 911开关柜 | 否 | 户内式 | 变电 | VTK-12 | 其他 | 弹簧 | 真空 | 山东泰开真空开关有限公司 | 2018-09-01 |  |  | 中国 | 12 | 1250 | 50 | 42/75 | 50 | 31.5 |  |  |  | 80 | 80 | 31.5 | 4 | 1 | 300 | 200 |  |  | 5000 |  |  | 50 | [43 empty] | 省（直辖市、自治区）公司 | 国网重庆市电力公司铜梁供电分公司 | 17206115007U0110000000 | 17206115007U | 重庆铜梁少云35kV变电站主变增容工程 |  | 设备增加-技术改造 | 2019-01-15
2925 | 国网重庆市电力公司检修分公司 | 5032断路器 | 5032 | 20M01000040723469 | 500kV铜梁变电站 | 500kV 2号主变/铜思二线5032 | 国网重庆市电力公司检修分公司 | 500千伏西部变电运维站 |  | 交流500kV | 在运 | 三相 | ABC | 2019-05-21 |  | 组合电器 | 5032组合电器 | 否 | 户外式 | 变电 | LW13A-550/Y6300-63(G) | GIS | 液簧 | SF6 | 西安西电开关电气有限公司 | 2017-12-01 | 5GBH00231 |  | 中国 | 550 | 4000 | 50 | 740/1675/1300 | 16 | 63 |  |  |  | 63 | 160 | 63 | 3 | 2 |  | 0 |  |  | 3000 | 57 | 21 | 50 | 0.5 | 0.45 | 0.4 |  |  |  |  | 3 | 5 | 2 | 3 | [30 empty] | 0 |  | 省（直辖市、自治区）公司 | 国网重庆市电力公司检修分公司 | 1320001320AA0222122000 | 1320001320AA | 铜梁500千伏输变电工程 |  | 设备增加-基本建设 | 2019-03-14
2926 | 国网重庆市电力公司检修分公司 | 103开关 | 103 | 20M01000039395358 | 220kV垫江变电站 | 220kV #3主变 | 国网重庆市电力公司检修分公司 | 长寿变电运维站 |  | 交流110kV | 在运 | 三相 | ABC | 2018-06-30 |  | 否 |  | 否 | 户外式 | 变电 | LW36-126W/3150-40 | 瓷柱式 | 弹簧 | SF6 | 江苏省如高高压电器有限公司 | 2017-05-01 | DE180166 |  | 中国 | 126 | 3150 | 50 | 460 | 20 | 40 |  |  |  | 40 | 100 | 40 | 4 | 1 | 3936 | 1000 |  |  | 10000 | 60 | 30 | 30 | 0.5 | 0.4 | 0.35 | [25 empty] | 8 | [14 empty] | 省（直辖市、自治区）公司 | 国网重庆市电力公司检修分公司 | 1.5202e+21 | 152021150013 | 3号主变扩建工程 | 2.002e+22 | 设备增加-基本建设 | 2018-06-26
2927 | 国网重庆市电力公司璧山供电分公司 | 962开关 | 962 | 20M01000042053121 | 110kV温泉变电站 | 10kV备用线962 | 国网重庆市电力公司璧山供电分公司 | 变电运维班 |  | 交流10kV | 在运 | 三相 | ABC | 2019-10-17 |  | 开关柜 | 962开关柜 | 否 | 户内式 | 变电 | VEP12T1231D22P21W | 其他 | 弹簧 | 空气 | 厦门华电开关有限公司 | 2019-05-01 |  |  | 中国 | 12 | 1250 | 50 | 42/75 | 50 | 31.5 |  |  |  | 80 | 80 | 31.5 | 4 | 1 | 264 | 200 |  |  | 20000 | 100 | 50 | 80 | [43 empty] | 省（直辖市、自治区）公司 | 国网重庆市电力公司璧山供电分公司 | 18201018003L01A1321000 | 18201018003L | 璧山110kV温泉变电站10kV间隔扩建工程 |  | 设备增加-基本建设 | 2019-09-23
2928 | 国网重庆市电力公司永川供电分公司 | 320开关 | 320 | 20M01000039432017 | 110kV广顺变电站 | 35kV 分段320 | 国网重庆市电力公司永川供电分公司 | 荣昌变电运维班 |  | 交流35kV | 在运 | 三相 | ABC | 2018-08-07 |  | 开关柜 | 320开关柜 | 否 | 户内式 | 变电 | NPV-40.5/1250-31.5 | 其他 | 弹簧 | 真空 | 江苏南瑞帕威尔电气有限公司 | 2018-01-01 | PV180098 |  | 中国 | 40.5 | 1250 | 50 | 95/185 | 30 | 25 |  |  |  | 63 | 63 | 25 | 4 | 1 | 1000 | 500 |  |  | 20000 | 30 | 20 | 60 | [18 empty] | 95 | [24 empty] | 省（直辖市、自治区）公司 | 国网重庆市电力公司永川供电分公司 | 1620091500G220000000 | 1620091500G00101 | 重庆荣昌广顺110千伏输变电工程 |  | 设备增加-基本建设 | 2018-07-09
2929 | 国网重庆市电力公司检修分公司 | 312断路器 | 312 | 20M01000041327444 | 500kV圣泉变电站 | 35kV 1-2#电容器312 | 国网重庆市电力公司检修分公司 | 500千伏南部变电运维站 |  | 交流35kV | 在运 | 三相 | ABC | 2019-07-03 |  | 否 |  | 否 | 户外式 | 变电 | 3AP1-FG | 瓷柱式 | 弹簧 | SF6 | 西门子（杭州）高压开关有限公司 | 2019-04-01 | 19/K40041811 |  | 中国 | 72.5 | 4000 | 50 | 160/350 | 30 | 40 |  |  |  | 100 | 100 | 40 | 4 | 1 |  |  |  |  | 6000 |  |  | 30 | [43 empty] | 省（直辖市、自治区）公司 | 国网重庆市电力公司检修分公司 | 1.3202e+21 | 132021150004 | 圣泉500千伏变电站1号主变扩建工程 | 2.002e+22 | 设备增加-其他途径 | 2019-05-31
2930 | 重庆川东电力集团有限责任公司 | 963开关 | 963 | 20M01000042306025 | 35kV大桥变电站 | 10kV待用三线963 | 重庆川东电力集团有限责任公司 | 桥南运维站 |  | 交流10kV | 在运 | 三相 | ABC | 2019-10-26 | 2019-10-26 | 开关柜 |  | 否 | 户内式 | 变电 | VNTP-12G/1250-31.5 | 其他 | 弹簧 | 真空 | 上海舒盈电气有限公司 | 2019-06-05 | SY20190605-0372 |  | 中国 | 12 | 1250 | 50 | 42/75 | 50 | 31.5 |  |  |  | 80 | 80 | 31.5 | 4 | 1 | 300 | 220 |  |  | 20000 |  |  | 60 | [43 empty] | 子公司 | 重庆涪陵电力实业股份有限公司 |  | C320751800G0 | 35kV大桥站35kV主变、10kV开关柜及综合自动化系统改造 |  | 设备增加-其他途径 | 2019-12-03
2931 | 重庆川东电力集团有限责任公司 | 965开关 | 965 | 20M01000042306108 | 35kV大桥变电站 | 10kV大桥线965 | 重庆川东电力集团有限责任公司 | 桥南运维站 |  | 交流10kV | 在运 | 三相 | ABC | 2019-10-26 | 2019-10-26 | 开关柜 | 965开关柜 | 否 | 户内式 | 变电 | VNTP-12G/1250-31.5 | 其他 | 弹簧 | 真空 | 上海舒盈电气有限公司 | 2019-06-05 | SY20190605-0372 |  | 中国 | 12 | 1250 | 50 | 42/75 | 50 | 31.5 |  |  |  | 80 | 80 | 31.5 | 4 | 1 | 300 | 220 |  |  | 20000 |  |  | 60 | [43 empty] | 子公司 | 重庆涪陵电力实业股份有限公司 |  | C320751800G0 | 35kV大桥站35kV主变、10kV开关柜及综合自动化系统改造 |  | 设备增加-其他途径 | 2019-12-03
2932 | 国网重庆市电力公司市区供电分公司 | 103断路器 | 103 | 20M01000042018143 | 110kV陈家坪变电站 | 110kV 3#主变 | 国网重庆市电力公司市区供电分公司 | 变电运维一班 |  | 交流110kV | 在运 | 三相 | ABC | 2019-09-29 |  | 组合电器 | 103组合电器 | 否 | 户内式 | 变电 | CB41 | GIS | 弹簧 | SF6 | 西安西电高压开关有限责任公司 | 2018-02-09 | 2505180010 |  | 中国 | 126 | 2000 | 50 | 185/450 | 20 | 40 |  |  |  | 100 | 100 | 40 | 3 | 1 |  | 0 |  |  | 5000 | 100 | 50 | 50 | 0.6 | 0.55 | 0.5 | [40 empty] | 省（直辖市、自治区）公司 | 国网重庆市电力公司市区供电分公司 | 2120011601L500B2112100 | 2120011601L5 | 国网重庆市区公司110kV陈家坪站110kV配电装置改造 |  | 设备增加-技术改造 | 2019-09-09
2933 | 国网重庆市电力公司巫山供电分公司 | 962开关 | 962 | 20M01000040097603 | 35kV邓家变电站 | 10kV 邓和线962 | 国网重庆市电力公司巫山供电分公司 | 变电运维站 |  | 交流10kV | 在运 | 三相 | ABC | 2018-12-17 |  | 开关柜 | 962开关柜 | 否 | 户内式 | 变电 | HVF12 | 其他 | 弹簧 | 真空 | 现代重工（中国）电气有限公司 | 2012-10-16 | V12-1320 |  | 中国 | 12 | 1250 | 50 | 42/75 | 50 | 25 |  |  |  | 63 | 63 | 25 | 4 | 1 | 300 | 200 |  |  | 10000 |  |  | 100 | [7 empty] | 3 | 3 | [7 empty] | 75 | [26 empty] | 省（直辖市、自治区）公司 | 国网重庆市电力公司巫山供电分公司 | 1.7207e+21 | 172069110001 | 巫山邓家35kV输变电工程 |  | 设备增加-基本建设 | 2018-12-14
2934 | 国网重庆市电力公司合川供电分公司 | 9911开关 | 9911 | 20M01000041876445 | 110kV花果山变电站 | 10kV#1消弧接地线991 | 国网重庆市电力公司合川供电分公司 | 东津沱变电运维班 |  | 交流10kV | 在运 | 三相 | A | 2019-07-15 |  | 开关柜 | 991开关柜 | 否 | 户内式 | 变电 | HTB09-12/1250-40 | 其他 | 弹簧 | 真空 | 库柏（宁波）电气有限公司 | 2019-05-30 | 2019-HTB09-0030 |  | 中国 | 12 | 1250 | 50 | 42/75 | 50 | 40 |  |  |  | 100 | 100 | 40 | 4 | 1 | 200 | 200 |  |  | 20000 |  |  | 100 | [43 empty] | 省（直辖市、自治区）公司 | 国网重庆市电力公司合川供电分公司 | 21206317008901B0000000 | 212063160096 | 国网重庆合川公司35kV狮滩变电站35KV主接线隐患治理及二次设备综合改造 |  | 设备增加-技术改造 | 2019-07-29
2935 | 国网重庆市电力公司北碚供电分公司 | 911断路器 | 911 | 20M01000042196218 | 110kV虎跳变电站 | 10kV待用三线911 | 国网重庆市电力公司北碚供电分公司 | 江东变电运维班 |  | 交流10kV | 在运 | 三相 | ABC | 2019-11-18 |  | 开关柜 | 911开关柜 | 否 | 户内式 | 变电 | VXB-12P | 其他 | 弹簧 | 真空 | 西电宝鸡电气有限公司 | 2019-04-10 | D19040045 |  | 中国 | 12 | 1250 | 50 | 42/75 | 50 | 31.5 |  |  |  | 80 | 80 | 31.5 | 4 | 1 | 265 | 200 |  | 0 | 10000 | 80 | 40 | 40 | [43 empty] | 省（直辖市、自治区）公司 | 国网重庆市电力公司北碚供电分公司 | 18200617003501A1321000 | 182006170035 | 110kV虎跳变电站10kV间隔扩建工程 |  | 设备增加-基本建设 | 2019-11-06
2936 | 国网重庆市电力公司巫山供电分公司 | 963开关 | 963 | 20M01000040097607 | 35kV邓家变电站 | 10kV 邓卢线963 | 国网重庆市电力公司巫山供电分公司 | 变电运维站 |  | 交流10kV | 在运 | 三相 | ABC | 2018-12-17 |  | 开关柜 | 963开关柜 | 否 | 户内式 | 变电 | HVF12 | 其他 | 弹簧 | 真空 | 现代重工（中国）电气有限公司 | 2012-10-16 | V12-1320 |  | 中国 | 12 | 1250 | 50 | 42/75 | 50 | 25 |  |  |  | 63 | 63 | 25 | 4 | 1 | 300 | 200 |  |  | 10000 |  |  | 100 | [7 empty] | 3 | 3 | [7 empty] | 75 | [26 empty] | 省（直辖市、自治区）公司 | 国网重庆市电力公司巫山供电分公司 | 1.7207e+21 | 172069110001 | 巫山邓家35kV输变电工程 |  | 设备增加-基本建设 | 2018-12-14
2937 | 国网重庆市电力公司合川供电分公司 | 103开关 | 103 | 20M01000040200591 | 110kV思居变电站 | 110kV #3主变 | 国网重庆市电力公司合川供电分公司 | 东津沱变电运维班 |  | 交流110kV | 在运 | 三相 | ABC | 2019-06-20 |  | 组合电器 | 103组合电器 | 否 | 户外式 | 变电 | ZF23-126(L) | GIS | 弹簧 | SF6 | 西安西电高压开关有限责任公司 | 2018-04-01 |  |  | 中国 | 126 | 2000 | 50 | 185/450 | 20 | 31.5 |  |  |  | 80 | 80 | 31.5 | 4 | 1 |  | 0 |  |  | 10000 | 100 | 50 | 60 | [43 empty] | 省（直辖市、自治区）公司 | 国网重庆市电力公司合川供电分公司 | 1.6206e+21 | 162063150051 | 合川思居110千伏输变电工程 |  | 设备增加-基本建设 | 2018-12-22
2938 | 国网重庆市电力公司垫江供电分公司 | 312开关 | 312 | 20M01000039399031 | 35kV沙坪变电站 | 35kV 分段312 | 国网重庆市电力公司垫江供电分公司 | 变电运维站 |  | 交流35kV | 在运 | 三相 | ABC | 2018-07-10 |  | 否 |  | 否 | 户外式 | 变电 | ZW-40.5/1250-25 | 瓷柱式 | 弹簧 | 真空 | 山东泰开高压开关有限公司 | 2018-04-01 | 180016 |  | 中国 | 40.5 | 1250 | 50 | 95/185kV | 30 | 25 | 63 | 25 |  | 63 | 63 | 25 | 4 | 1 | 1000 | 400 | 20 |  | 10000 | 75 | 50 | 90 | [7 empty] | 2 | 3 | [6 empty] | 185 |  | 95 | [12 empty] | 220 | 20 | [11 empty] | 省（直辖市、自治区）公司 | 国网重庆市电力公司垫江供电分公司 | 1720661600Q30222122000 | 1720661600Q3 | PM2066 | 2.002e+22 | 设备增加-其他途径 | 2018-06-26
2939 | 国网重庆市电力公司万州供电分公司 | 960开关 | 960 | 20M01000039481900 | 110kV普乐变电站 | 10kV #1电容器960 | 国网重庆市电力公司万州供电分公司 | 梁平变电运维站 |  | 交流10kV | 在运 | 三相 | ABC | 2018-08-01 |  | 开关柜 | 960开关柜 | 否 | 户内式 | 变电 | HVX12-31-12F210 | 其他 | 弹簧 | 真空 | 许继（厦门）智能电力设备股份有限公司 | 2018-05-25 | 4000362362-51-1502-03 |  | 中国 | 12 | 1250 | 50 | 42/75 | 50 | 31.5 |  |  |  | 80 | 80 | 31.5 | 4 | 1 |  |  |  |  | 5000 |  |  | 50 | [43 empty] | 省（直辖市、自治区）公司 | 国网重庆市电力公司万州供电分公司 | 16206716005X0222121000 | 16206716005X | 110kV普乐变电站输变电工程 |  | 设备增加-基本建设 | 2018-07-24
2940 | 国网重庆市电力公司南岸供电分公司 | 928开关 | 928 | 20M01000036036052 | 110kV柳银变电站 | 10kV待用十四回线928 | 国网重庆市电力公司南岸供电分公司 | 茶园变电运维站 |  | 交流10kV | 在运 | 三相 | ABC | 2017-09-23 |  | 开关柜 | 928开关柜 | 否 | 户内式 | 变电 | ZN65A-EP | 其他 | 弹簧 | 真空 | 北京北开电气股份有限公司 | 2016-08-02 | K1710 |  | 中国 | 12 | 1250 | 50 | 42/75 | 50 | 31.5 |  |  |  | 80 | 80 | 31.5 | 4 | 1 | 300 | 210 |  |  | 10000 | 80 | 30 | 50 | [43 empty] | 省（直辖市、自治区）公司 | 国网重庆市电力公司南岸供电分公司 | 16200311000V | 16200311000V | 110kV柳银变电站 |  | 设备增加-基本建设 | 2017-08-02
2941 | 国网重庆市电力公司永川供电分公司 | 126开关 | 126 | 20M01000039787545 | 110kV红岩坪变电站 | 110kV坪广北线126 | 国网重庆市电力公司永川供电分公司 | 荣昌变电运维班 |  | 交流110kV | 在运 | 三相 | ABC | 2018-09-30 |  | 组合电器 | 126组合电器 | 否 | 户外式 | 变电 | ZFW20-126-CB | GIS | 弹簧 | SF6 | 新东北电气集团高压开关有限公司 | 2018-06-01 | JTG201812-广顺I |  | 中国 | 126 | 2000 | 50 | 230/550 | 20 | 40 |  |  |  | 100 | 100 | 40 | 4 | 1 |  | 0 | 0.9 |  | 5000 | 100 | 40 | 60 | 0.6 | 0.55 | 0.5 | 0.5 | 0.5 | 0.5 | 20 | 3 | 5 | [34 empty] | 省（直辖市、自治区）公司 | 国网重庆市电力公司永川供电分公司 | 1620091500G00320000000 | 1620091500G0 | 重庆荣昌广顺110kV输变电工程 |  | 设备增加-其他途径 | 2018-09-14
2942 | 国网重庆市电力公司检修分公司 | 937开关 | 937 | 20M01000039920059 | 220kV全德变电站 | 10kV备用5线937 | 国网重庆市电力公司检修分公司 | 永川220千伏变电运维站 |  | 交流10kV | 在运 | 三相 | ABC | 2018-11-25 |  | 开关柜 | 937开关柜 | 否 | 户内式 | 变电 | VXG-12 | 其他 | 弹簧 | 真空 | 深圳市一鎏科技有限公司 | 2017-08-14 | 173726 |  | 中国 | 12 | 1250 | 50 | 42/75 | 50 | 31.5 |  |  |  | 80 | 80 | 31.5 | 4 | 1 | 200 | 180 |  |  | 10000 | 80 | 60 | 60 | [43 empty] | 省（直辖市、自治区）公司 | 国网重庆市电力公司检修分公司 | 1520001320BC0120000000 | 1520001320BC | 重庆铜梁盘龙220kV输变电工程 |  | 设备增加-基本建设 | 2018-10-31
2943 | 国网重庆市电力公司检修分公司 | 938开关 | 938 | 20M01000039920164 | 220kV全德变电站 | 10kV备用6线938 | 国网重庆市电力公司检修分公司 | 永川220千伏变电运维站 |  | 交流10kV | 在运 | 三相 | ABC | 2018-11-25 |  | 开关柜 | 938开关柜 | 否 | 户内式 | 变电 | VXG-12 | 其他 | 弹簧 | 真空 | 深圳市一鎏科技有限公司 | 2017-08-14 | 173724 |  | 中国 | 12 | 1250 | 50 | 42/75 | 50 | 31.5 |  |  |  | 80 | 80 | 31.5 | 4 | 1 | 200 | 180 |  |  | 10000 | 80 | 60 | 60 | [43 empty] | 省（直辖市、自治区）公司 | 国网重庆市电力公司检修分公司 | 1520001320BC0120000000 | 1520001320BC | 重庆铜梁盘龙220kV输变电工程 |  | 设备增加-基本建设 | 2018-10-31
2944 | 重庆川东电力集团有限责任公司 | 351断路器 | 351 | 20M01000042319601 | 35kV黄旗变电站 |  | 重庆川东电力集团有限责任公司 | 白塔运维站 |  | 交流35kV | 未投运 | 三相 | ABC | 2019-11-21 |  | 开关柜 | 352开关柜 | 否 | 户内式 | 变电 | ZN85-40.5 | 瓷柱式 | 弹簧 | 真空 | 上海索菱电力科技有限公司 | 2019-10-01 |  |  | 中国 | 40.5 | 1250 | 50 | 95/185 | 20 | 25 |  |  |  | 63 | 63 | 25 | 4 | 1 | 800 |  |  |  | 10000 |  |  | 40 | [43 empty] | 子公司 | 重庆涪陵电力实业股份有限公司 | C320751800FW | C320751800FW | 重庆涪陵黄旗35kV变电站1#主变增容工程 |  | 设备增加-技术改造 | 2019-12-06
2945 | 国网重庆市电力公司永川供电分公司 | 972开关 | 972 | 20M01000039431587 | 110kV广顺变电站 | 10kV #2电容器972 | 国网重庆市电力公司永川供电分公司 | 荣昌变电运维班 |  | 交流10kV | 在运 | 三相 | ABC | 2018-08-07 |  | 开关柜 | 972开关柜 | 否 | 户内式 | 变电 | NPV-12/1250-31.5 | 其他 | 弹簧 | 真空 | 江苏南瑞帕威尔电气有限公司 | 2018-01-01 | PV180083 |  | 中国 | 12 | 1250 | 50 | 42/75 | 50 | 31.5 |  |  |  | 80 | 80 | 31.5 | 4 | 1 | 264 | 200 |  |  | 20000 | 100 | 50 | 60 | [43 empty] | 省（直辖市、自治区）公司 | 国网重庆市电力公司永川供电分公司 | 1620091500G00220000000 | 1620091500G00101 | 重庆荣昌广顺110千伏输变电工程 |  | 设备增加-基本建设 | 2018-07-09
2946 | 国网重庆市电力公司永川供电分公司 | 906开关 | 906 | 20M01000039431767 | 110kV广顺变电站 | 10kV #2接地变906 | 国网重庆市电力公司永川供电分公司 | 荣昌变电运维班 |  | 交流10kV | 在运 | 三相 | ABC | 2018-08-07 |  | 开关柜 | 906开关柜 | 否 | 户内式 | 变电 | NPV-12/1250-31.5 | 其他 | 弹簧 | 真空 | 江苏南瑞帕威尔电气有限公司 | 2018-01-01 | PV180086 |  | 中国 | 12 | 1250 | 50 | 42/75 | 50 | 31.5 |  |  |  | 80 | 80 | 31.5 | 4 | 1 | 264 | 200 |  |  | 20000 | 100 | 50 | 60 | [43 empty] | 省（直辖市、自治区）公司 | 国网重庆市电力公司永川供电分公司 | 1620091500G00220000000 | 1620091500G00101 | 重庆荣昌广顺110千伏输变电工程 |  | 设备增加-基本建设 | 2018-07-09
2947 | 国网重庆市电力公司检修分公司 | 277断路器 | 277 | 20M01000040219171 | 500kV思源变电站 | 220kV双思线277 | 国网重庆市电力公司检修分公司 | 500千伏变电运维站 |  | 交流220kV | 在运 | 三相 | ABC | 2019-01-17 |  | 组合电器 | 277组合电器 | 否 | 户外式 | 变电 | TECB-252 | GIS | 弹簧 | SF6 | 特变电工中发上海高压开关有限公司 | 2016-12-24 | TBEA/02/114/01G |  |  | 252 | 4000 | 50 | 460/1050 | 20 | 50 |  |  |  | 125 | 50 | 50 | 3 | 1 |  |  |  |  | 10000 |  |  | 50 | 0.6 | 0.55 | 0.5 | [40 empty] | 省（直辖市、自治区）公司 | 国网重庆市电力公司检修分公司 |  | 1520001321AT | 双思 |  | 设备增加-其他途径 | 2018-12-24
2948 | 国网重庆市电力公司江北供电分公司 | 936开关 | 936 | 20M01000039000143 | 110kV食品城变电站 | 10kV品湖线936 | 国网重庆市电力公司江北供电分公司 | 空港变电运维班 |  | 交流10kV | 在运 | 三相 | ABC | 2018-09-21 |  | 开关柜 | 936开关柜 | 否 | 户内式 | 变电 | VB5-12 | 其他 | 弹簧 | 真空 | 福州天宇电气股份有限公司 | 2017-09-01 | S210653 |  | 中国 | 12 | 1250 | 50 | 42/75 | 50 | 31.5 |  |  |  | 80 | 80 | 31.5 | 4 | 1 | 300 | 200 |  |  | 10000 | 50 | 30 | 60 | [7 empty] | 2 | 2 | [34 empty] | 省（直辖市、自治区）公司 | 国网重庆市电力公司江北供电分公司 | 1820051600QB00A0000000 | 1820051600QB | 渝北110kV食品城变电站10kV间隔扩建工程 |  | 设备增加-技术改造 | 2018-02-01
2949 | 国网重庆市电力公司市区供电分公司 | 913开关 | 913 | 20M01000042035235 | 110kV土主变电站 | 10kV备用三线913 | 国网重庆市电力公司市区供电分公司 | 变电运维三班 |  | 交流10kV | 在运 | 三相 | ABC | 2019-12-17 |  | 开关柜 | 913开关柜 | 否 | 户内式 | 变电 | DQV-12 | 其他 | 弹簧 | 真空 | 江苏大全长江电器股份有限公司 | 2019-08-16 | GK1908162 |  | 中国 | 12 | 1250 | 50 | 42/75 | 50 | 31.5 |  |  |  | 80 | 80 | 31.5 | 4 | 1 | 280 | 260 |  |  | 5000 | 50 | 30 | 50 | [43 empty] | 省（直辖市、自治区）公司 | 国网重庆市电力公司市区供电分公司 | 18200119001R01A1321000 | 18200119001R | 沙坪坝110kV土主变电站10kV开关柜扩建工程 |  | 设备增加-技术改造 | 2019-09-16
2950 | 国网重庆市电力公司市区供电分公司 | 932开关 | 932 | 20M01000042035372 | 110kV土主变电站 | 10kV备用二十一线932 | 国网重庆市电力公司市区供电分公司 | 变电运维三班 |  | 交流10kV | 在运 | 三相 | ABC | 2019-12-17 |  | 开关柜 | 932开关柜 | 否 | 户内式 | 变电 | DQV-12 | 其他 | 弹簧 | 真空 | 江苏大全长江电器股份有限公司 | 2019-08-16 | GK1908162 |  | 中国 | 12 | 1250 | 50 | 42/75 | 50 | 31.5 |  |  |  | 80 | 80 | 31.5 | 4 | 1 | 280 | 260 |  |  | 5000 | 50 | 30 | 50 | [43 empty] | 省（直辖市、自治区）公司 | 国网重庆市电力公司市区供电分公司 | 18200119001R01A1321000 | 18200119001R | 沙坪坝110kV土主变电站10kV开关柜扩建工程 |  | 设备增加-技术改造 | 2019-09-16
2951 | 国网重庆市电力公司綦南供电分公司 | 920断路器 | 920 | 20M01000039893059 | 110kV通惠变电站 | 10kV 分段920 | 国网重庆市电力公司綦南供电分公司 | 綦江变电运维站 |  | 交流10kV | 在运 | 三相 | ABC | 2018-10-23 |  | 开关柜 | 920开关柜 | 否 | 户内式 | 变电 | VSV-12P | 其他 | 弹簧 | 真空 | 河南森源电气股份有限公司 | 2017-12-01 | S20171200721 |  | 中国 | 12 | 3150 | 50 | 42/75 | 50 | 31.5 |  |  |  | 80 | 80 | 31.5 | 4 | 1 | 240 | 210 | 25 |  | 10000 | 100 | 30 | 40 | [7 empty] | 3 | 5 | [32 empty] | 0 |  | 省（直辖市、自治区）公司 | 国网重庆市电力公司綦南供电分公司 | 1.621e+21 | 162099120014 | 綦江通惠110kV输变电工程 |  | 设备增加-基本建设 | 2018-10-23
2952 | 国网重庆市电力公司检修分公司 | 262断路器 | 262 | 20M01000042529466 | 220kV大竹林变电站 | 220kV 微竹北262 | 国网重庆市电力公司检修分公司 | 两江新区220千伏变电运维站 |  | 交流220kV | 在运 | 三相 | ABC | 2020-01-17 |  | 否 |  | 否 | 户外式 | 变电 | LW58-252(W)/Y4000-50 | 瓷柱式 | 气动 | SF6 | 江苏省如高高压电器有限公司 | 2019-10-01 | DI190321 |  | 中国 | 252 | 4000 | 50 | 460/1050 | 20 | 40 |  |  |  | 100 | 100 | 40 | 4 | 1 | 6930 | 2100 |  |  | 5000 |  |  | 60 | 0.6 | 0.55 | 0.5 |  |  |  |  | 2 | 3 | [34 empty] | 省（直辖市、自治区）公司 | 国网重庆市电力公司检修分公司 | FM2013 | 202001140001 | 微竹南北新投 |  | 设备增加-基本建设 | 2020-01-14
2953 | 国网重庆市电力公司北碚供电分公司 | 912开关 | 912 | 20M01000042560495 | 110kV龙凤溪变电站 | 10kV #2电容器912 | 国网重庆市电力公司北碚供电分公司 | 北碚片区变电运维班 |  | 交流10kV | 在运 | 三相 | ABC | 2020-03-02 |  | 开关柜 | 912开关柜 | 否 | 户内式 | 变电 | VXB-12P | 其他 | 弹簧 | 真空 | 西电宝鸡电气有限公司 | 2019-09-03 |  |  | 中国 | 12 | 1250 | 50 | 42/75 | 50 | 25 |  |  |  | 63 | 63 | 25 | 4 | 1 | 265 | 200 |  |  | 30000 |  |  | 40 | [7 empty] | 2 | 4 | [32 empty] | 0 |  | 省（直辖市、自治区）公司 | 国网重庆市电力公司北碚供电分公司 | 1.6201e+21 | 162006150065 | 重庆北碚龙凤溪110kV主变增容工程 |  | 设备增加-基本建设 | 2020-02-03
2954 | 国网重庆市电力公司检修分公司 | 262断路器 | 262 | 20M01000040056622 | 220kV马岚垭变电站 | 220kV 马泰线262 | 国网重庆市电力公司检修分公司 | 江南220千伏变电运维站 |  | 交流220kV | 在运 | 三相 | ABC | 2018-12-26 |  | 否 |  | 否 | 户外式 | 变电 | 3AP1FI | 瓷柱式 | 弹簧 | SF6 | 西门子（杭州）高压开关有限公司 | 2013-11-13 | 02/K40005265 |  | 中国 | 252 | 3150 | 50 | 460/1050 | 20 | 50 |  |  |  | 125 | 125 | 50 | 3 | 1 | 6000 | 1800 |  |  | 10000 | 20 | 10 | 4 | 0.6 | 0.55 | 0.5 | [40 empty] | 省（直辖市、自治区）公司 | 国网重庆市电力公司检修分公司 | 21201317001D01B0000000 | 21201317001D | 国网重庆检修公司220kV马岚垭站220kV断路器改造 | 2.002e+22 | 设备增加-技术改造 | 2018-12-05
2955 | 国网重庆市电力公司江津供电分公司 | 112开关 | 112 | 20M01000040201557 | 220kV杨林变电站 | 110kV 母联112 | 国网重庆市电力公司江津供电分公司 | 变电运维班 |  | 交流110kV | 在运 | 三相 | ABC | 2019-01-31 |  | 组合电器 | 母联112组合电器 | 否 | 户外式 | 变电 | ZF10-126 | GIS | 弹簧 | SF6 | 山东泰开高压开关有限公司 | 2018-05-01 | 181406 |  | 中国 | 126 | 3150 | 50 | 230/550 | 20 | 40 |  |  |  | 100 | 100 | 40 | 4 | 1 |  | 0 |  |  | 5000 | 44 | 36 | 60 | 0.6 | 0.55 | 0.5 |  |  |  |  | 3 | 4 | [34 empty] | 省（直辖市、自治区）公司 | 国网重庆市电力公司江津供电分公司 | 1520001320BN0120000000 | 1520001320BN | 杨林220千伏变电站新建工程 |  | 设备增加-基本建设 | 2018-12-23
2956 | 国网重庆市电力公司武隆供电分公司 | 356开关 | 356 | 20M01000042303065 | 35kV白马变电站 | 35kV土白线356 | 国网重庆市电力公司武隆供电分公司 | 城关变电运维站 |  | 交流35kV | 在运 | 三相 | ABC | 2019-05-27 |  | 开关柜 | 356开关柜 | 否 | 户内式 | 变电 | VYH4-40.5/1250-25 | 其他 | 弹簧 | 真空 | 益和电气集团股份有限公司 | 2019-04-01 |  |  | 中国 | 40.5 | 1250 | 50 | 95/185 | 30 | 31.5 |  |  |  | 80 | 80 | 31.5 | 4 | 1 | 800 | 600 |  |  | 10000 |  |  | 70 | [43 empty] | 省（直辖市、自治区）公司 | 国网重庆市电力公司武隆供电分公司 | 21205217007X00B22A1000 | 21205217007X | 国网重庆武隆公司35kV白马变电站开关柜改造 |  | 设备增加-基本建设 | 2019-12-02
2957 | 国网重庆市电力公司黔江供电分公司 | 946开关 | 946 | 20M01000041813620 | 110kV青杠变电站 | 10kV待用六线946 | 国网重庆市电力公司黔江供电分公司 | 变电运维站 |  | 交流10kV | 在运 | 三相 | ABC | 2019-07-23 |  | 开关柜 | 946开关柜 | 否 | 户内式 | 变电 | VEP12T1231D22P21W | 其他 | 弹簧 | 真空 | 厦门华电开关有限公司 | 2019-01-16 |  |  | 中国 | 12 | 1250 | 50 | 42/75 | 50 | 31.5 |  |  |  | 80 | 80 | 31.5 | 4 | 1 | 250 | 200 |  |  | 10000 | 75 | 60 | 60 | [43 empty] | 省（直辖市、自治区）公司 | 国网重庆市电力公司长寿供电分公司 | 16206415004T0110000000 | 16206415004T | 黔江青杠110kV输变电工程 |  | 设备增加-基本建设 | 2019-07-15
2958 | 国网重庆市电力公司检修分公司 | 993开关 | 993 | 20M01000039398257 | 220kV垫江变电站 | 10kV #13电容器993 | 国网重庆市电力公司检修分公司 | 长寿变电运维站 |  | 交流10kV | 在运 | 三相 | ABC | 2018-06-30 |  | 开关柜 |  | 否 | 户内式 | 变电 | VX1-12-1250-31.5 | 其他 | 弹簧 | 真空 | 许继（厦门）智能电力设备股份有限公司 | 2018-04-01 | 4000362354-51-1501-01 |  | 中国 | 12 | 1250 | 50 | 1 | 20 | 31.5 |  |  |  | 25 | 50 | 20 | 4 | 1 | 300 | 200 |  |  | 10000 | 80 | 30 | 60 | [15 empty] | 75 | [27 empty] | 省（直辖市、自治区）公司 | 国网重庆市电力公司检修分公司 | 1.5202e+21 | 152021150013 | 3号主变扩建工程 |  | 设备增加-基本建设 | 2018-06-26
2959 | 国网重庆市电力公司江津供电分公司 | 102开关 | 102 | 20M01000040202094 | 220kV杨林变电站 | 220kV #2主变 | 国网重庆市电力公司江津供电分公司 | 变电运维班 |  | 交流110kV | 在运 | 三相 | ABC | 2019-01-31 |  | 组合电器 |  | 否 | 户外式 | 变电 | ZF10-126 | GIS | 弹簧 | SF6 | 山东泰开电气有限公司 | 2018-05-01 | 201612 |  | 中国 | 126 | 3150 | 50 | 230/550 | 20 | 40 |  |  |  | 100 | 100 | 40 | 4 | 1 |  |  |  |  | 5000 |  |  | 60 | 0.6 |  | 0.5 |  |  |  |  | 3 | 4 | [34 empty] | 省（直辖市、自治区）公司 | 国网重庆市电力公司江津供电分公司 | 1520001320BN0120000000 | 1520001320BN | 杨林220千伏变电站新建工程 |  | 设备增加-基本建设 | 2018-12-23
2960 | 国网重庆市电力公司合川供电分公司 | 302开关 | 302 | 20M01000040200520 | 110kV思居变电站 | 110kV #2主变 | 国网重庆市电力公司合川供电分公司 | 东津沱变电运维班 |  | 交流35kV | 在运 | 三相 | ABC | 2019-06-20 |  | 开关柜 | 302开关柜 | 否 | 户内式 | 变电 | VTC2 | 其他 | 弹簧 | 真空 | 山东泰开成套电器有限公司 | 2018-07-01 | 18C0366 |  | 中国 | 40.5 | 1250 | 50 | 95/185 | 20 | 25 |  |  |  | 63 | 63 | 25 | 4 | 1 | 1000 | 400 |  |  | 10000 | 100 | 40 | 50 | [43 empty] | 省（直辖市、自治区）公司 | 国网重庆市电力公司合川供电分公司 | 1.6206e+21 | 162063150051 | 合川思居110千伏输变电工程 |  | 设备增加-基本建设 | 2018-12-22
2961 | 国网重庆市电力公司铜梁供电分公司 | 943开关 | 943 | 20M01000040486680 | 110kV永兴变电站 | 10kV #4电容器943 | 国网重庆市电力公司铜梁供电分公司 | 铜梁变电运维站 |  | 交流10kV | 在运 | 三相 | ABC | 2019-01-28 |  | 开关柜 | 943开关柜 | 否 | 户内式 | 变电 | VEP12T1231D22P21W | 其他 | 弹簧 | 真空 | 厦门华电开关有限公司 | 2018-06-01 |  |  | 中国 | 12 | 1250 | 50 | 42/75 | 50 | 31.5 |  |  |  | 80 | 80 | 31.5 | 4 | 1 | 200 | 200 |  |  | 5000 | 40 | 30 | 20 | [43 empty] | 省（直辖市、自治区）公司 | 国网重庆市电力公司璧山供电分公司 | 16206115007G0110000000 | 16206115007G | 重庆铜梁永兴110kV输变电工程 |  | 设备增加-基本建设 | 2019-01-29
2962 | 国网重庆市电力公司永川供电分公司 | 234开关 | 234 | 20M01000042480610 | 220kV来苏变电站 | 220kV 母联234 | 国网重庆市电力公司永川供电分公司 | 永川变电运维班 |  | 交流220kV | 在运 | 三相 | ABC | 2020-01-13 |  | 组合电器 | 234组合电器 | 否 | 户外式 | 变电 | IFT-252 | GIS | 液压 | SF6 | 特变电工中发上海高压开关有限公司 | 2019-12-01 | GB20840.2 |  | 中国 | 252 | 4000 | 50 | 1050 | 20 | 50 |  |  |  | 125 | 125 | 50 | 3 | 1 |  | 0 |  |  | 5000 | 80 | 20 | 50 | 0.6 | 0.55 | 0.5 |  |  |  |  | 3 | 4 | [34 empty] | 省（直辖市、自治区）公司 | 国网重庆市电力公司永川供电分公司 |  | 2120091800PW | 国网重庆市电力公司检修分公司220kV来苏变电站220kV配电装置改造 |  | 设备增加-其他途径 | 2020-01-07
2963 | 国网重庆市电力公司江北供电分公司 | 121开关 | 121 | 20M01000042196847 | 110kV两路变电站 | 110kV 两岳线121 | 国网重庆市电力公司江北供电分公司 | 空港变电运维班 |  | 交流110kV | 在运 | 三相 | ABC | 2019-11-05 |  | 否 |  | 否 | 户外式 | 变电 | 3AP1FG | 瓷柱式 | 弹簧 | SF6 | 西门子（杭州）高压开关有限公司 | 2018-12-01 | 18/K40041164 |  | 中国 | 126 | 4000 | 50 | 230/550 | 20 | 40 |  |  |  | 100 | 100 | 40 | 4 | 1 | 3465 | 1000 |  |  | 5000 | 120 | 50 | 60 | 0.5 | 0.45 | 0.4 |  |  |  | 20 | 3 | 4 | [34 empty] | 省（直辖市、自治区）公司 | 国网重庆市电力公司江北供电分公司 | 21200517002701B0000000 | 212005170027 | 国网重庆江北公司110kV两路变电站110kV断路器改造工程 | 2.001e+22 | 设备增加-技术改造 | 2019-11-07
2964 | 国网重庆市电力公司忠县供电分公司 | 974开关 | 974 | 20M01000042198531 | 110kV龙蛇背变电站 | 10kV备用四线974 | 国网重庆市电力公司忠县供电分公司 | 变电运维班 |  | 交流10kV | 在运 | 三相 | ABC | 2019-06-28 |  | 开关柜 | 974开关柜 | 否 | 户内式 | 变电 | VD4/H | 其他 | 弹簧 | 真空 | 厦门ABB开关有限公司 | 2019-03-01 | 1YHP000079A0512 |  | 中国 | 12 | 1250 | 50 | 42/75 | 50 | 31.5 |  |  |  | 80 | 80 | 31.5 | 4 | 1 |  | 200 |  |  | 20000 | 150 | 60 | 100 | [7 empty] | 3 | 3 | [34 empty] | 省（直辖市、自治区）公司 | 国网重庆市电力公司忠县供电分公司 |  | 18206718003L | 重庆忠县110KV龙蛇背站10KV间隔扩建业扩 |  | 设备增加-其他途径 | 2019-11-07
2965 | 国网重庆市电力公司检修分公司 | 174开关 | 174 | 20M01000040320471 | 220kV黄荆堡变电站 | 110kV荆德西线174 | 国网重庆市电力公司检修分公司 | 江南220千伏变电运维站 |  | 交流110kV | 在运 | 三相 | ABC | 2019-01-14 |  | 组合电器 | 174组合电器 | 否 | 户外式 | 变电 | BAK912NN | GIS | 弹簧 | SF6 | 山东电工电气日立高压开关有限公司 | 2017-12-01 | B360-Y1 |  | 中国 | 126 | 2000 | 50 | 185/450 | 20 | 40 |  |  |  | 100 | 100 | 40 | 3 | 1 |  |  |  |  | 5000 | 20 | 10 | 60 | [43 empty] | 省（直辖市、自治区）公司 | 国网重庆市电力公司检修分公司 | 21201316008A01B0000000 | 21201316008A | 国网重庆检修公司220kV黄荆堡变电站110kV配电装置改造 |  | 设备增加-技术改造 | 2019-01-08
2966 | 国网重庆市电力公司南岸供电分公司 | 927开关 | 927 | 20M01000039505672 | 110kV大佛寺变电站 | 10kV待用六回线927 | 国网重庆市电力公司南岸供电分公司 | 丹桂变电运维站 |  | 交流10kV | 在运 | 三相 | ABC | 2018-09-06 |  | 开关柜 | 927开关柜 | 否 | 户内式 | 变电 | VXB-12P | 其他 | 弹簧 | 真空 | 西电宝鸡电气有限公司 | 2015-04-01 | D15040339 |  | 中国 | 12 | 1250 | 50 | 42/75 | 50 | 25 |  |  |  | 63 | 63 | 25 | 4 | 1 | 300 | 210 |  |  | 5000 | 80 | 80 | 80 | [43 empty] | 省（直辖市、自治区）公司 | 国网重庆市电力公司南岸供电分公司 | 16200312003C | 16200312003C | 大佛寺变电站新建工程 |  | 设备增加-基本建设 | 2018-08-02
2967 | 国网重庆市电力公司市区供电分公司 | 972开关 | 972 | 20M01000041785900 | 110kV兴顺变电站 | 10kV #2电容器972 | 国网重庆市电力公司市区供电分公司 | 变电运维三班 |  | 交流10kV | 在运 | 三相 | ABC | 2019-08-27 |  | 开关柜 | 972开关柜 | 否 | 户内式 | 变电 | VXB-12P | 其他 | 弹簧 | 真空 | 西电宝鸡电气有限公司 | 2018-06-02 | D18060377 |  | 中国 | 12 | 1250 | 50 | 42/75 | 50 | 31.5 |  |  |  | 80 | 80 | 31.5 | 4 | 1 | 280 | 260 |  |  | 5000 | 50 | 30 | 50 | [43 empty] | 省（直辖市、自治区）公司 | 国网重庆市电力公司市区供电分公司 | 16200115006F0222121000 | 16200115006F | 重庆沙坪坝双龙110kV输变电工程 |  | 设备增加-基本建设 | 2019-07-11
2968 | 国网重庆市电力公司市区供电分公司 | 919开关 | 919 | 20M01000041786840 | 110kV兴顺变电站 | 10kV备用九线919 | 国网重庆市电力公司市区供电分公司 | 变电运维三班 |  | 交流10kV | 在运 | 三相 | ABC | 2019-08-27 |  | 开关柜 | 919开关柜 | 否 | 户内式 | 变电 | VXB-12P | 其他 | 弹簧 | 真空 | 西电宝鸡电气有限公司 | 2018-06-02 | D18060395 |  | 中国 | 12 | 1250 | 50 | 42/75 | 50 | 31.5 |  |  |  | 80 | 80 | 31.5 | 4 | 1 | 280 | 260 |  |  | 5000 | 50 | 30 | 50 | [43 empty] | 省（直辖市、自治区）公司 | 国网重庆市电力公司市区供电分公司 | 16200115006F0222121000 | 16200115006F | 重庆沙坪坝双龙110kV输变电工程 |  | 设备增加-基本建设 | 2019-07-11
2969 | 国网重庆市电力公司检修分公司 | 170开关 | 170 | 20M01000040330511 | 220kV黄荆堡变电站 | 110kV 荆帽西线170 | 国网重庆市电力公司检修分公司 | 江南220千伏变电运维站 |  | 交流110kV | 在运 | 三相 | ABC | 2019-01-14 |  | 组合电器 | 170组合电器 | 否 | 户外式 | 变电 | BAK912NN | GIS | 弹簧 | SF6 | 山东电工电气日立高压开关有限公司 | 2017-12-01 | B360-Y1 |  | 中国 | 126 | 2000 | 50 | 185/450 | 20 | 40 |  |  |  | 100 | 100 | 40 | 3 | 1 |  |  |  |  | 5000 | 20 | 10 | 60 | [43 empty] | 省（直辖市、自治区）公司 | 国网重庆市电力公司检修分公司 | 21201316008A01B0000000 | 21201316008A | 国网重庆检修公司220kV黄荆堡变电站110kV配电装置改造 |  | 设备增加-技术改造 | 2019-01-10
2970 | 国网重庆市电力公司黔江供电分公司 | 954开关 | 954 | 20M01000041813788 | 110kV青杠变电站 | 10kV待用十四线954 | 国网重庆市电力公司黔江供电分公司 | 变电运维站 |  | 交流10kV | 在运 | 三相 | ABC | 2019-07-23 |  | 开关柜 | 954开关柜 | 否 | 户内式 | 变电 | VEP12T1231D22P21W | 其他 | 弹簧 | 真空 | 厦门华电开关有限公司 | 2019-01-16 |  |  | 中国 | 12 | 1250 | 50 | 42/75 | 50 | 31.5 |  |  |  | 80 | 80 | 31.5 | 4 | 1 | 250 | 200 |  |  | 10000 | 75 | 60 | 60 | [43 empty] | 省（直辖市、自治区）公司 | 国网重庆市电力公司长寿供电分公司 | 16206415004T0110000000 | 16206415004T | 黔江青杠110kV输变电工程 |  | 设备增加-基本建设 | 2019-07-15
2971 | 国网重庆市电力公司黔江供电分公司 | 951开关 | 951 | 20M01000041814065 | 110kV青杠变电站 | 10kV待用十一线951 | 国网重庆市电力公司黔江供电分公司 | 变电运维站 |  | 交流10kV | 在运 | 三相 | ABC | 2019-07-23 |  | 开关柜 | 951开关柜 | 否 | 户内式 | 变电 | VEP12T1231D22P21W | 其他 | 弹簧 | 真空 | 厦门华电开关有限公司 | 2019-01-16 |  |  | 中国 | 12 | 1250 | 50 | 42/75 | 50 | 31.5 |  |  |  | 80 | 80 | 31.5 | 4 | 1 | 250 | 200 |  |  | 10000 | 75 | 60 | 60 | [43 empty] | 省（直辖市、自治区）公司 | 国网重庆市电力公司长寿供电分公司 | 16206415004T0110000000 | 16206415004T | 黔江青杠110kV输变电工程 |  | 设备增加-基本建设 | 2019-07-15
2972 | 国网重庆市电力公司市区供电分公司 | 935开关 | 935 | 20M01000042035408 | 110kV土主变电站 | 10kV备用二十五线935 | 国网重庆市电力公司市区供电分公司 | 变电运维三班 |  | 交流10kV | 在运 | 三相 | ABC | 2019-12-17 |  | 开关柜 | 935开关柜 | 否 | 户内式 | 变电 | DQV-12 | 其他 | 弹簧 | 真空 | 江苏大全长江电器股份有限公司 | 2019-08-16 | GK1908162 |  | 中国 | 12 | 1250 | 50 | 42/75 | 50 | 31.5 |  |  |  | 80 | 80 | 31.5 | 4 | 1 | 280 | 260 |  |  | 5000 | 50 | 30 | 50 | [43 empty] | 省（直辖市、自治区）公司 | 国网重庆市电力公司市区供电分公司 | 18200119001R01A1321000 | 18200119001R | 沙坪坝110kV土主变电站10kV开关柜扩建工程 |  | 设备增加-技术改造 | 2019-09-16
2973 | 国网重庆市电力公司铜梁供电分公司 | 941开关 | 941 | 20M01000040481697 | 110kV永兴变电站 | 10kV备用15线941 | 国网重庆市电力公司铜梁供电分公司 | 铜梁变电运维站 |  | 交流10kV | 在运 | 三相 | ABC | 2019-01-28 |  | 开关柜 | 941开关柜 | 否 | 户内式 | 变电 | VEP12T1231D22P21W | 其他 | 弹簧 | 真空 | 厦门华电开关有限公司 | 2018-06-01 |  |  | 中国 | 12 | 1250 | 50 | 42/75 | 50 | 31.5 |  |  |  | 80 | 80 | 31.5 | 4 | 1 | 200 | 200 |  |  | 5000 | 40 | 30 | 20 | [43 empty] | 省（直辖市、自治区）公司 | 国网重庆市电力公司璧山供电分公司 | 16206115007G0110000000 | 16206115007G | 重庆铜梁永兴110kV输变电工程 |  | 设备增加-基本建设 | 2019-01-28
2974 | 国网重庆市电力公司綦南供电分公司 | 975断路器 | 975 | 20M01000039894165 | 110kV通惠变电站 | 10kV 惠医线975 | 国网重庆市电力公司綦南供电分公司 | 綦江变电运维站 |  | 交流10kV | 在运 | 三相 | ABC | 2018-10-23 |  | 开关柜 | 975开关柜 | 否 | 户内式 | 变电 | VSV-12P | 其他 | 弹簧 | 真空 | 河南森源电气股份有限公司 | 2017-12-01 | S20171200723 |  | 中国 | 12 | 1250 | 50 | 42/75 | 50 | 25 |  |  |  | 63 | 63 | 25 | 4 | 1 | 240 | 210 | 25 |  | 10000 | 100 | 30 | 40 | [7 empty] | 3 | 5 | [32 empty] | 0 |  | 省（直辖市、自治区）公司 | 国网重庆市电力公司綦南供电分公司 | 1.621e+21 | 162099120014 | 綦江通惠110kV输变电工程 |  | 设备增加-基本建设 | 2018-10-23
2975 | 国网重庆市电力公司铜梁供电分公司 | 942开关 | 942 | 20M01000040489580 | 110kV永兴变电站 | 10kV #2接地变942 | 国网重庆市电力公司铜梁供电分公司 | 铜梁变电运维站 |  | 交流10kV | 在运 | 三相 | ABC | 2019-01-28 |  | 开关柜 | 942开关柜 | 否 | 户内式 | 变电 | VEP12T1231D22P21W | 其他 | 弹簧 | 真空 | 厦门华电开关有限公司 | 2018-06-01 |  |  | 中国 | 12 | 1250 | 50 | 42/75 | 50 | 31.5 |  |  |  | 80 | 80 | 31.5 | 4 | 1 | 200 | 200 |  |  | 5000 | 40 | 30 | 20 | [43 empty] | 省（直辖市、自治区）公司 | 国网重庆市电力公司璧山供电分公司 | 16206115007G0110000000 | 16206115007G | 重庆铜梁永兴110kV输变电工程 |  | 设备增加-基本建设 | 2019-01-30
2976 | 国网重庆市电力公司武隆供电分公司 | 311开关 | 311 | 20M01000040101310 | 35kV长坝变电站 | 35kV北马线311 | 国网重庆市电力公司武隆供电分公司 | 城关变电运维站 |  | 交流35kV | 在运 | 三相 | ABC | 2018-11-14 |  | 否 |  | 否 | 户外式 | 变电 | LW8-40.5A | 瓷柱式 | 弹簧 | SF6 | 山东泰开电力开关有限公司 | 2018-09-16 | 180305 |  | 中国 | 40.5 | 2500 | 50 | 95/185 | 30 | 31.5 |  |  |  | 80 | 80 | 31.5 | 4 | 1 |  |  |  |  | 5000 |  |  | 180 | 0.5 | [14 empty] | 185 | [27 empty] | 省（直辖市、自治区）公司 | 国网重庆市电力公司武隆供电分公司 |  | 21205217007Y | 国网重庆武隆公司35kV长坝变电站35kV北马线间隔改造 | 2.002e+22 | 设备增加-其他途径 | 2018-12-16
2977 | 国网重庆市电力公司市区供电分公司 | 916开关 | 916 | 20M01000042035303 | 110kV土主变电站 | 10kV土城七线916 | 国网重庆市电力公司市区供电分公司 | 变电运维三班 |  | 交流10kV | 在运 | 三相 | ABC | 2019-12-17 |  | 开关柜 | 916开关柜 | 否 | 户内式 | 变电 | DQV-12 | 其他 | 弹簧 | 真空 | 江苏大全长江电器股份有限公司 | 2019-08-16 | GK1908162 |  | 中国 | 12 | 1250 | 50 | 42/75 | 50 | 31.5 |  |  |  | 80 | 80 | 31.5 | 4 | 1 | 280 | 260 |  |  | 5000 | 50 | 30 | 50 | [43 empty] | 省（直辖市、自治区）公司 | 国网重庆市电力公司市区供电分公司 | 18200119001R01A1321000 | 18200119001R | 沙坪坝110kV土主变电站10kV开关柜扩建工程 |  | 设备增加-技术改造 | 2019-09-16
2978 | 国网重庆市电力公司黔江供电分公司 | 965开关 | 965 | 20M01000040112861 | 35kV濯水变电站 | 10kV濯小线965 | 国网重庆市电力公司黔江供电分公司 | 变电运维站 |  | 交流10kV | 在运 | 三相 | ABC | 2018-12-05 |  | 开关柜 | 965开关柜 | 是 | 户内式 | 变电 | VGD-12 | 其他 | 弹簧 | 真空 | 大连三友电器设备有限公司 | 2018-04-06 |  |  | 中国 | 12 | 1250 | 50 | 42/75 | 30 | 25 |  |  |  | 63 | 63 | 25 | 4 | 1 |  |  |  |  | 10000 |  |  | 60 | [43 empty] | 省（直辖市、自治区）公司 | 国网重庆市电力公司黔江供电分公司 | 21206416006L00B2112100 | 21206416006L | 国网重庆黔江公司35kV濯水变电站综合改 |  | 设备增加-技术改造 | 2018-12-17
2979 | 国网重庆市电力公司綦南供电分公司 | 617断路器 | 617 | 20M01000041785595 | 110kV北固变电站 | 10kV 备用线617 | 国网重庆市电力公司綦南供电分公司 | 綦江变电运维站万盛运维组 |  | 交流10kV | 在运 | 三相 | ABC | 2019-07-11 |  | 开关柜 | 617开关柜 | 否 | 户内式 | 变电 | ZN65-12 | 其他 | 弹簧 | 真空 | 甘肃天水长城开关厂 | 2018-05-01 | 180517 |  | 中国 | 12 | 1250 | 50 | 42/75 | 50 | 31.5 |  |  |  | 80 | 80 | 31.5 | 4 | 1 | 300 | 240 | 25 |  | 10000 | 100 | 30 | 40 | [7 empty] | 3 | 5 | [34 empty] | 省（直辖市、自治区）公司 | 国网重庆市电力公司綦南供电分公司 |  | PM2007 | 北固站10kV间隔补录 |  | 设备增加-其他途径 | 2019-07-11
2980 | 国网重庆市电力公司万州供电分公司 | 976开关 | 976 | 20M01000039482049 | 110kV普乐变电站 | 10kV #3电容器976 | 国网重庆市电力公司万州供电分公司 | 梁平变电运维站 |  | 交流10kV | 在运 | 三相 | ABC | 2018-08-01 |  | 开关柜 |  | 否 | 户内式 | 变电 | HVX12-31-12F210 | 其他 | 弹簧 | 真空 | 许继（厦门）智能电力设备股份有限公司 | 2018-05-25 | 4000362362-51-1502-03 |  | 中国 | 12 | 1250 | 50 | 42/75 | 50 | 31.5 |  |  |  | 80 | 80 | 31.5 | 4 | 1 |  |  |  |  | 5000 |  |  | 50 | [43 empty] | 省（直辖市、自治区）公司 | 国网重庆市电力公司万州供电分公司 | 16206716005X0222142000 | 16206716005X | 110kV普乐变电站输变电工程 |  | 设备增加-基本建设 | 2018-07-24
2981 | 国网重庆市电力公司万州供电分公司 | 951开关 | 951 | 20M01000039482236 | 110kV普乐变电站 | 10kV备用一线951 | 国网重庆市电力公司万州供电分公司 | 梁平变电运维站 |  | 交流10kV | 在运 | 三相 | ABC | 2018-08-01 |  | 开关柜 | 951开关柜 | 否 | 户内式 | 变电 | HVX12-31-12F210 | 其他 | 弹簧 | 真空 | 施耐德电气（中国）有限公司 | 2018-05-25 | 4000362362-51-1501-14 |  | 中国 | 12 | 1250 | 50 | 42/75 | 50 | 31.5 |  |  |  | 80 | 80 | 31.5 | 4 | 1 |  |  |  |  | 5000 |  |  | 50 | [43 empty] | 省（直辖市、自治区）公司 | 国网重庆市电力公司万州供电分公司 | 16206716005X0222121000 | 16206716005X | 110kV普乐变电站输变电工程 |  | 设备增加-基本建设 | 2018-07-24
2982 | 国网重庆市电力公司万州供电分公司 | 953开关 | 953 | 20M01000039482815 | 110kV普乐变电站 | 10kV备用三线953 | 国网重庆市电力公司万州供电分公司 | 梁平变电运维站 |  | 交流10kV | 在运 | 三相 | ABC | 2018-08-01 |  | 开关柜 | 953开关柜 | 否 | 户内式 | 变电 | HVX12-31-12F210 | 其他 | 弹簧 | 真空 | 施耐德电气（中国）有限公司 | 2018-05-25 | 4000362362-51-1501-19 |  | 中国 | 12 | 1250 | 50 | 42/75 | 50 | 31.5 |  |  |  | 80 | 80 | 31.5 | 4 | 1 |  |  |  |  | 5000 |  |  | 50 | [43 empty] | 省（直辖市、自治区）公司 | 国网重庆市电力公司万州供电分公司 | 16206716005X0222121000 | 16206716005X | 110kV普乐变电站输变电工程 |  | 设备增加-基本建设 | 2018-07-24
2983 | 国网重庆市电力公司万州供电分公司 | 965开关 | 965 | 20M01000039484150 | 110kV普乐变电站 | 10kV备用十二线965 | 国网重庆市电力公司万州供电分公司 | 梁平变电运维站 |  | 交流10kV | 在运 | 三相 | ABC | 2018-08-01 |  | 开关柜 | 965开关柜 | 否 | 户内式 | 变电 | HVX12-31-12F210 | 其他 | 弹簧 | 真空 | 施耐德电气（中国）有限公司 | 2018-05-25 | 4000362362-51-1501-23 |  | 中国 | 12 | 1250 | 50 | 42/75 | 50 | 31.5 |  |  |  | 80 | 80 | 31.5 | 4 | 1 |  |  |  |  | 5000 |  |  | 50 | [43 empty] | 省（直辖市、自治区）公司 | 国网重庆市电力公司万州供电分公司 | 16206716005X0222121000 | 16206716005X | 110kV普乐变电站输变电工程 |  | 设备增加-基本建设 | 2018-07-24
2984 | 国网重庆市电力公司巫溪供电分公司 | 974开关 | 974 | 20M01000040728081 | 35kV文峰变电站 | 10kV文大线974 | 国网重庆市电力公司巫溪供电分公司 | 尖山运维站 |  | 交流10kV | 在运 | 三相 | ABC | 2019-03-01 |  | 开关柜 | 974开关柜 | 否 | 户内式 | 变电 | VBP-1212B32G | 其他 | 弹簧 | 真空 | 广州东芝白云电器设备有限公司 | 2013-12-15 | VBP1311031 |  | 中国 | 12 | 1250 | 50 | 42/75 | 50 | 31.5 |  |  |  | 80 | 80 | 31.5 | 4 | 1 |  |  |  |  | 5000 |  |  | 4 | [43 empty] | 省（直辖市、自治区）公司 | 国网重庆市电力公司巫溪供电分公司 | 18205815003L | 18205815003L | 国网重庆巫溪公司10kV文峰Ⅱ回线路新建工程 |  | 设备增加-其他途径 | 2019-03-15
2985 | 国网重庆市电力公司检修分公司 | 264开关 | 264 | 20M01000040744701 | 500kV铜梁变电站 | 220kV铜龙北线264 | 国网重庆市电力公司检修分公司 | 500千伏西部变电运维站 |  | 交流220kV | 在运 | 三相 | ABC | 2019-05-10 |  | 组合电器 | 264组合电器 | 否 | 户外式 | 变电 | ZF16-252-GCB | GIS | 液簧 | SF6 | 山东泰开高压开关有限公司 | 2018-05-03 | 180008-CB1-F6 |  | 中国 | 252 | 3150 | 50 | 460/1050 | 20 | 50 |  |  |  | 125 | 125 | 50 | 3 | 1 |  |  |  |  | 10000 |  |  | 40 | 0.6 | 0.53 | 0.5 |  |  |  |  | 3 | 5 | [34 empty] | 省（直辖市、自治区）公司 | 国网重庆市电力公司检修分公司 | 1320001320AA0222122000 | 1320001320AA | 铜梁500千伏输变电工程 |  | 设备增加-基本建设 | 2019-03-20
2986 | 国网重庆市电力公司江北供电分公司 | 944开关 | 944 | 20M01000039506147 | 110kV肖家院子变电站 | 10kV待用二十五线944 | 国网重庆市电力公司江北供电分公司 | 盘溪变电运维班 |  | 交流10kV | 在运 | 三相 | ABC | 2018-10-08 |  | 开关柜 | 944开关柜 | 否 | 户内式 | 变电 | VEP12T1231D22P21W | 其他 | 弹簧 | 真空 | 厦门华电开关有限公司 | 2017-10-01 | 17000194/30/019 |  | 中国 | 12 | 1250 | 50 | 42/75 | 50 | 31.5 |  |  |  | 80 | 80 | 31.5 | 4 | 1 | 300 | 200 |  |  | 10000 | 60 | 30 | 40 | [7 empty] | 2 | 2 | 0 | 0 | [32 empty] | 省（直辖市、自治区）公司 | 国网重庆市电力公司江北供电分公司 | 1620051320VX0120000000 | 1620051320VX | 渝北肖家院子110千伏输变电工程 |  | 设备增加-基本建设 | 2018-08-02
2987 | 国网重庆市电力公司江北供电分公司 | 932开关 | 932 | 20M01000039509976 | 110kV肖家院子变电站 | 10kV #4电容器932 | 国网重庆市电力公司江北供电分公司 | 盘溪变电运维班 |  | 交流10kV | 在运 | 三相 | ABC | 2018-10-08 |  | 开关柜 | 932开关柜 | 否 | 户内式 | 变电 | VEP12T1231D22P21W | 其他 | 弹簧 | 真空 | 厦门华电开关有限公司 | 2017-10-01 | 17000194/50/002 |  | 中国 | 12 | 1250 | 50 | 42/75 | 50 | 31.5 |  |  |  | 80 | 80 | 31.5 | 4 | 1 | 300 | 200 |  |  | 10000 | 60 | 30 | 40 | [7 empty] | 2 | 2 | 0 | 0 | [32 empty] | 省（直辖市、自治区）公司 | 国网重庆市电力公司江北供电分公司 | 1620051320VX0120000000 | 1620051320VX | 渝北肖家院子110千伏输变电工程 |  | 设备增加-基本建设 | 2018-08-03
2988 | 国网重庆市电力公司长寿供电分公司 | 969开关 | 969 | 20M01000042472136 | 110kV古佛变电站 | 10kV待用九线969 | 国网重庆市电力公司长寿供电分公司 | 徐家坪变电运维站 |  | 交流10kV | 在运 | 三相 | ABC | 2020-01-17 |  | 开关柜 | 969开关柜 | 否 | 户内式 | 变电 | ZN-12K | 其他 | 弹簧 | 真空 | 许继电气股份有限公司 | 2019-10-06 | 20200106009 |  | 中国 | 12 | 1250 | 50 | 42/75 | 50 | 31.5 |  | 31.5 |  | 80 | 80 | 31.5 | 4 | 1 | 300 | 200 |  |  | 10000 | 65 | 35 | 40 | [43 empty] | 省（直辖市、自治区）公司 | 国网重庆市电力公司长寿供电分公司 | 16200815006A0222121000 | 16200815006A | 重庆长寿古佛110kV主变增容改造工程 |  | 设备增加-技术改造 | 2020-01-06
2989 | 国网重庆市电力公司长寿供电分公司 | 965开关 | 965 | 20M01000042472134 | 110kV古佛变电站 | 10kV古曹线965 | 国网重庆市电力公司长寿供电分公司 | 徐家坪变电运维站 |  | 交流10kV | 在运 | 三相 | ABC | 2020-01-17 |  | 开关柜 | 965开关柜 | 否 | 户内式 | 变电 | ZN-12K | 其他 | 弹簧 | 真空 | 许继电气股份有限公司 | 2019-10-06 | 20200106005 |  | 中国 | 12 | 1250 | 50 | 42/75 | 50 | 31.5 |  | 31.5 |  | 80 | 80 | 31.5 | 4 | 1 | 300 | 200 |  |  | 10000 | 65 | 35 | 40 | [43 empty] | 省（直辖市、自治区）公司 | 国网重庆市电力公司长寿供电分公司 | 16200815006A0222121000 | 16200815006A | 重庆长寿古佛110kV主变增容改造工程 |  | 设备增加-技术改造 | 2020-01-06
2990 | 国网重庆市电力公司长寿供电分公司 | 968开关 | 968 | 20M01000042472141 | 110kV古佛变电站 | 10kV待用八线968 | 国网重庆市电力公司长寿供电分公司 | 徐家坪变电运维站 |  | 交流10kV | 在运 | 三相 | ABC | 2020-01-17 |  | 开关柜 | 968开关柜 | 否 | 户内式 | 变电 | ZN-12K | 其他 | 弹簧 | 真空 | 许继电气股份有限公司 | 2019-10-06 | 20200106008 |  | 中国 | 12 | 1250 | 50 | 42/75 | 50 | 31.5 |  | 31.5 |  | 80 | 80 | 31.5 | 4 | 1 | 300 | 200 |  |  | 10000 | 65 | 35 | 40 | [43 empty] | 省（直辖市、自治区）公司 | 国网重庆市电力公司长寿供电分公司 | 16200815006A0222121000 | 16200815006A | 重庆长寿古佛110kV主变增容改造工程 |  | 设备增加-技术改造 | 2020-01-06
2991 | 国网重庆市电力公司长寿供电分公司 | 966开关 | 966 | 20M01000042472143 | 110kV古佛变电站 | 10kV古纸线966 | 国网重庆市电力公司长寿供电分公司 | 徐家坪变电运维站 |  | 交流10kV | 在运 | 三相 | ABC | 2020-01-17 |  | 开关柜 | 966开关柜 | 否 | 户内式 | 变电 | ZN-12K | 其他 | 弹簧 | 真空 | 许继电气股份有限公司 | 2019-10-06 | 20200106006 |  | 中国 | 12 | 1250 | 50 | 42/75 | 50 | 31.5 |  | 31.5 |  | 80 | 80 | 31.5 | 4 | 1 | 300 | 200 |  |  | 10000 | 65 | 35 | 40 | [43 empty] | 省（直辖市、自治区）公司 | 国网重庆市电力公司长寿供电分公司 | 16200815006A0222121000 | 16200815006A | 重庆长寿古佛110kV主变增容改造工程 |  | 设备增加-技术改造 | 2020-01-06
2992 | 国网重庆市电力公司长寿供电分公司 | 964开关 | 964 | 20M01000042472145 | 110kV古佛变电站 | 10kV古港线964 | 国网重庆市电力公司长寿供电分公司 | 徐家坪变电运维站 |  | 交流10kV | 在运 | 三相 | ABC | 2020-01-17 |  | 开关柜 | 964开关柜 | 否 | 户内式 | 变电 | ZN-12K | 其他 | 弹簧 | 真空 | 许继电器股份有限公司 | 2019-10-06 | 20200106004 |  | 中国 | 12 | 1250 | 50 | 42/75 | 50 | 31.5 |  | 31.5 |  | 80 | 80 | 31.5 | 4 | 1 | 300 | 200 |  |  | 10000 | 65 | 35 | 40 | [43 empty] | 省（直辖市、自治区）公司 | 国网重庆市电力公司长寿供电分公司 | 16200815006A0222121000 | 16200815006A | 重庆长寿古佛110kV主变增容改造工程 |  | 设备增加-技术改造 | 2020-01-06
2993 | 国网重庆市电力公司长寿供电分公司 | 902开关 | 902 | 20M01000042472687 | 110kV古佛变电站 | 110kV2#主变 | 国网重庆市电力公司长寿供电分公司 | 徐家坪变电运维站 |  | 交流10kV | 在运 | 三相 | ABC | 2020-01-17 |  | 开关柜 | 902开关柜 | 否 | 户内式 | 变电 | ZN-12K | 其他 | 弹簧 | 真空 | 许继电气股份有限公司 | 2019-10-06 | 20200106006 |  | 中国 | 12 | 1250 | 50 | 42/75 | 50 | 31.5 |  | 31.5 |  | 80 | 80 | 31.5 | 4 | 1 | 300 | 200 |  |  | 10000 | 65 | 35 | 40 | [43 empty] | 省（直辖市、自治区）公司 | 国网重庆市电力公司长寿供电分公司 | 16200815006A0222121000 | 16200815006A | 重庆长寿古佛110kV主变增容改造工程 |  | 设备增加-技术改造 | 2020-01-06
2994 | 国网重庆市电力公司綦南供电分公司 | 616断路器 | 616 | 20M01000041785582 | 110kV北固变电站 | 10kV 川大线616 | 国网重庆市电力公司綦南供电分公司 | 綦江变电运维站万盛运维组 |  | 交流10kV | 在运 | 三相 | ABC | 2019-07-11 |  | 开关柜 | 616开关柜 | 否 | 户内式 | 变电 | ZN65-12 | 其他 | 弹簧 | 真空 | 甘肃天水长城开关厂 | 2018-05-01 | 180519 |  | 中国 | 12 | 1250 | 50 | 42/75 | 50 | 31.5 |  |  |  | 80 | 80 | 31.5 | 4 | 1 | 300 | 240 | 25 |  | 10000 | 100 | 30 | 40 | [7 empty] | 3 | 5 | [34 empty] | 省（直辖市、自治区）公司 | 国网重庆市电力公司綦南供电分公司 |  | PM2007 | 北固站10kV间隔补录 |  | 设备增加-其他途径 | 2019-07-11
2995 | 国网重庆市电力公司綦南供电分公司 | 626断路器 | 626 | 20M01000041785596 | 110kV北固变电站 | 10kV 备用线626 | 国网重庆市电力公司綦南供电分公司 | 綦江变电运维站万盛运维组 |  | 交流10kV | 在运 | 三相 | ABC | 2019-07-11 |  | 开关柜 | 626开关柜 | 否 | 户内式 | 变电 | ZN65-12 | 其他 | 弹簧 | 真空 | 甘肃天水长城开关厂 | 2018-05-01 | 180518 |  | 中国 | 12 | 1250 | 50 | 42/75 | 50 | 31.5 |  |  |  | 80 | 80 | 31.5 | 4 | 1 | 300 | 240 | 25 |  | 10000 | 100 | 30 | 40 | [7 empty] | 3 | 5 | [34 empty] | 省（直辖市、自治区）公司 | 国网重庆市电力公司綦南供电分公司 |  | PM2007 | 北固站10kV间隔补录 |  | 设备增加-其他途径 | 2019-07-11
2996 | 国网重庆市电力公司北碚供电分公司 | 653开关 | 653 | 20M01000040080327 | 110kV翡翠湖变电站 | 10kV待用九线653 | 国网重庆市电力公司北碚供电分公司 | 江东变电运维班 |  | 交流10kV | 在运 | 三相 | ABC | 2018-12-13 |  | 开关柜 | 653开关柜 | 否 | 户内式 | 变电 | VTS-12 | 其他 | 弹簧 | 真空 | 江苏南瑞泰事达电气有限公司 | 2018-09-01 | TS01808V094 |  | 中国 | 12 | 1250 | 50 | 42/75 | 50 | 31.5 | 80 | 31.5 |  | 80 | 80 | 31.5 | 4 | 1 | 265 | 200 |  | 0 | 10000 | 80 | 40 | 40 | [7 empty] | 2 | 2 | 0 | 0 | [32 empty] | 省（直辖市、自治区）公司 | 国网重庆市电力公司北碚供电分公司 | 18200617003300A0000000 | 182006170033 | 北碚110kV翡翠湖变10kV间隔扩建工程 |  | 设备增加-基本建设 | 2018-12-11
2997 | 国网重庆市电力公司南岸供电分公司 | 622开关 | 622 | 20M01000042033625 | 35kV五布变电站 | 10kV 2#电容器622 | 国网重庆市电力公司南岸供电分公司 | 35kV变电运维组 |  | 交流10kV | 在运 | 三相 | ABC | 2019-01-05 |  | 开关柜 | 622开关柜 | 否 | 户内式 | 变电 | VH3(G) | 其他 | 弹簧 | 真空 | 北京华东森源电气有限责任公司 | 2018-09-01 | 395 |  | 中国 | 12 | 1250 | 50 | 42/75 | 50 | 31.5 |  |  |  | 80 | 80 | 31.5 | 4 | 1 | 240 | 210 |  |  | 10000 |  |  | 60 | [7 empty] | 3 | 5 | [32 empty] | 0 |  | 省（直辖市、自治区）公司 | 国网重庆市电力公司南岸供电分公司 | ZY2099190001 | ZY2099190001 | 重庆市电力公司2019年应急专用项目 |  | 设备增加-技术改造 | 2019-09-16
2998 | 国网重庆市电力公司南岸供电分公司 | 936开关 | 936 | 20M01000039505466 | 110kV大佛寺变电站 | 10kV待用二十六回线936 | 国网重庆市电力公司南岸供电分公司 | 丹桂变电运维站 |  | 交流10kV | 在运 | 三相 | ABC | 2018-09-06 |  | 开关柜 | 936开关柜 | 否 | 户内式 | 变电 | VXB-12P | 其他 | 弹簧 | 真空 | 西电宝鸡电气有限公司 | 2015-04-01 | K150403338 |  | 中国 | 12 | 1250 | 50 | 42/75 | 50 | 25 |  |  |  | 63 | 63 | 25 | 4 | 1 | 300 | 210 |  |  | 5000 | 80 | 80 | 80 | [43 empty] | 省（直辖市、自治区）公司 | 国网重庆市电力公司南岸供电分公司 | 16200312003C | 16200312003C | 大佛寺变电站新建工程 |  | 设备增加-基本建设 | 2018-08-02
2999 | 国网重庆市电力公司南岸供电分公司 | 161开关 | 161 | 20M01000039505549 | 110kV大佛寺变电站 | 110kV高佛南线161 | 国网重庆市电力公司南岸供电分公司 | 丹桂变电运维站 |  | 交流110kV | 在运 | 三相 | ABC | 2018-09-06 |  | 组合电器 | 161组合电器 | 否 | 户内式 | 变电 | ZF23-126CB | GIS | 弹簧 | SF6 | 上海西电高压开关有限公司 | 2017-02-01 | 14045G—CB61 |  | 中国 | 126 | 2000 | 50 | 230/550 | 20 | 40 |  |  |  | 100 | 100 | 40 | 3 | 1 |  | 0 |  |  | 5000 | 80 | 30 | 40 | 0.6 | 0.55 | 0.5 | [40 empty] | 省（直辖市、自治区）公司 | 国网重庆市电力公司南岸供电分公司 | 16200312003C | 16200312003C | 大佛寺变电站新建工程 |  | 设备增加-基本建设 | 2018-08-02
3000 | 国网重庆市电力公司巫山供电分公司 | 951开关 | 951 | 20M01000042399190 | 35kV竹贤变电站 | 10kV 竹杜线951 | 国网重庆市电力公司巫山供电分公司 | 变电运维站 |  | 交流10kV | 在运 | 三相 | ABC | 2019-11-25 |  | 否 |  | 否 | 户外式 | 变电 | ZW20-12/630-20 | 瓷柱式 | 弹簧 | 真空 | 科大智能电气技术有限公司 | 2019-08-20 | 190827450 |  | 中国 | 12 | 630 | 50 | 42/75 | 50 | 20 |  |  |  | 50 | 50 | 20 | 4 | 1 |  |  |  |  | 5000 |  |  | 30 | [43 empty] | 省（直辖市、自治区）公司 | 国网重庆市电力公司巫山供电分公司 | 21206918006F01B0000000 | 21206918006F | 国网重庆巫山公司35千伏竹贤站柱上断路器更换 |  | 设备增加-技术改造 | 2019-12-20
3001 | 国网重庆市电力公司巫山供电分公司 | 953开关 | 953 | 20M01000042399465 | 35kV竹贤变电站 | 10kV 竹镇线953 | 国网重庆市电力公司巫山供电分公司 | 变电运维站 |  | 交流10kV | 在运 | 三相 | ABC | 2019-11-25 |  | 否 |  | 否 | 户外式 | 变电 | ZW20-12/630-20 | 瓷柱式 | 弹簧 | 真空 | 科大智能电气技术有限公司 | 2019-08-20 | 190827450 |  | 中国 | 12 | 630 | 50 | 42/75 | 50 | 20 |  |  |  | 50 | 50 | 20 | 4 | 1 |  |  |  |  | 5000 |  |  | 30 | [43 empty] | 省（直辖市、自治区）公司 | 国网重庆市电力公司巫山供电分公司 | 21206918006F01B0000000 | 21206918006F | 国网重庆巫山公司35千伏竹贤站柱上断路器更换 |  | 设备增加-技术改造 | 2019-12-20
3002 | 国网重庆市电力公司市区供电分公司 | 929开关 | 929 | 20M01000040995920 | 110kV仰天湖变电站 | 10kV备用十八线929 | 国网重庆市电力公司市区供电分公司 | 变电运维二班 |  | 交流10kV | 在运 | 三相 | ABC | 2019-07-26 |  | 开关柜 | 929开关柜 | 否 | 户内式 | 变电 | PGV1-12P | 其他 | 弹簧 | 真空 | 河南平高集团有限公司 | 2016-10-30 | 16PGV11070 | GB1984-2003 | 中国 | 12 | 1250 | 50 | 42/75 | 50 | 31.5 |  |  |  | 80 | 80 | 31.5 | 4 | 1 | 280 | 200 |  |  | 5000 | 50 | 30 | 50 | [43 empty] | 省（直辖市、自治区）公司 | 国网重庆市电力公司市区供电分公司 | 1.62e+21 | 162001132029 | 九龙坡仰天湖110kV输变电工程 |  | 设备增加-基本建设 | 2019-04-29
3003 | 国网重庆市电力公司铜梁供电分公司 | 320开关 | 320 | 20M01000040055146 | 35kV永嘉变电站 | 35kV 分段320 | 国网重庆市电力公司铜梁供电分公司 | 铜梁变电运维站 |  | 交流35kV | 在运 | 三相 | ABC | 2018-12-10 | 2018-12-10 | 否 |  | 否 | 户外式 | 变电 | LWⅡ-40.5/1600-25 | 瓷柱式 | 弹簧 | SF6 | 山东泰开高压开关有限公司 | 2018-09-01 |  |  | 中国 | 40.5 | 1250 | 50 | 95/185 | 20 | 31.5 |  |  |  | 80 | 80 | 31.5 | 4 | 1 | 2000 | 500 |  |  | 5000 |  | 30ms | 80 | 0.5 | [42 empty] | 省（直辖市、自治区）公司 | 国网重庆市电力公司铜梁供电分公司 | 1720611400A70222122000 | 1720611400A7 | 重庆铜梁永嘉35kV变电站主变增容工程 | 2.002e+22 | 设备增加-技术改造 | 2018-12-04
3004 | 国网重庆市电力公司长寿供电分公司 | 961开关 | 961 | 20M01000042472690 | 110kV古佛变电站 | 10kV待用一线961 | 国网重庆市电力公司长寿供电分公司 | 徐家坪变电运维站 |  | 交流10kV | 在运 | 三相 | ABC | 2020-01-17 |  | 开关柜 | 961开关柜 | 否 | 户内式 | 变电 | ZN-12K | 其他 | 弹簧 | 真空 | 许继电气股份有限公司 | 2019-10-06 | 20200106001 |  | 中国 | 12 | 1250 | 50 | 42/75 | 50 | 31.5 |  | 31.5 |  | 80 | 80 | 31.5 | 4 | 1 | 300 | 200 | 20 |  | 10000 | 65 | 35 | 40 | [43 empty] | 省（直辖市、自治区）公司 | 国网重庆市电力公司长寿供电分公司 | 16200815006A0222121000 | 16200815006A | 重庆长寿古佛110kV主变增容改造工程 |  | 设备增加-技术改造 | 2020-01-06
3005 | 国网重庆市电力公司江北供电分公司 | 967开关 | 967 | 20M01000041363126 | 110kV尖山变电站 | 10kV待用十线967 | 国网重庆市电力公司江北供电分公司 | 空港变电运维班 |  | 交流10kV | 在运 | 三相 | ABC | 2019-06-10 |  | 开关柜 | 967开关柜 | 否 | 户内式 | 变电 | ZN(VEM)-12B | 其他 | 弹簧 | 真空 | 许继电气股份有限公司 | 2019-04-01 | 4000407975-8000 |  | 中国 | 12 | 1250 | 50 | 42/75 | 50 | 31.5 |  |  |  | 80 | 80 | 31.5 | 4 | 1 | 300 | 200 |  |  | 5000 | 40 | 20 | 30 | [43 empty] | 省（直辖市、自治区）公司 | 国网重庆市电力公司江北供电分公司 | 16200517002Y0110000000 | 16200517002Y | 重庆渝北尖山110kV3号主变扩建工程 |  | 设备增加-技术改造 | 2019-06-10
3006 | 国网重庆市电力公司北碚供电分公司 | 913开关 | 913 | 20M01000042179525 | 110kV土场变电站 | 10kV #1电容器913 | 国网重庆市电力公司北碚供电分公司 | 北碚片区变电运维班 |  | 交流10kV | 在运 | 三相 | ABC | 2019-11-17 |  | 开关柜 | 913开关柜 | 否 | 户内式 | 变电 | VXB-12P | 其他 | 弹簧 | 真空 | 西电宝鸡电气有限公司 | 2019-06-30 |  |  | 中国 | 12 | 1250 | 50 | 42/75 | 50 | 25 |  |  |  | 63 | 63 | 25 | 4 | 1 | 265 | 200 |  |  | 30000 | 80 | 25 | 40 | [7 empty] | 2 | 4 | [32 empty] | 0 |  | 省（直辖市、自治区）公司 | 国网重庆市电力公司北碚供电分公司 | FM2006 | 162006150062 | 土场110kV变电站1号主变扩建工程 |  | 设备增加-基本建设 | 2019-10-31
3007 | 国网重庆市电力公司南岸供电分公司 | 162开关 | 162 | 20M01000039505552 | 110kV大佛寺变电站 | 110kV高佛北线162 | 国网重庆市电力公司南岸供电分公司 | 丹桂变电运维站 |  | 交流110kV | 在运 | 三相 | ABC | 2018-09-06 |  | 组合电器 | 162组合电器 | 否 | 户内式 | 变电 | ZF23-126CB | GIS | 弹簧 | SF6 | 上海西电高压开关有限公司 | 2017-02-01 | 14045G—CB61 |  | 中国 | 126 | 2000 | 50 | 230/550 | 20 | 40 |  |  |  | 100 | 100 | 40 | 3 | 1 |  | 0 |  |  | 5000 | 80 | 30 | 40 | 0.6 | 0.55 | 0.5 | [40 empty] | 省（直辖市、自治区）公司 | 国网重庆市电力公司南岸供电分公司 | 16200312003C | 16200312003C | 大佛寺变电站新建工程 |  | 设备增加-基本建设 | 2018-08-02
3008 | 国网重庆市电力公司南岸供电分公司 | 947开关 | 947 | 20M01000039505555 | 110kV大佛寺变电站 | 10kV #3电容器947 | 国网重庆市电力公司南岸供电分公司 | 丹桂变电运维站 |  | 交流10kV | 在运 | 三相 | ABC | 2018-09-06 |  | 开关柜 | 947开关柜 | 否 | 户内式 | 变电 | VXB-12P | 其他 | 弹簧 | 真空 | 西电宝鸡电气有限公司 | 2015-04-01 | 15040330 |  | 中国 | 12 | 1250 | 50 | 42/75 | 50 | 25 |  |  |  | 63 | 63 | 25 | 4 | 1 | 300 | 210 |  |  | 5000 | 80 | 80 | 80 | [43 empty] | 省（直辖市、自治区）公司 | 国网重庆市电力公司南岸供电分公司 | 16200312003C | 16200312003C | 大佛寺变电站新建工程 |  | 设备增加-基本建设 | 2018-08-02
3009 | 国网重庆市电力公司南岸供电分公司 | 921开关 | 921 | 20M01000039505558 | 110kV大佛寺变电站 | 10kV待用一回线921 | 国网重庆市电力公司南岸供电分公司 | 丹桂变电运维站 |  | 交流10kV | 在运 | 三相 | ABC | 2018-09-06 |  | 开关柜 | 921开关柜 | 否 | 户内式 | 变电 | VXB-12P | 其他 | 弹簧 | 真空 | 西电宝鸡电气有限公司 | 2015-04-01 | D15040346 |  | 中国 | 12 | 1250 | 50 | 42/75 | 50 | 25 |  |  |  | 63 | 63 | 25 | 4 | 1 | 300 | 210 |  |  | 5000 | 80 | 80 | 80 | [43 empty] | 省（直辖市、自治区）公司 | 国网重庆市电力公司南岸供电分公司 | 16200312003C | 16200312003C | 大佛寺变电站新建工程 |  | 设备增加-基本建设 | 2018-08-02
3010 | 国网重庆市电力公司南岸供电分公司 | 902开关 | 902 | 20M01000039505570 | 110kV大佛寺变电站 | 110kV #2主变 | 国网重庆市电力公司南岸供电分公司 | 丹桂变电运维站 |  | 交流10kV | 在运 | 三相 | ABC | 2018-09-06 |  | 开关柜 | 902开关柜 | 否 | 户内式 | 变电 | VXB-12 | 其他 | 弹簧 | 真空 | 西电宝鸡电气有限公司 | 2015-05-01 | D15040365 |  | 中国 | 12 | 3150 | 50 | 42/75 | 50 | 25 |  |  |  | 80 | 80 | 31.5 | 4 | 1 | 300 | 200 |  |  | 5000 | 80 | 30 | 80 | [43 empty] | 省（直辖市、自治区）公司 | 国网重庆市电力公司南岸供电分公司 | 16200312003C | 16200312003C | 大佛寺变电站新建工程 |  | 设备增加-基本建设 | 2018-08-02
3011 | 国网重庆市电力公司南岸供电分公司 | 102开关 | 102 | 20M01000039505572 | 110kV大佛寺变电站 | 110kV #2主变 | 国网重庆市电力公司南岸供电分公司 | 丹桂变电运维站 |  | 交流110kV | 在运 | 三相 | ABC | 2018-09-06 |  | 组合电器 | 102组合电器 | 否 | 户内式 | 变电 | ZF23-126CB | GIS | 弹簧 | SF6 | 上海西电高压开关有限公司 | 2017-02-01 | 14045G—CB61 |  | 中国 | 126 | 2000 | 50 | 230/550 | 20 | 40 |  |  |  | 100 | 100 | 40 | 3 | 1 |  | 0 |  |  | 5000 | 80 | 30 | 40 | 0.6 | 0.55 | 0.5 | [40 empty] | 省（直辖市、自治区）公司 | 国网重庆市电力公司南岸供电分公司 | 16200312003C | 16200312003C | 大佛寺变电站新建工程 |  | 设备增加-基本建设 | 2018-08-02
3012 | 国网重庆市电力公司南岸供电分公司 | 948开关 | 948 | 20M01000039505578 | 110kV大佛寺变电站 | 10kV #4电容器948 | 国网重庆市电力公司南岸供电分公司 | 丹桂变电运维站 |  | 交流10kV | 在运 | 三相 | ABC | 2018-09-06 |  | 开关柜 | 948开关柜 | 否 | 户内式 | 变电 | VXB-12P | 其他 | 弹簧 | 真空 | 西电宝鸡电气有限公司 | 2015-04-01 | 15040327 |  | 中国 | 12 | 1250 | 50 | 42/75 | 50 | 25 |  |  |  | 63 | 63 | 25 | 4 | 1 | 300 | 210 |  |  | 5000 | 80 | 80 | 80 | [43 empty] | 省（直辖市、自治区）公司 | 国网重庆市电力公司南岸供电分公司 | 16200312003C | 16200312003C | 大佛寺变电站新建工程 |  | 设备增加-基本建设 | 2018-08-02
3013 | 国网重庆市电力公司南岸供电分公司 | 932开关 | 932 | 20M01000039505581 | 110kV大佛寺变电站 | 10kV #5电容器932 | 国网重庆市电力公司南岸供电分公司 | 丹桂变电运维站 |  | 交流10kV | 在运 | 三相 | ABC | 2018-09-06 |  | 开关柜 | 932开关柜 | 否 | 户内式 | 变电 | VXB-12P | 其他 | 弹簧 | 真空 | 西电宝鸡电气有限公司 | 2015-04-01 | 15040329 |  | 中国 | 12 | 1250 | 50 | 42/75 | 50 | 25 |  |  |  | 63 | 63 | 25 | 4 | 1 | 300 | 210 |  |  | 5000 | 80 | 80 | 80 | [43 empty] | 省（直辖市、自治区）公司 | 国网重庆市电力公司南岸供电分公司 | 16200312003C | 16200312003C | 大佛寺变电站新建工程 |  | 设备增加-基本建设 | 2018-08-02
3014 | 国网重庆市电力公司南岸供电分公司 | 922开关 | 922 | 20M01000039505586 | 110kV大佛寺变电站 | 10kV待用二回线922 | 国网重庆市电力公司南岸供电分公司 | 丹桂变电运维站 |  | 交流10kV | 在运 | 三相 | ABC | 2018-09-06 |  | 开关柜 | 922开关柜 | 否 | 户内式 | 变电 | VXB-12P | 其他 | 弹簧 | 真空 | 西电宝鸡电气有限公司 | 2015-04-01 | D15040356 |  | 中国 | 12 | 1250 | 50 | 42/75 | 50 | 25 |  |  |  | 63 | 63 | 25 | 4 | 1 | 300 | 210 |  |  | 5000 | 80 | 80 | 80 | [43 empty] | 省（直辖市、自治区）公司 | 国网重庆市电力公司南岸供电分公司 | 16200312003C | 16200312003C | 大佛寺变电站新建工程 |  | 设备增加-基本建设 | 2018-08-02
3015 | 国网重庆市电力公司南岸供电分公司 | 929开关 | 929 | 20M01000039505593 | 110kV大佛寺变电站 | 10kV待用八回线929 | 国网重庆市电力公司南岸供电分公司 | 丹桂变电运维站 |  | 交流10kV | 在运 | 三相 | ABC | 2018-09-06 |  | 开关柜 | 929开关柜 | 否 | 户内式 | 变电 | VXB-12P | 其他 | 弹簧 | 真空 | 西电宝鸡电气有限公司 | 2015-04-01 | 486194565 |  | 中国 | 12 | 1250 | 50 | 42/75 | 50 | 25 |  |  |  | 63 | 63 | 25 | 4 | 1 | 300 | 210 |  |  | 5000 | 80 | 80 | 80 | [43 empty] | 省（直辖市、自治区）公司 | 国网重庆市电力公司南岸供电分公司 | 16200312003C | 16200312003C | 大佛寺变电站新建工程 |  | 设备增加-基本建设 | 2018-08-02
3016 | 国网重庆市电力公司北碚供电分公司 | 911开关 | 911 | 20M01000042179665 | 110kV土场变电站 | 10kV待用二线911 | 国网重庆市电力公司北碚供电分公司 | 北碚片区变电运维班 |  | 交流10kV | 在运 | 三相 | ABC | 2019-11-17 |  | 开关柜 | 911开关柜 | 否 | 户内式 | 变电 | VXB-12P | 其他 | 弹簧 | 真空 | 西电宝鸡电气有限公司 | 2019-06-01 |  |  | 中国 | 12 | 1250 | 50 | 42/75 | 50 | 25 |  |  |  | 63 | 63 | 25 | 4 | 1 | 265 | 200 |  |  | 30000 | 80 | 40 | 50 | [41 empty] | 0 |  | 省（直辖市、自治区）公司 | 国网重庆市电力公司北碚供电分公司 | FM2006 | 162006150062 | 土场110kV变电站1号主变扩建工程 |  | 设备增加-基本建设 | 2019-10-31
3017 | 国网重庆市电力公司北碚供电分公司 | 915开关 | 915 | 20M01000042179760 | 110kV土场变电站 | 10kV待用四线915 | 国网重庆市电力公司北碚供电分公司 | 北碚片区变电运维班 |  | 交流10kV | 在运 | 三相 | ABC | 2019-11-17 |  | 开关柜 | 915开关柜 | 否 | 户内式 | 变电 | VXB-12P | 其他 | 弹簧 | 真空 | 西电宝鸡电气有限公司 | 2019-06-01 |  |  | 中国 | 12 | 1250 | 50 | 42/75 | 50 | 25 |  |  |  | 63 | 63 | 25 | 4 | 1 | 265 | 200 |  |  | 30000 | 80 | 25 | 50 | [41 empty] | 0 |  | 省（直辖市、自治区）公司 | 国网重庆市电力公司北碚供电分公司 | FM2006 | 162006150062 | 土场110kV变电站1号主变扩建工程 |  | 设备增加-基本建设 | 2019-10-31
3018 | 国网重庆市电力公司北碚供电分公司 | 916开关 | 916 | 20M01000042179769 | 110kV土场变电站 | 10kV待用五线916 | 国网重庆市电力公司北碚供电分公司 | 北碚片区变电运维班 |  | 交流10kV | 在运 | 三相 | ABC | 2019-11-17 | 2019-11-17 | 开关柜 | 916开关柜 | 否 | 户内式 | 变电 | VXB-12P | 其他 | 弹簧 | 真空 | 西电宝鸡电气有限公司 | 2019-06-01 |  |  | 中国 | 12 | 1250 | 50 | 42/75 | 50 | 25 |  |  |  | 63 | 63 | 25 | 4 | 1 | 265 | 200 |  |  | 30000 | 80 | 25 | 50 | [41 empty] | 0 |  | 省（直辖市、自治区）公司 | 国网重庆市电力公司北碚供电分公司 | FM2006 | 162006150062 | 土场110kV变电站1号主变扩建工程 |  | 设备增加-基本建设 | 2019-10-31
3019 | 国网重庆市电力公司长寿供电分公司 | 984开关 | 984 | 20M01000040843726 | 110kV铜鼓湖变电站 | 10kV #4电容器984 | 国网重庆市电力公司长寿供电分公司 | 涪陵公司变电运维站 |  | 交流10kV | 在运 | 三相 | ABC | 2019-04-16 |  | 开关柜 | 984开关柜 | 否 | 户内式 | 变电 | PGV1-12P | 其他 | 弹簧 | 真空 | 平高集团有限公司 | 2018-08-09 |  |  | 中国 | 12 | 1250 | 50 | 42/75 | 50 | 31.5 |  |  |  | 80 | 80 | 31.5 | 4 | 1 | 300 | 220 |  |  | 20000 | 70 | 40 | 60 | [7 empty] | 1 | 2 | [34 empty] | 省（直辖市、自治区）公司 | 国网重庆市电力公司长寿供电分公司 | FM2075 | 913M2018CQN013 | 重庆涪陵铜鼓湖110kV输变电工程 |  | 设备增加-基本建设 | 2019-04-15
3020 | 国网重庆市电力公司长寿供电分公司 | 981开关 | 981 | 20M01000040843727 | 110kV铜鼓湖变电站 | 10kV #1电容器981 | 国网重庆市电力公司长寿供电分公司 | 涪陵公司变电运维站 |  | 交流10kV | 在运 | 三相 | ABC | 2019-04-16 |  | 开关柜 | 981开关柜 | 否 | 户内式 | 变电 | PGV1-12P | 其他 | 弹簧 | 真空 | 平高集团有限公司 | 2018-08-09 |  |  | 中国 | 12 | 1250 | 50 | 42/75 | 50 | 31.5 |  |  |  | 80 | 80 | 31.5 | 4 | 1 | 300 | 220 |  |  | 20000 |  |  | 60 | [7 empty] | 1 | 2 | [34 empty] | 省（直辖市、自治区）公司 | 国网重庆市电力公司长寿供电分公司 | FM2075 | 913M2018CQN013 | 重庆涪陵铜鼓湖110kV输变电工程 |  | 设备增加-基本建设 | 2019-04-15
3021 | 国网重庆市电力公司长寿供电分公司 | 983开关 | 983 | 20M01000040843728 | 110kV铜鼓湖变电站 | 10kV #3电容器983 | 国网重庆市电力公司长寿供电分公司 | 涪陵公司变电运维站 |  | 交流10kV | 在运 | 三相 | ABC | 2019-04-16 |  | 开关柜 | 983开关柜 | 否 | 户内式 | 变电 | PGV1-12P | 其他 | 弹簧 | 真空 | 平高集团有限公司 | 2018-08-09 |  |  | 中国 | 12 | 1250 | 50 | 42/75 | 50 | 31.5 |  |  |  | 80 | 80 | 31.5 | 4 | 1 | 300 | 220 |  |  | 20000 |  |  | 60 | [7 empty] | 1 | 2 | [34 empty] | 省（直辖市、自治区）公司 | 国网重庆市电力公司长寿供电分公司 | FM2075 | 913M2018CQN013 | 重庆涪陵铜鼓湖110kV输变电工程 |  | 设备增加-基本建设 | 2019-04-15
3022 | 国网重庆市电力公司长寿供电分公司 | 982开关 | 982 | 20M01000040843729 | 110kV铜鼓湖变电站 | 10kV #2电容器982 | 国网重庆市电力公司长寿供电分公司 | 涪陵公司变电运维站 |  | 交流10kV | 在运 | 三相 | ABC | 2019-04-16 |  | 开关柜 | 982开关柜 | 否 | 户内式 | 变电 | PGV1-12P | 其他 | 弹簧 | 真空 | 平高集团有限公司 | 2018-08-09 |  |  | 中国 | 12 | 1250 | 50 | 42/75 | 50 | 31.5 |  |  |  | 80 | 80 | 31.5 | 4 | 1 | 300 | 220 |  |  | 20000 |  |  | 60 | [7 empty] | 1 | 2 | [34 empty] | 省（直辖市、自治区）公司 | 国网重庆市电力公司长寿供电分公司 | FM2075 | 913M2018CQN013 | 重庆涪陵铜鼓湖110kV输变电工程 |  | 设备增加-基本建设 | 2019-04-15
3023 | 国网重庆市电力公司开州供电分公司 | 164开关 | 164 | 20M01000042312423 | 110kV赵家变电站 | 110kV镇赵北线164 | 国网重庆市电力公司开州供电分公司 | 中集变电运维站 |  | 交流110kV | 在运 | 三相 | ABC | 2019-12-10 |  | 否 |  | 否 | 户外式 | 变电 | LW36-126W/3150-40 | 瓷柱式 | 弹簧 | SF6 | 江苏省如高高压电器有限公司 | 2018-07-01 | DE180492 |  | 中国 | 126 | 3150 | 50 | 230/550 | 20 | 40 |  |  |  | 100 | 100 | 40 | 4 | 1 | 3500 | 1000 |  | 0 | 10000 | 30 | 12 | 50 | [7 empty] | 3 | 5 | [34 empty] | 省（直辖市、自治区）公司 | 国网重庆市电力公司万州供电分公司 | 16206215006Q0220000000 | 16206215006Q | 赵家110kV变电站间隔扩建工程 |  | 设备增加-基本建设 | 2019-12-04
3024 | 国网重庆市电力公司南岸供电分公司 | 941开关 | 941 | 20M01000039505596 | 110kV大佛寺变电站 | 10kV待用九回线941 | 国网重庆市电力公司南岸供电分公司 | 丹桂变电运维站 |  | 交流10kV | 在运 | 三相 | ABC | 2018-09-06 |  | 开关柜 | 941开关柜 | 否 | 户内式 | 变电 | VXB-12P | 其他 | 弹簧 | 真空 | 西电宝鸡电气有限公司 | 2015-04-01 | D15040334 |  | 中国 | 12 | 1250 | 50 | 42/75 | 50 | 25 |  |  |  | 63 | 63 | 25 | 4 | 1 | 300 | 210 |  |  | 5000 | 80 | 80 | 80 | [43 empty] | 省（直辖市、自治区）公司 | 国网重庆市电力公司南岸供电分公司 | 16200312003C | 16200312003C | 大佛寺变电站新建工程 |  | 设备增加-基本建设 | 2018-08-02
3025 | 国网重庆市电力公司南岸供电分公司 | 942开关 | 942 | 20M01000039505600 | 110kV大佛寺变电站 | 10kV待用十回线942 | 国网重庆市电力公司南岸供电分公司 | 丹桂变电运维站 |  | 交流10kV | 在运 | 三相 | ABC | 2018-09-06 |  | 开关柜 | 942开关柜 | 否 | 户内式 | 变电 | VXB-12P | 其他 | 弹簧 | 真空 | 西电宝鸡电气有限公司 | 2015-04-01 | D15040361 |  | 中国 | 12 | 1250 | 50 | 42/75 | 50 | 25 |  |  |  | 63 | 63 | 25 | 4 | 1 | 300 | 210 |  |  | 5000 | 80 | 80 | 80 | [43 empty] | 省（直辖市、自治区）公司 | 国网重庆市电力公司南岸供电分公司 | 16200312003C | 16200312003C | 大佛寺变电站新建工程 |  | 设备增加-基本建设 | 2018-08-02
3026 | 国网重庆市电力公司南岸供电分公司 | 943开关 | 943 | 20M01000039505602 | 110kV大佛寺变电站 | 10kV待用十一回线943 | 国网重庆市电力公司南岸供电分公司 | 丹桂变电运维站 |  | 交流10kV | 在运 | 三相 | ABC | 2018-09-06 |  | 开关柜 | 943开关柜 | 否 | 户内式 | 变电 | VXB-12P | 其他 | 弹簧 | 真空 | 西电宝鸡电气有限公司 | 2015-04-01 | D15040333 |  | 中国 | 12 | 1250 | 50 | 42/75 | 50 | 25 |  |  |  | 63 | 63 | 25 | 4 | 1 | 300 | 210 |  |  | 5000 | 80 | 80 | 80 | [43 empty] | 省（直辖市、自治区）公司 | 国网重庆市电力公司南岸供电分公司 | 16200312003C | 16200312003C | 大佛寺变电站新建工程 |  | 设备增加-基本建设 | 2018-08-02
3027 | 国网重庆市电力公司南岸供电分公司 | 917开关 | 917 | 20M01000039505606 | 110kV大佛寺变电站 | 10kV佛武线917 | 国网重庆市电力公司南岸供电分公司 | 丹桂变电运维站 |  | 交流10kV | 在运 | 三相 | ABC | 2018-09-06 |  | 开关柜 | 917开关柜 | 否 | 户内式 | 变电 | VXB-12P | 其他 | 弹簧 | 真空 | 西电宝鸡电气有限公司 | 2015-04-01 | D15040347 |  | 中国 | 12 | 1250 | 50 | 42/75 | 50 | 25 |  |  |  | 63 | 63 | 25 | 4 | 1 | 300 | 210 |  |  | 5000 | 80 | 80 | 80 | [43 empty] | 省（直辖市、自治区）公司 | 国网重庆市电力公司南岸供电分公司 | 16200312003C | 16200312003C | 大佛寺变电站新建工程 |  | 设备增加-基本建设 | 2018-08-02
3028 | 国网重庆市电力公司南岸供电分公司 | 931开关 | 931 | 20M01000039505615 | 110kV大佛寺变电站 | 10kV待用二十二回线931 | 国网重庆市电力公司南岸供电分公司 | 丹桂变电运维站 |  | 交流10kV | 在运 | 三相 | ABC | 2018-09-06 |  | 开关柜 | 931开关柜 | 否 | 户内式 | 变电 | VXB-12P | 其他 | 弹簧 | 真空 | 西电宝鸡电气有限公司 | 2015-04-01 | D15040349 |  | 中国 | 12 | 1250 | 50 | 42/75 | 50 | 25 |  |  |  | 63 | 63 | 25 | 4 | 1 | 300 | 210 |  |  | 5000 | 80 | 80 | 80 | [43 empty] | 省（直辖市、自治区）公司 | 国网重庆市电力公司南岸供电分公司 | 16200312003C | 16200312003C | 大佛寺变电站新建工程 |  | 设备增加-基本建设 | 2018-08-02
3029 | 国网重庆市电力公司南岸供电分公司 | 938开关 | 938 | 20M01000039505617 | 110kV大佛寺变电站 | 10kV待用二十七回线938 | 国网重庆市电力公司南岸供电分公司 | 丹桂变电运维站 |  | 交流10kV | 在运 | 三相 | ABC | 2018-09-06 |  | 开关柜 |  | 否 | 户内式 | 变电 | VXB-12P | 其他 | 弹簧 | 真空 | 西电宝鸡电气有限公司 | 2015-04-01 | K15040343 |  | 中国 | 12 | 1250 | 50 | 42/75 | 50 | 25 |  |  |  | 63 | 63 | 25 | 4 | 1 | 300 | 210 |  |  | 5000 | 80 | 80 | 80 | [43 empty] | 省（直辖市、自治区）公司 | 国网重庆市电力公司南岸供电分公司 | 16200312003C | 16200312003C | 大佛寺变电站新建工程 |  | 设备增加-基本建设 | 2018-08-02
3030 | 国网重庆市电力公司南岸供电分公司 | 939开关 | 939 | 20M01000039505620 | 110kV大佛寺变电站 | 10kV待用二十八回线939 | 国网重庆市电力公司南岸供电分公司 | 丹桂变电运维站 |  | 交流10kV | 在运 | 三相 | ABC | 2018-09-06 |  | 开关柜 | 939开关柜 | 否 | 户内式 | 变电 | VXB-12P | 其他 | 弹簧 | 真空 | 西电宝鸡电气有限公司 | 2015-04-01 | K15040362 |  | 中国 | 12 | 1250 | 50 | 42/75 | 50 | 25 |  |  |  | 63 | 63 | 25 | 4 | 1 | 300 | 210 |  |  | 5000 | 80 | 80 | 80 | [43 empty] | 省（直辖市、自治区）公司 | 国网重庆市电力公司南岸供电分公司 | 16200312003C | 16200312003C | 大佛寺变电站新建工程 |  | 设备增加-基本建设 | 2018-08-02
3031 | 国网重庆市电力公司南岸供电分公司 | 903开关 | 903 | 20M01000039505623 | 110kV大佛寺变电站 | 110kV #3主变 | 国网重庆市电力公司南岸供电分公司 | 丹桂变电运维站 |  | 交流10kV | 在运 | 三相 | ABC | 2018-09-06 |  | 开关柜 | 903开关柜 | 否 | 户内式 | 变电 | VXB-12 | 其他 | 弹簧 | 真空 | 西电宝鸡电气有限公司 | 2015-05-01 | D15040363 |  | 中国 | 12 | 3150 | 50 | 42/75 | 50 | 25 |  |  |  | 80 | 80 | 31.5 | 4 | 1 | 300 | 200 |  |  | 5000 | 80 | 30 | 80 | [43 empty] | 省（直辖市、自治区）公司 | 国网重庆市电力公司南岸供电分公司 | 16200312003C | 16200312003C | 大佛寺变电站新建工程 |  | 设备增加-基本建设 | 2018-08-02
3032 | 国网重庆市电力公司南岸供电分公司 | 120开关 | 120 | 20M01000039505629 | 110kV大佛寺变电站 | 110kV 分段120 | 国网重庆市电力公司南岸供电分公司 | 丹桂变电运维站 |  | 交流110kV | 在运 | 三相 | ABC | 2018-09-06 |  | 组合电器 | 120组合电器 | 否 | 户内式 | 变电 | ZF23-126CB | GIS | 弹簧 | SF6 | 上海西电高压开关有限公司 | 2017-02-01 | 14045G—CB61 |  | 中国 | 126 | 2000 | 50 | 230/550 | 20 | 40 |  |  |  | 100 | 100 | 40 | 3 | 1 |  | 0 |  |  | 5000 | 80 | 30 | 40 | 0.6 | 0.55 | 0.5 | [40 empty] | 省（直辖市、自治区）公司 | 国网重庆市电力公司南岸供电分公司 | 16200312003C | 16200312003C | 大佛寺变电站新建工程 |  | 设备增加-基本建设 | 2018-08-02
3033 | 国网重庆市电力公司南岸供电分公司 | 919开关 | 919 | 20M01000039505609 | 110kV大佛寺变电站 | 10kV待用二十一回线919 | 国网重庆市电力公司南岸供电分公司 | 丹桂变电运维站 |  | 交流10kV | 在运 | 三相 | ABC | 2018-09-06 |  | 开关柜 | 919开关柜 | 否 | 户内式 | 变电 | VXB-12P | 其他 | 弹簧 | 真空 | 西电宝鸡电气有限公司 | 2015-04-01 | D15040345 |  | 中国 | 12 | 1250 | 50 | 42/75 | 50 | 25 |  |  |  | 63 | 63 | 25 | 4 | 1 | 300 | 210 |  |  | 5000 | 80 | 80 | 80 | [43 empty] | 省（直辖市、自治区）公司 | 国网重庆市电力公司南岸供电分公司 | 16200312003C | 16200312003C | 大佛寺变电站新建工程 |  | 设备增加-基本建设 | 2018-08-02
3034 | 国网重庆市电力公司北碚供电分公司 | 917开关 | 917 | 20M01000042179772 | 110kV土场变电站 | 10kV待用六线917 | 国网重庆市电力公司北碚供电分公司 | 北碚片区变电运维班 |  | 交流10kV | 在运 | 三相 | ABC | 2019-11-17 |  | 开关柜 | 917开关柜 | 否 | 户内式 | 变电 | VXB-12P | 其他 | 弹簧 | 真空 | 西电宝鸡电气有限公司 | 2019-06-01 |  |  | 中国 | 12 | 1250 | 50 | 42/75 | 50 | 25 |  |  |  | 63 | 63 | 25 | 4 | 1 | 265 | 200 |  |  | 30000 | 80 | 25 | 50 | [41 empty] | 0 |  | 省（直辖市、自治区）公司 | 国网重庆市电力公司北碚供电分公司 | FM2006 | 162006150062 | 土场110kV变电站1号主变扩建工程 |  | 设备增加-基本建设 | 2019-10-31
3035 | 国网重庆市电力公司江津供电分公司 | 954开关 | 954 | 20M01000042398975 | 110kV兰家沱变电站 | 10kV待用五线954 | 国网重庆市电力公司江津供电分公司 | 变电运维班 |  | 交流10kV | 在运 | 三相 | ABC | 2019-12-20 |  | 开关柜 | 954开关柜 | 否 | 户内式 | 变电 | VTS-12 | 其他 | 弹簧 | 真空 | 江苏南瑞泰事达电气有限公司 | 2018-12-20 |  |  | 中国 | 12 | 1250 | 50 | 42/75 | 50 | 31.5 |  |  |  | 80 | 80 | 31.5 | 4 | 1 | 237.6 | 210 |  | 100 | 10000 | 44 | 36 | 50 | [43 empty] | 省（直辖市、自治区）公司 | 国网重庆市电力公司江津供电分公司 |  | 18201117003R | 江津兰家沱110kV变电站10kV开关柜扩建 |  | 设备增加-其他途径 | 2019-12-20
3036 | 国网重庆市电力公司南岸供电分公司 | 930开关 | 930 | 20M01000039505632 | 110kV大佛寺变电站 | 10kV 分段930 | 国网重庆市电力公司南岸供电分公司 | 丹桂变电运维站 |  | 交流10kV | 在运 | 三相 | ABC | 2018-09-06 |  | 开关柜 | 930开关柜 | 否 | 户内式 | 变电 | VXB-12 | 其他 | 弹簧 | 真空 | 西电宝鸡电气有限公司 | 2015-04-01 | D15040366 |  | 中国 | 12 | 3150 | 50 | 42/75 | 50 | 25 |  |  |  | 80 | 80 | 31.5 | 4 | 1 | 300 | 200 |  |  | 5000 | 80 | 30 | 80 | [43 empty] | 省（直辖市、自治区）公司 | 国网重庆市电力公司南岸供电分公司 | 16200312003C | 16200312003C | 大佛寺变电站新建工程 |  | 设备增加-基本建设 | 2018-08-02
3037 | 国网重庆市电力公司南岸供电分公司 | 920开关 | 920 | 20M01000039505636 | 110kV大佛寺变电站 | 10kV 分段920 | 国网重庆市电力公司南岸供电分公司 | 丹桂变电运维站 |  | 交流10kV | 在运 | 三相 | ABC | 2018-09-06 |  | 开关柜 | 920开关柜 | 否 | 户内式 | 变电 | VXB-12 | 其他 | 弹簧 | 真空 | 西电宝鸡电气有限公司 | 2015-04-01 | D15040364 |  | 中国 | 12 | 3150 | 50 | 42/75 | 50 | 25 |  |  |  | 80 | 80 | 31.5 | 4 | 1 | 300 | 200 |  |  | 5000 | 80 | 30 | 80 | [43 empty] | 省（直辖市、自治区）公司 | 国网重庆市电力公司南岸供电分公司 | 16200312003C | 16200312003C | 大佛寺变电站新建工程 |  | 设备增加-基本建设 | 2018-08-02
3038 | 国网重庆市电力公司南岸供电分公司 | 949开关 | 949 | 20M01000039505640 | 110kV大佛寺变电站 | 10kV #1站用变949 | 国网重庆市电力公司南岸供电分公司 | 丹桂变电运维站 |  | 交流10kV | 在运 | 三相 | ABC | 2018-09-06 |  | 开关柜 | 949开关柜 | 否 | 户内式 | 变电 | VXB-12P | 其他 | 弹簧 | 真空 | 西电宝鸡电气有限公司 | 2015-04-01 | D15040332 |  | 中国 | 12 | 1250 | 50 | 42/75 | 50 | 25 |  |  |  | 63 | 63 | 25 | 4 | 1 | 300 | 210 |  |  | 5000 | 80 | 30 | 80 | [43 empty] | 省（直辖市、自治区）公司 | 国网重庆市电力公司南岸供电分公司 | 16200312003C | 16200312003C | 大佛寺变电站新建工程 |  | 设备增加-基本建设 | 2018-08-02
3039 | 国网重庆市电力公司南岸供电分公司 | 916开关 | 916 | 20M01000039505644 | 110kV大佛寺变电站 | 10kV #2站用变916 | 国网重庆市电力公司南岸供电分公司 | 丹桂变电运维站 |  | 交流10kV | 在运 | 三相 | ABC | 2018-09-06 |  | 开关柜 | 916开关柜 | 否 | 户内式 | 变电 | VXB-12P | 其他 | 弹簧 | 真空 | 西电宝鸡电气有限公司 | 2015-04-01 | D15040332 |  | 中国 | 12 | 1250 | 50 | 42/75 | 50 | 25 |  |  |  | 63 | 63 | 25 | 4 | 1 | 300 | 210 |  |  | 5000 | 80 | 80 | 80 | [43 empty] | 省（直辖市、自治区）公司 | 国网重庆市电力公司南岸供电分公司 | 16200312003C | 16200312003C | 大佛寺变电站新建工程 |  | 设备增加-基本建设 | 2018-08-02
3040 | 国网重庆市电力公司南岸供电分公司 | 911开关 | 911 | 20M01000039505647 | 110kV大佛寺变电站 | 10kV #3接地变911 | 国网重庆市电力公司南岸供电分公司 | 丹桂变电运维站 |  | 交流10kV | 在运 | 三相 | ABC | 2018-09-06 |  | 开关柜 | 911开关柜 | 否 | 户内式 | 变电 | VXB-12P | 其他 | 弹簧 | 真空 | 西电宝鸡电气有限公司 | 2015-04-01 | D15040358 |  | 中国 | 12 | 1250 | 50 | 42/75 | 50 | 25 |  |  |  | 63 | 63 | 25 | 4 | 1 | 300 | 210 |  |  | 5000 | 80 | 80 | 80 | [43 empty] | 省（直辖市、自治区）公司 | 国网重庆市电力公司南岸供电分公司 | 16200312003C | 16200312003C | 大佛寺变电站新建工程 |  | 设备增加-基本建设 | 2018-08-02
3041 | 国网重庆市电力公司南岸供电分公司 | 924开关 | 924 | 20M01000039505654 | 110kV大佛寺变电站 | 10kV待用四回线924 | 国网重庆市电力公司南岸供电分公司 | 丹桂变电运维站 |  | 交流10kV | 在运 | 三相 | ABC | 2018-09-06 |  | 开关柜 | 924开关柜 | 否 | 户内式 | 变电 | VXB-12P | 其他 | 弹簧 | 真空 | 西电宝鸡电气有限公司 | 2015-04-01 | D15040348 |  | 中国 | 12 | 1250 | 50 | 42/75 | 50 | 25 |  |  |  | 63 | 63 | 25 | 4 | 1 | 300 | 210 |  |  | 5000 | 80 | 80 | 80 | [43 empty] | 省（直辖市、自治区）公司 | 国网重庆市电力公司南岸供电分公司 | 16200312003C | 16200312003C | 大佛寺变电站新建工程 |  | 设备增加-基本建设 | 2018-08-02
3042 | 国网重庆市电力公司南岸供电分公司 | 945开关 | 945 | 20M01000039505657 | 110kV大佛寺变电站 | 10kV待用十三回线945 | 国网重庆市电力公司南岸供电分公司 | 丹桂变电运维站 |  | 交流10kV | 在运 | 三相 | ABC | 2018-09-06 |  | 开关柜 | 945开关柜 | 否 | 户内式 | 变电 | VXB-12P | 其他 | 弹簧 | 真空 | 西电宝鸡电气有限公司 | 2015-04-01 | D15040335 |  | 中国 | 12 | 1250 | 50 | 42/75 | 50 | 25 |  |  |  | 63 | 63 | 25 | 4 | 1 | 300 | 210 |  |  | 5000 | 80 | 80 | 80 | [43 empty] | 省（直辖市、自治区）公司 | 国网重庆市电力公司南岸供电分公司 | 16200312003C | 16200312003C | 大佛寺变电站新建工程 |  | 设备增加-基本建设 | 2018-08-02
3043 | 国网重庆市电力公司南岸供电分公司 | 912开关 | 912 | 20M01000039505663 | 110kV大佛寺变电站 | 10kV待用十五回线912 | 国网重庆市电力公司南岸供电分公司 | 丹桂变电运维站 |  | 交流10kV | 在运 | 三相 | ABC | 2018-09-06 |  | 开关柜 | 912开关柜 | 否 | 户内式 | 变电 | VXB-12P | 其他 | 弹簧 | 真空 | 西电宝鸡电气有限公司 | 2015-04-01 | D15040352 |  | 中国 | 12 | 1250 | 50 | 42/75 | 50 | 25 |  |  |  | 63 | 63 | 25 | 4 | 1 | 300 | 210 |  |  | 5000 | 80 | 80 | 80 | [43 empty] | 省（直辖市、自治区）公司 | 国网重庆市电力公司南岸供电分公司 | 16200312003C | 16200312003C | 大佛寺变电站新建工程 |  | 设备增加-基本建设 | 2018-08-02
3044 | 国网重庆市电力公司南岸供电分公司 | 928开关 | 928 | 20M01000039505674 | 110kV大佛寺变电站 | 10kV待用七回线928 | 国网重庆市电力公司南岸供电分公司 | 丹桂变电运维站 |  | 交流10kV | 在运 | 三相 | ABC | 2018-09-06 |  | 开关柜 | 928开关柜 | 否 | 户内式 | 变电 | VXB-12P | 其他 | 弹簧 | 真空 | 西电宝鸡电气有限公司 | 2015-04-01 | D15040360 |  | 中国 | 12 | 1250 | 50 | 42/75 | 50 | 25 |  |  |  | 63 | 63 | 25 | 4 | 1 | 300 | 210 |  |  | 5000 | 80 | 80 | 80 | [43 empty] | 省（直辖市、自治区）公司 | 国网重庆市电力公司南岸供电分公司 | 16200312003C | 16200312003C | 大佛寺变电站新建工程 |  | 设备增加-基本建设 | 2018-08-02
3045 | 国网重庆市电力公司市区供电分公司 | 983开关 | 983 | 20M01000041771906 | 110kV学堂变电站 | 10kV #3电容器983 | 国网重庆市电力公司市区供电分公司 | 变电运维三班 |  | 交流10kV | 在运 | 三相 | ABC | 2019-08-26 |  | 开关柜 | 983开关柜 | 否 | 户内式 | 变电 | VGD-12 | 其他 | 弹簧 | 真空 | 大连三友电器设备有限公司 | 2016-06-11 |  |  | 中国 | 12 | 1250 | 50 | 42/75 | 50 | 31.5 |  |  |  | 80 | 80 | 31.5 | 4 | 1 | 280 | 260 |  |  | 5000 | 50 | 30 | 50 | [43 empty] | 省（直辖市、自治区）公司 | 国网重庆市电力公司市区供电分公司 | 16200111003D0122112290 | 16200111003D | 沙坪坝学堂（凤凰）110千伏输变电工程 |  | 设备增加-基本建设 | 2019-07-09
3046 | 国网重庆市电力公司市区供电分公司 | 302开关 | 302 | 20M01000041775743 | 110kV学堂变电站 | 110kV #2主变 | 国网重庆市电力公司市区供电分公司 | 变电运维三班 |  | 交流35kV | 在运 | 三相 | ABC | 2019-08-26 |  | 开关柜 | 302开关柜 | 否 | 户内式 | 变电 | ZN-40.5 | 其他 | 弹簧 | 真空 | 许继电气股份有限公司 | 2016-07-25 |  |  | 中国 | 40.5 | 1250 | 50 | 95/185 | 30 | 25 |  |  |  | 63 | 63 | 25 | 4 | 1 | 1000 | 500 |  |  | 5000 | 90 | 30 | 80 | [43 empty] | 省（直辖市、自治区）公司 | 国网重庆市电力公司市区供电分公司 | 16200111003D0122112286 | 16200111003D | 沙坪坝学堂（凤凰）110千伏输变电工程 |  | 设备增加-基本建设 | 2019-07-09
3047 | 国网重庆市电力公司市区供电分公司 | 902开关 | 902 | 20M01000041775747 | 110kV学堂变电站 | 110kV #2主变 | 国网重庆市电力公司市区供电分公司 | 变电运维三班 |  | 交流10kV | 在运 | 三相 | ABC | 2019-08-26 |  | 开关柜 | 902开关柜 | 否 | 户内式 | 变电 | VGD-12 | 其他 | 弹簧 | 真空 | 大连三友电器设备有限公司 | 2016-07-01 |  |  | 中国 | 12 | 4000 | 50 | 42/75 | 50 | 40 |  |  |  | 100 | 100 | 40 | 4 | 1 | 280 | 260 |  |  | 5000 | 50 | 30 | 50 | [43 empty] | 省（直辖市、自治区）公司 | 国网重庆市电力公司市区供电分公司 | 16200111003D0122112290 | 16200111003D | 沙坪坝学堂（凤凰）110千伏输变电工程 |  | 设备增加-基本建设 | 2019-07-09
3048 | 国网重庆市电力公司南岸供电分公司 | 926开关 | 926 | 20M01000039505561 | 110kV大佛寺变电站 | 10kV待用五回线926 | 国网重庆市电力公司南岸供电分公司 | 丹桂变电运维站 |  | 交流10kV | 在运 | 三相 | ABC | 2018-09-06 |  | 开关柜 | 926开关柜 | 否 | 户内式 | 变电 | VXB-12P | 其他 | 弹簧 | 真空 | 西电宝鸡电气有限公司 | 2015-04-01 | D15040355 |  | 中国 | 12 | 1250 | 50 | 42/75 | 50 | 25 |  |  |  | 63 | 63 | 25 | 4 | 1 | 300 | 210 |  |  | 5000 | 80 | 80 | 80 | [43 empty] | 省（直辖市、自治区）公司 | 国网重庆市电力公司南岸供电分公司 | 16200312003C | 16200312003C | 大佛寺变电站新建工程 |  | 设备增加-基本建设 | 2018-08-02
3049 | 国网重庆市电力公司南岸供电分公司 | 946开关 | 946 | 20M01000039505660 | 110kV大佛寺变电站 | 10kV待用十四回线946 | 国网重庆市电力公司南岸供电分公司 | 丹桂变电运维站 |  | 交流10kV | 在运 | 三相 | ABC | 2018-09-06 |  | 开关柜 | 946开关柜 | 否 | 户内式 | 变电 | VXB-12P | 其他 | 弹簧 | 真空 | 西电宝鸡电气有限公司 | 2015-04-01 | D15040340 |  | 中国 | 12 | 1250 | 50 | 42/75 | 50 | 25 |  |  |  | 63 | 63 | 25 | 4 | 1 | 300 | 210 |  |  | 5000 | 80 | 80 | 80 | [43 empty] | 省（直辖市、自治区）公司 | 国网重庆市电力公司南岸供电分公司 | 16200312003C | 16200312003C | 大佛寺变电站新建工程 |  | 设备增加-基本建设 | 2018-08-02
3050 | 国网重庆市电力公司江北供电分公司 | 9430开关 | 9430 | 20M01000041842164 | 110kV华新街变电站 | 10kV#2消弧选线装置线943 | 国网重庆市电力公司江北供电分公司 | 盘溪变电运维班 |  | 交流10kV | 在运 | 三相 | ABC | 2019-07-25 |  | 开关柜 | #2消弧选线装置柜 | 否 | 户内式 | 变电 | HTB09-12/1250-40 | 其他 | 弹簧 | 真空 | 上海合凯电气科技有限公司 | 2019-06-01 | 2019-HTB09-0077 |  | 中国 | 12 | 1250 | 50 | 42/75 | 50 | 40 |  |  |  | 100 | 100 | 40 | 3 | 1 | 300 | 200 |  |  | 10000 | 40 | 20 | 60 | [43 empty] | 省（直辖市、自治区）公司 | 国网重庆市电力公司江北供电分公司 | 2120051800SV01B0000000 | 2120051800SV | 国网重庆江北公司110kV龙坝等变电站10kV快速接地装置新增 |  | 设备增加-技术改造 | 2019-07-22
3051 | 国网重庆市电力公司江北供电分公司 | 9690开关 | 9690 | 20M01000041842166 | 110kV华新街变电站 | 10kV#3消弧选线装置线969 | 国网重庆市电力公司江北供电分公司 | 盘溪变电运维班 |  | 交流10kV | 在运 | 三相 | ABC | 2019-07-25 |  | 开关柜 | #3消弧选线装置柜 | 否 | 户内式 | 变电 | HTB09-12/1250-40 | 其他 | 弹簧 | 真空 | 上海合凯电气科技有限公司 | 2019-06-01 | 2019-HTB09-0027 |  | 中国 | 12 | 1250 | 50 | 42/75 | 50 | 40 |  |  |  | 100 | 100 | 40 | 3 | 1 | 300 | 200 |  |  | 10000 | 40 | 20 | 60 | [43 empty] | 省（直辖市、自治区）公司 | 国网重庆市电力公司江北供电分公司 | 2120051800SV01B0000000 | 2120051800SV | 国网重庆江北公司110kV龙坝等变电站10kV快速接地装置新增 |  | 设备增加-技术改造 | 2019-07-22
3052 | 国网重庆市电力公司长寿供电分公司 | 962开关 | 962 | 20M01000042472692 | 110kV古佛变电站 | 10kV待用二线962 | 国网重庆市电力公司长寿供电分公司 | 徐家坪变电运维站 |  | 交流10kV | 在运 | 三相 | ABC | 2020-01-15 |  | 开关柜 | 962开关柜 | 否 | 户内式 | 变电 | ZN-12K | 其他 | 弹簧 | 真空 | 许继电气股份有限公司 | 2019-10-06 | 20200106002 |  | 中国 | 12 | 1250 | 50 | 42/75 | 50 | 31.5 |  | 31.5 |  | 80 | 80 | 31.5 | 4 | 1 | 300 | 200 |  |  | 10000 | 65 | 35 | 40 | [43 empty] | 省（直辖市、自治区）公司 | 国网重庆市电力公司长寿供电分公司 | 16200815006A0222121000 | 16200815006A | 重庆长寿古佛110kV主变增容改造工程 |  | 设备增加-技术改造 | 2020-01-06
3053 | 国网重庆市电力公司江津供电分公司 | 202开关 | 202 | 20M01000040200216 | 220kV杨林变电站 | 220kV #2主变 | 国网重庆市电力公司江津供电分公司 | 变电运维班 |  | 交流220kV | 在运 | 三相 | ABC | 2019-01-31 |  | 组合电器 | 202组合电器 | 否 | 户外式 | 变电 | ZFW20-252CB | GIS | 液簧 | SF6 | 新东北电气集团高压开关有限公司 | 2018-09-01 | 201612 |  | 中国 | 252 | 4000 | 50 | 460/1050 | 20 | 50 | 125 | 50 |  | 125 | 125 | 50 | 3 | 1 |  | 0 |  |  | 3000 |  |  | 60 | 0.6 | 0.5 | 0.45 | [40 empty] | 省（直辖市、自治区）公司 | 国网重庆市电力公司江津供电分公司 | 1520001320BN0120000000 | 1520001320BN | 杨林220千伏变电站新建工程 |  | 设备增加-基本建设 | 2018-12-22
3054 | 国网重庆市电力公司江津区供电分公司 | 969开关 | 969 | 20M01000041701911 | 35kV新朱杨变电站 | 10kV朱镇线969 | 国网重庆市电力公司江津区供电分公司 | 变电运维站 |  | 交流10kV | 在运 | 三相 | ABC | 2019-08-07 |  | 开关柜 | 969开关柜 | 否 | 户内式 | 变电 | VTK-12 | 其他 | 弹簧 | 真空 | 山东泰开真空开关有限公司 | 2019-02-05 | 191101 |  | 中国 | 12 | 1250 | 50 | 42/75 | 50 | 31.5 |  |  |  | 80 | 80 | 31.5 | 4 | 1 | 300 | 250 |  | 50 | 5000 | 60 |  | 100 | [43 empty] | 省（直辖市、自治区）公司 | 国网重庆市电力公司江津区供电分公司 | 172060160064 | 172060160064 | 江津35KV朱杨变电站增容改造工程 |  | 设备增加-技术改造 | 2019-07-01
3055 | 国网重庆市电力公司江津区供电分公司 | 320开关 | 320 | 20M01000041702364 | 35kV新朱杨变电站 | 35kV 分段320 | 国网重庆市电力公司江津区供电分公司 | 变电运维站 |  | 交流35kV | 在运 | 三相 | ABC | 2019-08-07 |  | 开关柜 | 320开关柜 | 否 | 户内式 | 变电 | ZN-40.5 | 瓷柱式 | 弹簧 | 真空 | 山东泰开真空开关有限公司 | 2019-03-04 | 191826 |  | 中国 | 40.5 | 1250 | 50 | 95/185 | 20 | 25 |  |  |  | 63 | 63 | 25 | 4 | 1 | 1200 | 600 |  |  | 5000 | 60 | 50 | 100 | [7 empty] | 3 | 5 | [34 empty] | 省（直辖市、自治区）公司 | 国网重庆市电力公司江津区供电分公司 | 172060160064 | 172060160064 | 江津35KV朱杨变电站增容改造工程 |  | 设备增加-技术改造 | 2019-07-01
3056 | 国网重庆市电力公司北碚供电分公司 | 924断路器 | 924 | 20M01000042560487 | 110kV龙凤溪变电站 | 10kV待用二线924 | 国网重庆市电力公司北碚供电分公司 | 北碚片区变电运维班 |  | 交流10kV | 在运 | 三相 | ABC | 2020-03-02 |  | 开关柜 | 924开关柜 | 否 | 户内式 | 变电 | ZN(VEM)-12B | 其他 | 弹簧 | 真空 | 许继电气股份有限公司 | 2019-10-19 |  |  | 中国 | 12 | 1250 | 50 | 42/75 | 50 | 31.5 |  |  |  | 80 | 80 | 31.5 | 4 | 1 | 265 | 200 |  |  | 30000 |  |  | 40 | [7 empty] | 2 | 4 | [34 empty] | 省（直辖市、自治区）公司 | 国网重庆市电力公司北碚供电分公司 | 1.6201e+21 | 162006150065 | 重庆北碚龙凤溪110kV主变增容工程 |  | 设备增加-基本建设 | 2020-02-03
3057 | 国网重庆市电力公司南岸供电分公司 | 944开关 | 944 | 20M01000039505677 | 110kV大佛寺变电站 | 10kV待用十二回线944 | 国网重庆市电力公司南岸供电分公司 | 丹桂变电运维站 |  | 交流10kV | 在运 | 三相 | ABC | 2018-09-06 |  | 开关柜 | 944开关柜 | 否 | 户内式 | 变电 | VXB-12P | 其他 | 弹簧 | 真空 | 西电宝鸡电气有限公司 | 2015-04-01 | D15040331 |  | 中国 | 12 | 1250 | 50 | 42/75 | 50 | 25 |  |  |  | 63 | 63 | 25 | 4 | 1 | 300 | 210 |  |  | 5000 | 80 | 80 | 80 | [43 empty] | 省（直辖市、自治区）公司 | 国网重庆市电力公司南岸供电分公司 | 16200312003C | 16200312003C | 大佛寺变电站新建工程 |  | 设备增加-基本建设 | 2018-08-02
3058 | 国网重庆市电力公司南岸供电分公司 | 913开关 | 913 | 20M01000039505681 | 110kV大佛寺变电站 | 10kV待用十六回线913 | 国网重庆市电力公司南岸供电分公司 | 丹桂变电运维站 |  | 交流10kV | 在运 | 三相 | ABC | 2018-09-06 |  | 开关柜 | 913开关柜 | 否 | 户内式 | 变电 | VXB-12P | 其他 | 弹簧 | 真空 | 西电宝鸡电气有限公司 | 2015-04-01 | D15040350 |  | 中国 | 12 | 1250 | 50 | 42/75 | 50 | 25 |  |  |  | 63 | 63 | 25 | 4 | 1 | 300 | 210 |  |  | 5000 | 80 | 80 | 80 | [43 empty] | 省（直辖市、自治区）公司 | 国网重庆市电力公司南岸供电分公司 | 16200312003C | 16200312003C | 大佛寺变电站新建工程 |  | 设备增加-基本建设 | 2018-08-02
3059 | 国网重庆市电力公司南岸供电分公司 | 914开关 | 914 | 20M01000039505684 | 110kV大佛寺变电站 | 10kV佛长线914 | 国网重庆市电力公司南岸供电分公司 | 丹桂变电运维站 |  | 交流10kV | 在运 | 三相 | ABC | 2018-09-06 |  | 开关柜 | 914开关柜 | 否 | 户内式 | 变电 | VXB-12P | 其他 | 弹簧 | 真空 | 西电宝鸡电气有限公司 | 2015-04-01 | D15040336 |  | 中国 | 12 | 1250 | 50 | 42/75 | 50 | 25 |  |  |  | 63 | 63 | 25 | 4 | 1 | 300 | 210 |  |  | 5000 | 80 | 80 | 80 | [43 empty] | 省（直辖市、自治区）公司 | 国网重庆市电力公司南岸供电分公司 | 16200312003C | 16200312003C | 大佛寺变电站新建工程 |  | 设备增加-基本建设 | 2018-08-02
3060 | 国网重庆市电力公司南岸供电分公司 | 915开关 | 915 | 20M01000039505686 | 110kV大佛寺变电站 | 10kV待用十八回线915 | 国网重庆市电力公司南岸供电分公司 | 丹桂变电运维站 |  | 交流10kV | 在运 | 三相 | ABC | 2018-09-06 |  | 开关柜 | 915开关柜 | 否 | 户内式 | 变电 | VXB-12P | 其他 | 弹簧 | 真空 | 西电宝鸡电气有限公司 | 2015-04-01 | D15040350 |  | 中国 | 12 | 1250 | 50 | 42/75 | 50 | 25 |  |  |  | 63 | 63 | 25 | 4 | 1 | 300 | 210 |  |  | 5000 | 80 | 80 | 80 | [43 empty] | 省（直辖市、自治区）公司 | 国网重庆市电力公司南岸供电分公司 | 16200312003C | 16200312003C | 大佛寺变电站新建工程 |  | 设备增加-基本建设 | 2018-08-02
3061 | 国网重庆市电力公司南岸供电分公司 | 934开关 | 934 | 20M01000039505693 | 110kV大佛寺变电站 | 10kV待用二十四回线934 | 国网重庆市电力公司南岸供电分公司 | 丹桂变电运维站 |  | 交流10kV | 在运 | 三相 | ABC | 2018-09-06 |  | 开关柜 | 934开关柜 | 否 | 户内式 | 变电 | VXB-12P | 其他 | 弹簧 | 真空 | 西电宝鸡电气有限公司 | 2015-04-01 | D15040344 |  | 中国 | 12 | 1250 | 50 | 42/75 | 50 | 25 |  |  |  | 63 | 63 | 25 | 4 | 1 | 300 | 210 |  |  | 5000 | 80 | 80 | 80 | [43 empty] | 省（直辖市、自治区）公司 | 国网重庆市电力公司南岸供电分公司 | 16200312003C | 16200312003C | 大佛寺变电站新建工程 |  | 设备增加-基本建设 | 2018-08-02
3062 | 国网重庆市电力公司巫山供电分公司 | 302开关 | 302 | 20M01000040098145 | 35kV邓家变电站 | 35kV #2主变 | 国网重庆市电力公司巫山供电分公司 | 变电运维站 |  | 交流35kV | 在运 | 三相 | ABC | 2018-12-17 |  | 否 |  | 否 | 户外式 | 变电 | LW36-40.5W/T2500-31.5 | 瓷柱式 | 弹簧 | SF6 | 江苏省如高高压电器有限公司 | 2013-11-16 | DC130888 |  | 中国 | 40.5 | 2500 | 50 | 95/185 | 20 | 31.5 |  |  |  | 80 | 80 | 31.5 | 4 | 1 | 1114 | 600 |  | 0 | 3000 |  |  | 80 | 0.5 | 0.45 | [5 empty] | 2 | 3 | [5 empty] | 50 |  | 185 | [11 empty] | 8 |  | 220 | [12 empty] | 省（直辖市、自治区）公司 | 国网重庆市电力公司巫山供电分公司 | 1.7207e+21 | 172069110001 | 巫山邓家35kV输变电工程 | 2.002e+22 | 设备增加-基本建设 | 2018-12-14
3063 | 国网重庆市电力公司检修分公司 | 101断路器 | 101 | 20M01000039161121 | 220kV星寨变电站 | 220kV #1主变 | 国网重庆市电力公司检修分公司 | 北碚220千伏变电运维站 |  | 交流110kV | 在运 | 三相 | ABC | 2018-06-22 |  | 组合电器 | 101组合电器 | 否 | 户外式 | 变电 | ZFW31-126 | GIS | 弹簧 | SF6 | 北京北开电气股份有限公司 | 2016-09-01 | 7411 |  | 中国 | 126 | 3150 | 50 | 230/550 | 20 | 40 |  |  |  | 100 | 100 | 40 | 4 | 1 |  |  |  |  | 5000 | 80 | 30 | 50 | 0.6 | [42 empty] | 省（直辖市、自治区）公司 | 国网重庆市电力公司检修分公司 | 15200611002M0222111110 | 15200611002M | 合川星寨（清平）220千伏输变电工程 |  | 设备增加-基本建设 | 2018-04-13
3064 | 国网重庆市电力公司巫溪供电分公司 | 961开关 | 961 | 20M01000039930685 | 110kV马镇坝变电站 | 10kV #2电容器961 | 国网重庆市电力公司巫溪供电分公司 | 镇泉运维站 |  | 交流10kV | 在运 | 三相 | ABC | 2017-02-21 |  | 开关柜 |  | 否 | 户内式 | 变电 | ZN65A-EP(A)-12 | 其他 | 弹簧 | 真空 | 北京北开电气股份有限公司 | 2016-08-16 |  |  | 中国 | 12 | 1250 | 50 | 42/75 | 50 | 31.5 |  |  |  | 80 | 80 | 31.5 | 4 | 1 | 400 | 280 |  |  | 20000 |  |  | 40 | [43 empty] | 省（直辖市、自治区）公司 | 国网重庆市电力公司巫溪供电分公司 | 16205813203J0122113200 | 16205813203J | 重庆巫溪马镇坝110kV输变电工程 |  | 设备增加-基本建设 | 2018-11-05
3065 | 国网重庆市电力公司市区供电分公司 | 920开关 | 920 | 20M01000041774131 | 110kV学堂变电站 | 10kV 分段920 | 国网重庆市电力公司市区供电分公司 | 变电运维三班 |  | 交流10kV | 在运 | 三相 | ABC | 2019-08-26 |  | 开关柜 | 920开关柜 | 否 | 户内式 | 变电 | VGD-12 | 其他 | 弹簧 | 真空 | 大连三友电器设备有限公司 | 2016-07-01 |  |  | 中国 | 12 | 4000 | 50 | 42/75 | 50 | 40 |  |  |  | 100 | 100 | 40 | 4 | 1 | 280 | 260 |  |  | 5000 | 50 | 30 | 50 | [43 empty] | 省（直辖市、自治区）公司 | 国网重庆市电力公司市区供电分公司 | 16200111003D0122112290 | 16200111003D | 沙坪坝学堂（凤凰）110千伏输变电工程 |  | 设备增加-基本建设 | 2019-07-09
3066 | 国网重庆市电力公司江津供电分公司 | 902开关 | 902 | 20M01000040490232 | 220kV杨林变电站 | 220kV #2主变 | 国网重庆市电力公司江津供电分公司 | 变电运维班 |  | 交流10kV | 退役 | 三相 | ABC | 2019-01-31 |  | 开关柜 | 902开关柜 | 否 | 户内式 | 变电 | VGD-12 | 其他 | 弹簧 | 真空 | 大连三友电器设备有限公司 | 2018-04-19 | 20184204R |  | 中国 | 12 | 1250 | 50 | 42/75 | 50 | 25 |  |  |  | 63 | 63 | 25 | 4 | 1 | 250 |  |  | 100 | 10000 | 44 | 36 | 100 | [43 empty] | 省（直辖市、自治区）公司 | 国网重庆市电力公司江津供电分公司 | 1520001320BN0120000000 | 1520001320BN | 杨林220千伏变电站新建工程 |  | 设备增加-基本建设 | 2019-01-31
3067 | 国网重庆市电力公司南岸供电分公司 | 935开关 | 935 | 20M01000039505696 | 110kV大佛寺变电站 | 10kV待用二十五回线935 | 国网重庆市电力公司南岸供电分公司 | 丹桂变电运维站 |  | 交流10kV | 在运 | 三相 | ABC | 2018-09-06 |  | 开关柜 | 935开关柜 | 否 | 户内式 | 变电 | VXB-12P | 其他 | 弹簧 | 真空 | 西电宝鸡电气有限公司 | 2015-04-01 | D15040359 |  | 中国 | 12 | 1250 | 50 | 42/75 | 50 | 25 |  |  |  | 63 | 63 | 25 | 4 | 1 | 300 | 210 |  |  | 5000 | 80 | 80 | 80 | [43 empty] | 省（直辖市、自治区）公司 | 国网重庆市电力公司南岸供电分公司 | 16200312003C | 16200312003C | 大佛寺变电站新建工程 |  | 设备增加-基本建设 | 2018-08-02
3068 | 国网重庆市电力公司綦南供电分公司 | 973断路器 | 973 | 20M01000039773092 | 110kV渔田堡变电站 | 10kV 渔光线973 | 国网重庆市电力公司綦南供电分公司 | 綦江变电运维站万盛运维组 |  | 交流10kV | 在运 | 三相 | ABC | 2018-09-11 |  | 开关柜 | 973开关柜 | 否 | 户内式 | 变电 | 3AE8175-2 | 其他 | 弹簧 | 真空 | 上海西门子开关有限公司 | 2017-11-01 | SR-W 2017004908 |  | 中国 | 12 | 1250 | 50 | 42/75 | 50 | 31.5 |  |  |  | 80 | 80 | 31.5 | 4 | 1 | 300 | 240 | 25 |  | 10000 | 100 | 30 | 40 | [7 empty] | 3 | 5 | [32 empty] | 0 |  | 省（直辖市、自治区）公司 | 国网重庆市电力公司綦南供电分公司 | 1.621e+21 | 162099100023 | 110千伏万盛渔田堡输变电工程 |  | 设备增加-基本建设 | 2018-09-11
3069 | 国网重庆市电力公司长寿供电分公司 | 954开关 | 954 | 20M01000040801447 | 110kV铜鼓湖变电站 | 10kV待用十四线954 | 国网重庆市电力公司长寿供电分公司 | 涪陵公司变电运维站 |  | 交流10kV | 在运 | 三相 | ABC | 2019-04-16 |  | 开关柜 | 954开关柜 | 否 | 户内式 | 变电 | PGV1-12P | 其他 | 弹簧 | 真空 | 平高集团有限公司 | 2018-08-09 |  |  | 中国 | 12 | 1250 | 50 | 42/75 | 50 | 31.5 |  |  |  | 80 | 80 | 31.5 | 4 | 1 | 300 | 220 |  |  | 20000 | 70 | 40 | 60 | [7 empty] | 1 | 2 | [34 empty] | 省（直辖市、自治区）公司 | 国网重庆市电力公司长寿供电分公司 | FM2075 | 913M2018CQN013 | 重庆涪陵铜鼓湖110kV输变电工程 |  | 设备增加-基本建设 | 2019-04-09
3070 | 国网重庆市电力公司长寿供电分公司 | 946开关 | 946 | 20M01000040801448 | 110kV铜鼓湖变电站 | 10kV待用六线946 | 国网重庆市电力公司长寿供电分公司 | 涪陵公司变电运维站 |  | 交流10kV | 在运 | 三相 | ABC | 2019-04-16 |  | 开关柜 | 946开关柜 | 否 | 户内式 | 变电 | PGV1-12P | 其他 | 弹簧 | 真空 | 平高集团有限公司 | 2018-08-09 |  |  | 中国 | 12 | 1250 | 50 | 42/75 | 50 | 31.5 |  |  |  | 80 | 80 | 31.5 | 4 | 1 | 300 | 220 |  |  | 20000 | 70 | 40 | 60 | [7 empty] | 1 | 2 | [34 empty] | 省（直辖市、自治区）公司 | 国网重庆市电力公司长寿供电分公司 | FM2075 | 913M2018CQN013 | 重庆涪陵铜鼓湖110kV输变电工程 |  | 设备增加-基本建设 | 2019-04-09
3071 | 国网重庆市电力公司检修分公司 | 171开关 | 171 | 20M01000040097349 | 220kV黄荆堡变电站 | 110kV荆官西线171 | 国网重庆市电力公司检修分公司 | 江南220千伏变电运维站 |  | 交流110kV | 在运 | 三相 | ABC | 2018-12-16 | 2018-12-16 | 组合电器 | 171组合电器 | 否 | 户外式 | 变电 | BAK912NN | GIS | 弹簧 | SF6 | 山东电工电气日立高压开关有限公司 | 2017-12-01 | B360-Y1 |  | 中国 | 126 | 2000 | 50 | 185/450 | 20 | 40 |  |  |  | 100 | 100 | 40 | 3 | 1 |  |  |  |  | 5000 | 20 | 10 | 60 | [43 empty] | 省（直辖市、自治区）公司 | 国网重庆市电力公司检修分公司 | 21201316008A01B0000000 | 21201316008A | 国网重庆检修公司220kV黄荆堡变电站110kV配电装置改造 |  | 设备增加-技术改造 | 2018-12-14
3072 | 国网重庆市电力公司江津供电分公司 | 944开关 | 944 | 20M01000041853435 | 110kV马宗变电站 | 10kV宗税线944 | 国网重庆市电力公司江津供电分公司 | 变电运维班 |  | 交流10kV | 在运 | 三相 | ABC | 2019-07-24 |  | 开关柜 | 944开关柜 | 否 | 户内式 | 变电 | NPV-12/1250-31.5 | 瓷柱式 | 弹簧 | 真空 | 江苏南瑞帕威尔电气有限公司 | 2018-08-04 | PV181222 |  | 中国 | 12 | 3000 | 50 | 12/42/75 | 50 | 31.5 |  |  |  | 80 | 80 | 31.5 | 4 | 1 | 240 | 200 |  | 100 | 10000 | 45 | 35 | 30 | [43 empty] | 省（直辖市、自治区）公司 | 国网重庆市电力公司江津供电分公司 | 1.6201e+21 | 162011150059 | 江津马宗110kV输变电工程 |  | 设备增加-基本建设 | 2019-07-24
3073 | 国网重庆市电力公司江津供电分公司 | 965开关 | 965 | 20M01000041853438 | 110kV马宗变电站 | 10kV宗北线965 | 国网重庆市电力公司江津供电分公司 | 变电运维班 |  | 交流10kV | 在运 | 三相 | ABC | 2019-07-24 |  | 开关柜 | 965开关柜 | 否 | 户内式 | 变电 | NPV-12/1250-31.5 | 瓷柱式 | 弹簧 | 真空 | 江苏南瑞帕威尔电气有限公司 | 2018-08-04 | PV181222 |  | 中国 | 12 | 3000 | 50 | 12/42/75 | 50 | 31.5 |  |  |  | 80 | 80 | 31.5 | 4 | 1 | 240 | 200 |  | 100 | 10000 | 45 | 35 | 30 | [43 empty] | 省（直辖市、自治区）公司 | 国网重庆市电力公司江津供电分公司 | 1.6201e+21 | 162011150059 | 江津马宗110kV输变电工程 |  | 设备增加-基本建设 | 2019-07-24
3074 | 国网重庆市电力公司黔江供电分公司 | 112开关 | 112 | 20M01000041815308 | 110kV青杠变电站 | 110kV 分段112 | 国网重庆市电力公司黔江供电分公司 | 变电运维站 |  | 交流110kV | 在运 | 三相 | ABC | 2019-07-23 | 2019-07-23 | 否 |  | 否 | 户外式 | 变电 | LTB145D1/B | 瓷柱式 | 弹簧 | SF6 | 北京ABB高压开关设备有限公司 | 2019-01-01 |  |  | 中国 | 126 | 3150 | 50 | 230/550 | 20 | 40 |  |  |  | 100 | 100 | 40 | 3 | 1 | 3150 | 1000 |  |  | 10000 | 100 | 30 | 60 | [43 empty] | 省（直辖市、自治区）公司 | 国网重庆市电力公司长寿供电分公司 | 16206415004T0222122000 | 16206415004T | 黔江青杠110kV输变电工程 | 2.002e+22 | 设备增加-基本建设 | 2019-07-16
3075 | 国网重庆市电力公司黔江供电分公司 | 352开关 | 352 | 20M01000041816123 | 110kV青杠变电站 | 35kV待用二线352 | 国网重庆市电力公司黔江供电分公司 | 变电运维站 |  | 交流35kV | 在运 | 三相 | ABC | 2019-07-23 | 2019-07-23 | 开关柜 | 352开关柜 | 否 | 户内式 | 变电 | VDS-40.5/T1250-25 | 其他 | 弹簧 | 真空 | 上海天灵开关厂有限公司 | 2018-10-16 |  |  | 中国 | 40.5 | 1250 | 50 | 95/185 | 30 | 25 |  |  |  | 63 | 63 | 25 | 4 | 1 | 1012 | 450 |  |  | 10000 | 75 | 40 | 60 | [43 empty] | 省（直辖市、自治区）公司 | 国网重庆市电力公司长寿供电分公司 | 16206415004T0110000000 | 16206415004T | 黔江青杠110kV输变电工程 |  | 设备增加-基本建设 | 2019-07-16
3076 | 国网重庆市电力公司南岸供电分公司 | 103开关 | 103 | 20M01000039505624 | 110kV大佛寺变电站 | 110kV #3主变 | 国网重庆市电力公司南岸供电分公司 | 丹桂变电运维站 |  | 交流110kV | 在运 | 三相 | ABC | 2018-09-06 |  | 组合电器 | 103组合电器 | 否 | 户内式 | 变电 | ZF23-126CB | GIS | 弹簧 | SF6 | 上海西电高压开关有限公司 | 2017-02-01 | 14045G—CB61 |  | 中国 | 126 | 2000 | 50 | 230/550 | 20 | 40 |  |  |  | 100 | 100 | 40 | 3 | 1 |  | 0 |  |  | 5000 | 80 | 30 | 40 | 0.6 | 0.55 | 0.5 | [40 empty] | 省（直辖市、自治区）公司 | 国网重庆市电力公司南岸供电分公司 | 16200312003C | 16200312003C | 大佛寺变电站新建工程 |  | 设备增加-基本建设 | 2018-08-02
3077 | 国网重庆市电力公司市区供电分公司 | 614开关 | 614 | 20M01000040700281 | 110kV石桥铺变电站 | 10kV备用一线614 | 国网重庆市电力公司市区供电分公司 | 变电运维二班 |  | 交流10kV | 在运 | 三相 | ABC | 2019-03-13 |  | 开关柜 | 614开关柜 | 否 | 户内式 | 变电 | 10-VPR-32C(D) | 其他 | 弹簧 | 真空 | 西电三菱电机开关设备有限公司 | 2018-09-01 | 1809-B-38447 |  | 中国 | 12 | 1250 | 50 | 42/75 | 50 | 31.5 |  |  |  | 80 | 80 | 31.5 | 4 | 1 | 240 | 210 |  |  | 5000 | 33 | 20 | 60 | [7 empty] | 0.5 | 0.5 | [34 empty] | 省（直辖市、自治区）公司 | 国网重庆市电力公司市区供电分公司 |  | FM2001 | 石桥铺新增备用一614开关柜 |  | 设备增加-无偿调入 | 2019-03-06
3078 | 国网重庆市电力公司璧山供电分公司 | 958开关 | 958 | 20M01000042053146 | 110kV温泉变电站 | 10kV备用线958 | 国网重庆市电力公司璧山供电分公司 | 变电运维班 |  | 交流10kV | 在运 | 三相 | ABC | 2019-10-17 |  | 开关柜 | 958开关柜 | 否 | 户内式 | 变电 | VEP12T1231D22P21W | 其他 | 弹簧 | 空气 | 厦门华电开关有限公司 | 2019-05-01 |  |  | 中国 | 12 | 1250 | 50 | 42/75 | 50 | 31.5 |  |  |  | 80 | 80 | 31.5 | 4 | 1 | 264 | 200 |  |  | 20000 | 100 | 50 | 80 | [43 empty] | 省（直辖市、自治区）公司 | 国网重庆市电力公司璧山供电分公司 | 18201018003L01A1321000 | 18201018003L | 璧山110kV温泉变电站10kV间隔扩建工程 |  | 设备增加-基本建设 | 2019-09-23
3079 | 国网重庆市电力公司黔江供电分公司 | 363开关 | 363 | 20M01000038735108 | 35kV冯家变电站 | 35kV 正冯西线363 | 国网重庆市电力公司黔江供电分公司 | 变电运维站 |  | 交流35kV | 在运 | 三相 | ABC | 2017-05-18 |  | 开关柜 |  | 是 | 户内式 | 变电 | VTC2 | GIS | 弹簧 | 真空 | 山东泰开成套电器有限公司 | 2017-01-09 |  |  | 中国 | 40.5 | 1250 | 50 | 40.5/95/185kv | 20 | 25 |  |  |  | 25 | 63 | 31.5 | 4 | 2 |  |  |  |  | 10000 |  |  | 0.3 | [43 empty] | 省（直辖市、自治区）公司 | 国网重庆市电力公司黔江供电分公司 | 17206415004Z0010000000 | 17206415004Z | 重庆黔江冯家35kV变电站主变增容改造工程 |  | 设备增加-技术改造 | 2017-12-09
3080 | 国网重庆市电力公司市区供电分公司 | 302开关 | 302 | 20M01000041842999 | 110kV兴顺变电站 | 110kV #2主变 | 国网重庆市电力公司市区供电分公司 | 变电运维三班 |  | 交流35kV | 在运 | 三相 | ABC | 2019-08-27 |  | 开关柜 | 302开关柜 | 否 | 户内式 | 变电 | VN1-40.5E/1250-25 | 其他 | 弹簧 | 真空 | 库柏（宁波）电气有限公司 | 2018-05-01 | 707841 |  | 中国 | 40.5 | 1250 | 50 | 95/185 | 30 | 25 |  |  |  | 63 | 63 | 25 | 4 | 1 | 1000 | 500 |  |  | 5000 | 90 | 30 | 80 | [43 empty] | 省（直辖市、自治区）公司 | 国网重庆市电力公司市区供电分公司 | 16200115006F0222121000 | 16200115006F | 重庆沙坪坝双龙110kV输变电工程 |  | 设备增加-基本建设 | 2019-07-22
3081 | 国网重庆市电力公司市区供电分公司 | 638开关 | 638 | 20M01000040083357 | 110kV高家坪变电站 | 10kV备用二线638 | 国网重庆市电力公司市区供电分公司 | 变电运维一班 |  | 交流10kV | 在运 | 三相 | ABC | 2018-12-12 |  | 开关柜 | 638开关柜 | 否 | 户内式 | 变电 | CVD4-12 | 其他 | 弹簧 | 真空 | 川开电气股份有限公司 | 2017-05-11 |  |  | 中国 | 12 | 1250 | 50 | 42/75 | 50 | 25 |  |  |  | 63 | 63 | 25 | 4 | 1 | 280 | 200 |  |  | 5000 | 50 | 30 | 50 | [43 empty] | 省（直辖市、自治区）公司 | 国网重庆市电力公司市区供电分公司 | 2120011601L001B0000000 | 2120011601L0 | 国网重庆市区公司110kV高家坪站新增1、2号接地变及消弧线圈成套装置 |  | 设备增加-技术改造 | 2018-12-11
3082 | 国网重庆市电力公司市区供电分公司 | 637开关 | 637 | 20M01000040083362 | 110kV高家坪变电站 | 10kV备用一线637 | 国网重庆市电力公司市区供电分公司 | 变电运维一班 |  | 交流10kV | 在运 | 三相 | ABC | 2018-12-12 |  | 开关柜 | 637开关柜 | 否 | 户内式 | 变电 | CVD4-12 | 其他 | 弹簧 | 真空 | 川开电气股份有限公司 | 2017-05-11 |  |  | 中国 | 12 | 1250 | 50 | 42/75 | 50 | 25 |  |  |  | 63 | 63 | 25 | 4 | 1 | 280 | 200 |  |  | 5000 | 50 | 30 | 50 | [43 empty] | 省（直辖市、自治区）公司 | 国网重庆市电力公司市区供电分公司 | 2120011601L001B0000000 | 2120011601L0 | 国网重庆市区公司110kV高家坪站新增1、2号接地变及消弧线圈成套装置 |  | 设备增加-技术改造 | 2018-12-11
3083 | 国网重庆市电力公司南岸供电分公司 | 937开关 | 937 | 20M01000039505583 | 110kV大佛寺变电站 | 10kV #6电容器937 | 国网重庆市电力公司南岸供电分公司 | 丹桂变电运维站 |  | 交流10kV | 在运 | 三相 | ABC | 2018-09-06 |  | 开关柜 | 937开关柜 | 否 | 户内式 | 变电 | VXB-12P | 其他 | 弹簧 | 真空 | 西电宝鸡电气有限公司 | 2015-04-01 | 15040328 |  | 中国 | 12 | 1250 | 50 | 42/75 | 50 | 25 |  |  |  | 63 | 63 | 25 | 4 | 1 | 300 | 210 |  |  | 5000 | 80 | 80 | 80 | [43 empty] | 省（直辖市、自治区）公司 | 国网重庆市电力公司南岸供电分公司 | 16200312003C | 16200312003C | 大佛寺变电站新建工程 |  | 设备增加-基本建设 | 2018-08-02
3084 | 国网重庆市电力公司长寿供电分公司 | 959开关 | 959 | 20M01000040801451 | 110kV铜鼓湖变电站 | 10kV待用十九线959 | 国网重庆市电力公司长寿供电分公司 | 涪陵公司变电运维站 |  | 交流10kV | 在运 | 三相 | ABC | 2019-04-16 |  | 开关柜 | 959开关柜 | 否 | 户内式 | 变电 | PGV1-12P | 其他 | 弹簧 | 真空 | 平高集团有限公司 | 2018-08-09 |  |  | 中国 | 12 | 1250 | 50 | 42/75 | 50 | 31.5 |  |  |  | 80 | 80 | 31.5 | 4 | 1 | 300 | 220 |  |  | 20000 | 70 | 40 | 60 | [7 empty] | 1 | 2 | [34 empty] | 省（直辖市、自治区）公司 | 国网重庆市电力公司长寿供电分公司 | FM2075 | 913M2018CQN013 | 重庆涪陵铜鼓湖110kV输变电工程 |  | 设备增加-基本建设 | 2019-04-09
3085 | 国网重庆市电力公司长寿供电分公司 | 949开关 | 949 | 20M01000040801452 | 110kV铜鼓湖变电站 | 10kV待用九线949 | 国网重庆市电力公司长寿供电分公司 | 涪陵公司变电运维站 |  | 交流10kV | 在运 | 三相 | ABC | 2019-04-16 |  | 开关柜 | 949开关柜 | 否 | 户内式 | 变电 | PGV1-12P | 其他 | 弹簧 | 真空 | 平高集团有限公司 | 2018-08-09 |  |  | 中国 | 12 | 1250 | 50 | 42/75 | 50 | 31.5 |  |  |  | 80 | 80 | 31.5 | 4 | 1 | 300 | 220 |  |  | 20000 | 70 | 40 | 60 | [7 empty] | 1 | 2 | [34 empty] | 省（直辖市、自治区）公司 | 国网重庆市电力公司长寿供电分公司 | FM2075 | 913M2018CQN013 | 重庆涪陵铜鼓湖110kV输变电工程 |  | 设备增加-基本建设 | 2019-04-09
3086 | 国网重庆市电力公司长寿供电分公司 | 960开关 | 960 | 20M01000040801495 | 110kV铜鼓湖变电站 | 10kV待用二十线960 | 国网重庆市电力公司长寿供电分公司 | 涪陵公司变电运维站 |  | 交流10kV | 在运 | 三相 | ABC | 2019-04-16 |  | 开关柜 | 960开关柜 | 否 | 户内式 | 变电 | PGV1-12P | 其他 | 弹簧 | 真空 | 平高集团有限公司 | 2018-08-09 |  |  | 中国 | 12 | 1250 | 50 | 42/75 | 50 | 31.5 |  |  |  | 80 | 80 | 31.5 | 4 | 1 | 300 | 220 |  |  | 20000 | 70 | 40 | 60 | [7 empty] | 1 | 2 | [34 empty] | 省（直辖市、自治区）公司 | 国网重庆市电力公司长寿供电分公司 | FM2075 | 913M2018CQN013 | 重庆涪陵铜鼓湖110kV输变电工程 |  | 设备增加-基本建设 | 2019-04-09
3087 | 国网重庆市电力公司长寿供电分公司 | 955开关 | 955 | 20M01000040801497 | 110kV铜鼓湖变电站 | 10kV待用十五线955 | 国网重庆市电力公司长寿供电分公司 | 涪陵公司变电运维站 |  | 交流10kV | 在运 | 三相 | ABC | 2019-04-16 |  | 开关柜 | 955开关柜 | 否 | 户内式 | 变电 | PGV1-12P | 其他 | 弹簧 | 真空 | 平高集团有限公司 | 2018-08-09 |  |  | 中国 | 12 | 1250 | 50 | 42/75 | 50 | 31.5 |  |  |  | 80 | 80 | 31.5 | 4 | 1 |  |  |  |  | 20000 | 70 | 40 | 60 | [43 empty] | 省（直辖市、自治区）公司 | 国网重庆市电力公司长寿供电分公司 | FM2075 | 913M2018CQN013 | 重庆涪陵铜鼓湖110kV输变电工程 |  | 设备增加-基本建设 | 2019-04-09
3088 | 国网重庆市电力公司长寿供电分公司 | 956开关 | 956 | 20M01000040801498 | 110kV铜鼓湖变电站 | 10kV待用十六线956 | 国网重庆市电力公司长寿供电分公司 | 涪陵公司变电运维站 |  | 交流10kV | 在运 | 三相 | ABC | 2019-04-16 |  | 开关柜 | 956开关柜 | 否 | 户内式 | 变电 | PGV1-12P | 其他 | 弹簧 | 真空 | 平高集团有限公司 | 2018-08-09 |  |  | 中国 | 12 | 1250 | 50 | 42/75 | 50 | 31.5 |  |  |  | 80 | 80 | 31.5 | 4 | 1 | 300 | 220 |  |  | 20000 | 70 | 40 | 60 | [7 empty] | 1 | 2 | [34 empty] | 省（直辖市、自治区）公司 | 国网重庆市电力公司长寿供电分公司 | FM2075 | 913M2018CQN013 | 重庆涪陵铜鼓湖110kV输变电工程 |  | 设备增加-基本建设 | 2019-04-09
3089 | 国网重庆市电力公司长寿供电分公司 | 957开关 | 957 | 20M01000040801500 | 110kV铜鼓湖变电站 | 10kV待用十七线957 | 国网重庆市电力公司长寿供电分公司 | 涪陵公司变电运维站 |  | 交流10kV | 在运 | 三相 | ABC | 2019-04-16 |  | 开关柜 | 957开关柜 | 否 | 户内式 | 变电 | PGV1-12P | 其他 | 弹簧 | 真空 | 平高集团有限公司 | 2018-08-09 |  |  | 中国 | 12 | 1250 | 50 | 42/75 | 50 | 31.5 |  |  |  | 80 | 80 | 31.5 | 4 | 1 | 300 | 220 |  |  | 20000 | 70 | 40 | 60 | [7 empty] | 1 | 2 | [34 empty] | 省（直辖市、自治区）公司 | 国网重庆市电力公司长寿供电分公司 | FM2075 | 913M2018CQN013 | 重庆涪陵铜鼓湖110kV输变电工程 |  | 设备增加-基本建设 | 2019-04-09
3090 | 国网重庆市电力公司长寿供电分公司 | 963开关 | 963 | 20M01000040801502 | 110kV铜鼓湖变电站 | 10kV待用二三线963 | 国网重庆市电力公司长寿供电分公司 | 涪陵公司变电运维站 |  | 交流10kV | 在运 | 三相 | ABC | 2019-04-16 |  | 开关柜 | 963开关柜 | 否 | 户内式 | 变电 | PGV1-12P | 其他 | 弹簧 | 真空 | 平高集团有限公司 | 2018-08-09 |  |  | 中国 | 12 | 1250 | 50 | 42/75 | 50 | 31.5 |  |  |  | 80 | 80 | 31.5 | 4 | 1 | 300 | 220 |  |  | 20000 | 70 | 40 | 60 | [7 empty] | 1 | 2 | [34 empty] | 省（直辖市、自治区）公司 | 国网重庆市电力公司长寿供电分公司 | FM2075 | 913M2018CQN013 | 重庆涪陵铜鼓湖110kV输变电工程 |  | 设备增加-基本建设 | 2019-04-09
3091 | 国网重庆市电力公司长寿供电分公司 | 961开关 | 961 | 20M01000040801505 | 110kV铜鼓湖变电站 | 10kV待用二一线961 | 国网重庆市电力公司长寿供电分公司 | 涪陵公司变电运维站 |  | 交流10kV | 在运 | 三相 | ABC | 2019-04-16 |  | 开关柜 | 961开关柜 | 否 | 户内式 | 变电 | PGV1-12P | 其他 | 弹簧 | 真空 | 平高集团有限公司 | 2018-08-09 |  |  | 中国 | 12 | 1250 | 50 | 42/75 | 50 | 31.5 |  |  |  | 80 | 80 | 31.5 | 4 | 1 | 300 | 220 |  |  | 20000 | 80 | 40 | 60 | [7 empty] | 1 | 2 | [34 empty] | 省（直辖市、自治区）公司 | 国网重庆市电力公司长寿供电分公司 | FM2075 | 913M2018CQN013 | 重庆涪陵铜鼓湖110kV输变电工程 |  | 设备增加-基本建设 | 2019-04-09
3092 | 国网重庆市电力公司长寿供电分公司 | 947开关 | 947 | 20M01000040801506 | 110kV铜鼓湖变电站 | 10kV待用七线947 | 国网重庆市电力公司长寿供电分公司 | 涪陵公司变电运维站 |  | 交流10kV | 在运 | 三相 | ABC | 2019-04-16 |  | 开关柜 | 947开关柜 | 否 | 户内式 | 变电 | PGV1-12P | 其他 | 弹簧 | 真空 | 平高集团有限公司 | 2018-08-09 |  |  | 中国 | 12 | 1250 | 50 | 42/75 | 50 | 31.5 |  |  |  | 80 | 80 | 31.5 | 4 | 1 | 300 | 220 |  |  | 20000 | 70 | 40 | 60 | [7 empty] | 1 | 2 | [34 empty] | 省（直辖市、自治区）公司 | 国网重庆市电力公司长寿供电分公司 | FM2075 | 913M2018CQN013 | 重庆涪陵铜鼓湖110kV输变电工程 |  | 设备增加-基本建设 | 2019-04-09
3093 | 国网重庆市电力公司江北供电分公司 | 947开关 | 947 | 20M01000039507548 | 110kV肖家院子变电站 | 10kV肖雅一线947 | 国网重庆市电力公司江北供电分公司 | 盘溪变电运维班 |  | 交流10kV | 在运 | 三相 | ABC | 2018-10-08 | 2019-09-25 | 开关柜 | 947开关柜 | 否 | 户内式 | 变电 | VEP12T1231D22P21W | 其他 | 弹簧 | 真空 | 厦门华电开关有限公司 | 2017-10-01 | 17000194/40/002 |  | 中国 | 12 | 1250 | 50 | 42/75 | 50 | 31.5 |  |  |  | 80 | 80 | 31.5 | 4 | 1 | 300 | 200 |  |  | 10000 | 60 | 30 | 40 | [7 empty] | 2 | 2 | 0 | 0 | [32 empty] | 省（直辖市、自治区）公司 | 国网重庆市电力公司江北供电分公司 | 1620051320VX0120000000 | 1620051320VX | 渝北肖家院子110千伏输变电工程 |  | 设备增加-基本建设 | 2018-08-02
3094 | 国网重庆市电力公司江津供电分公司 | 112开关 | 112 | 20M01000039705599 | 110kV享堂变电站 | 110kV 母联112 | 国网重庆市电力公司江津供电分公司 | 变电运维班 |  | 交流110kV | 在运 | 三相 | ABC | 2018-09-20 |  | 否 |  | 否 | 户外式 | 变电 | LTB145D1/B | 瓷柱式 | 弹簧 | SF6 | 北京ABB高压开关设备有限公司 | 2015-11-30 | 1360670313-004 |  | 中国 | 126 | 3150 | 50 | 230/550 | 20 | 40 |  |  |  | 100 | 100 | 40 | 3 | 1 | 3465 | 1100 |  |  | 5000 | 60 | 30 | 60 | 0.6 | 0.55 | 0.5 |  |  |  |  | 3 | 5 | [32 empty] | 0 |  | 省（直辖市、自治区）公司 | 国网重庆市电力公司江津供电分公司 | 16201112001R0222112261 | 16201112001R | 九龙坡享堂110千伏输变电工程 | 2.002e+22 | 设备增加-基本建设 | 2018-08-28
3095 | 国网重庆市电力公司江津供电分公司 | 361开关 | 361 | 20M01000039706274 | 110kV享堂变电站 | 35kV待用一线361 | 国网重庆市电力公司江津供电分公司 | 变电运维班 |  | 交流35kV | 在运 | 三相 | ABC | 2018-12-28 |  | 开关柜 | 361开关柜 | 否 | 户内式 | 变电 | NPV-40.5/1250-31.5 | 其他 | 弹簧 | 真空 | 江苏南瑞帕威尔电气有限公司 | 2015-11-01 | PV154028 |  | 中国 | 40.5 | 1250 | 50 | 95/185 | 30 | 31.5 |  |  |  | 80 | 80 | 31.5 | 4 | 1 | 1012.5 | 400 |  | 200 | 10000 | 44 | 26 | 100 | [41 empty] | 0 |  | 省（直辖市、自治区）公司 | 国网重庆市电力公司江津供电分公司 | 16201112001R | 16201112001R | 九龙坡享堂110千伏输变电工程 |  | 设备增加-基本建设 | 2018-08-28
3096 | 国网重庆市电力公司江津供电分公司 | 946开关 | 946 | 20M01000039703221 | 110kV享堂变电站 | 10kV #1站用变946 | 国网重庆市电力公司江津供电分公司 | 变电运维班 |  | 交流10kV | 在运 | 三相 | ABC | 2018-10-17 |  | 开关柜 | 946开关柜 | 否 | 户内式 | 变电 | VTL-12 | 其他 | 弹簧 | 真空 | 湖州泰仑电力设备有限公司 | 2015-11-05 | TL1511187 |  | 中国 | 12 | 1250 | 50 | 42/75 | 50 | 31.5 |  |  |  | 80 | 80 | 31.5 | 4 | 1 | 237 | 200 |  | 100 | 10000 | 44 | 36 | 100 | [43 empty] | 省（直辖市、自治区）公司 | 国网重庆市电力公司江津供电分公司 | 16201112001R0220000000 | 16201112001R | 九龙坡享堂110千伏输变电工程 |  | 设备增加-基本建设 | 2018-08-28
3097 | 国网重庆市电力公司江津供电分公司 | 920开关 | 920 | 20M01000039704599 | 110kV享堂变电站 | 10kV 分段920 | 国网重庆市电力公司江津供电分公司 | 变电运维班 |  | 交流10kV | 在运 | 三相 | ABC | 2018-11-02 |  | 开关柜 | 920开关柜 | 否 | 户内式 | 变电 | VTL-12 | 其他 | 弹簧 | 真空 | 湖州泰仑电力设备有限公司 | 2018-09-26 | TL1809023 |  | 中国 | 12 | 1250 | 50 | 42/75 | 50 | 31.5 |  |  |  | 80 | 80 | 31.5 | 4 | 1 | 237 | 200 |  | 100 | 10000 | 44 | 36 | 100 | [43 empty] | 省（直辖市、自治区）公司 | 国网重庆市电力公司江津供电分公司 | 16201112001R | 16201112001R | 九龙坡享堂110千伏输变电工程 |  | 设备增加-基本建设 | 2018-08-28
3098 | 国网重庆市电力公司江北供电分公司 | 967开关 | 967 | 20M01000034098565 | 110kV桔子湾变电站 | 10kV子珀线967 | 国网重庆市电力公司江北供电分公司 | 盘溪变电运维班 |  | 交流10kV | 在运 | 三相 | ABC | 2018-07-12 |  | 开关柜 | 967开关柜 | 否 | 户内式 | 变电 | ZN(VEM)-12B | 其他 | 弹簧 | 真空 | 许继电气股份有限公司 | 2016-08-01 | 16KGK11822-D16011822.14 |  | 中国 | 12 | 1250 | 50 | 42/75 | 50 | 31.5 |  |  |  | 80 | 80 | 31.5 | 4 | 1 | 300 | 200 |  |  | 30000 | 30 | 20 | 90 | [7 empty] | 2 | 2 | 0 | 0 | [32 empty] | 省（直辖市、自治区）公司 | 国网重庆市电力公司江北供电分公司 | 18200515009A00A0000000 | 18200515009A | 重庆渝北桔子湾110kV变电站10kV间隔扩建工程 |  | 设备增加-技术改造 | 2016-10-13
3099 | 国网重庆市电力公司江津供电分公司 | 964开关 | 964 | 20M01000041853439 | 110kV马宗变电站 | 10kV宗真线964 | 国网重庆市电力公司江津供电分公司 | 变电运维班 |  | 交流10kV | 在运 | 三相 | ABC | 2019-07-24 |  | 开关柜 | 964开关柜 | 否 | 户内式 | 变电 | NPV-12/1250-31.5 | 瓷柱式 | 弹簧 | 真空 | 江苏南瑞帕威尔电气有限公司 | 2018-08-04 | PV181222 |  | 中国 | 12 | 3000 | 50 | 12/42/75 | 50 | 31.5 |  |  |  | 80 | 80 | 31.5 | 4 | 1 | 240 | 200 |  | 100 | 10000 | 45 | 35 | 30 | [43 empty] | 省（直辖市、自治区）公司 | 国网重庆市电力公司江津供电分公司 | 1.6201e+21 | 162011150059 | 江津马宗110kV输变电工程 |  | 设备增加-基本建设 | 2019-07-24
3100 | 国网重庆市电力公司市区供电分公司 | 928开关 | 928 | 20M01000042035363 | 110kV土主变电站 | 10kV土城六线928 | 国网重庆市电力公司市区供电分公司 | 变电运维三班 |  | 交流10kV | 在运 | 三相 | ABC | 2019-12-17 |  | 开关柜 | 928开关柜 | 否 | 户内式 | 变电 | DQV-12 | 其他 | 弹簧 | 真空 | 江苏大全长江电器股份有限公司 | 2019-08-16 | GK1908162 |  | 中国 | 12 | 1250 | 50 | 42/75 | 50 | 31.5 |  |  |  | 80 | 80 | 31.5 | 4 | 1 | 280 | 260 |  |  | 5000 | 50 | 30 | 50 | [43 empty] | 省（直辖市、自治区）公司 | 国网重庆市电力公司市区供电分公司 | 18200119001R01A1321000 | 18200119001R | 沙坪坝110kV土主变电站10kV开关柜扩建工程 |  | 设备增加-技术改造 | 2019-09-16
3101 | 国网重庆市电力公司璧山供电分公司 | 952开关 | 952 | 20M01000042053179 | 110kV温泉变电站 | 10kV #6电容器952 | 国网重庆市电力公司璧山供电分公司 | 变电运维班 |  | 交流10kV | 在运 | 三相 | ABC | 2019-10-17 |  | 开关柜 | 925开关柜 | 否 | 户内式 | 变电 | VEP12T1231D22P21W | 其他 | 弹簧 | 空气 | 厦门华电开关有限公司 | 2019-05-01 |  |  | 中国 | 12 | 1250 | 50 | 42/75 | 50 | 31.5 |  |  |  | 80 | 80 | 31.5 | 4 | 1 | 264 | 200 |  |  | 20000 | 100 | 50 | 80 | [43 empty] | 省（直辖市、自治区）公司 | 国网重庆市电力公司璧山供电分公司 | 18201018003L01A1321000 | 18201018003L | 璧山110kV温泉变电站10kV间隔扩建工程 |  | 设备增加-基本建设 | 2019-09-23
3102 | 国网重庆市电力公司璧山供电分公司 | 953开关 | 953 | 20M01000042053180 | 110kV温泉变电站 | 10kV #3接地变953 | 国网重庆市电力公司璧山供电分公司 | 变电运维班 |  | 交流10kV | 在运 | 三相 | ABC | 2019-10-17 |  | 开关柜 | 953开关柜 | 否 | 户内式 | 变电 | VEP12T1231D22P21W | 其他 | 弹簧 | 空气 | 厦门华电开关有限公司 | 2019-05-01 |  |  | 中国 | 12 | 1250 | 50 | 42/75 | 50 | 31.5 |  |  |  | 80 | 80 | 31.5 | 4 | 1 | 264 | 200 |  |  | 20000 | 100 | 50 | 80 | [43 empty] | 省（直辖市、自治区）公司 | 国网重庆市电力公司璧山供电分公司 | 18201018003L01A1321000 | 18201018003L | 璧山110kV温泉变电站10kV间隔扩建工程 |  | 设备增加-基本建设 | 2019-09-23
3103 | 国网重庆市电力公司开州供电分公司 | 912开关 | 912 | 20M01000040721412 | 110kV新城变电站 | 10kV 分段912 | 国网重庆市电力公司开州供电分公司 | 中集变电运维站 |  | 交流10kV | 在运 | 三相 | ABC | 2019-03-13 |  | 开关柜 | 912开关柜 | 否 | 户内式 | 变电 | HVX12-31-12F210 | 其他 | 弹簧 | 真空 | 许继（厦门）智能电力设备股份有限公司 | 2018-09-01 |  |  | 中国 | 12 | 1250 | 50 | 42/75 | 50 | 31.5 |  |  |  | 80 | 80 | 31.5 | 4 | 1 | 300 | 200 |  |  | 10000 | 100 | 50 | 60 | [7 empty] | 2 | 4 | [34 empty] | 省（直辖市、自治区）公司 | 国网重庆市电力公司开州供电分公司 | 16206215006S0222111000 | 16206215006S | 重庆开县新城110kV变电站2号主变改造工程 |  | 设备增加-技术改造 | 2019-03-13
3104 | 国网重庆市电力公司长寿供电分公司 | 948开关 | 948 | 20M01000040801508 | 110kV铜鼓湖变电站 | 10kV待用八线948 | 国网重庆市电力公司长寿供电分公司 | 涪陵公司变电运维站 |  | 交流10kV | 在运 | 三相 | ABC | 2019-04-16 |  | 开关柜 | 948开关柜 | 否 | 户内式 | 变电 | PGV1-12P | 其他 | 弹簧 | 真空 | 平高集团有限公司 | 2018-08-09 |  |  | 中国 | 12 | 1250 | 50 | 42/75 | 50 | 31.5 |  |  |  | 80 | 80 | 31.5 | 4 | 1 | 300 | 220 |  |  | 20000 | 70 | 40 | 60 | [7 empty] | 1 | 2 | [34 empty] | 省（直辖市、自治区）公司 | 国网重庆市电力公司长寿供电分公司 | FM2075 | 913M2018CQN013 | 重庆涪陵铜鼓湖110kV输变电工程 |  | 设备增加-基本建设 | 2019-04-09
3105 | 国网重庆市电力公司长寿供电分公司 | 163开关 | 163 | 20M01000040801510 | 110kV铜鼓湖变电站 | 110kV涪铜线163 | 国网重庆市电力公司长寿供电分公司 | 涪陵公司变电运维站 |  | 交流110kV | 在运 | 三相 | ABC | 2019-04-16 |  | 组合电器 | 163组合电器 | 否 | 户外式 | 变电 | SSCB02 | GIS | 弹簧 | SF6 | 上海思源高压开关有限公司 | 2018-09-15 |  |  | 中国 | 126 | 2000 | 50 | 230/550 | 20 | 40 |  |  |  | 100 | 100 | 40 | 3 | 1 |  | 0 |  | 0 | 10000 | 40 | 20 | 8 | 0.58 | 0.53 | [41 empty] | 省（直辖市、自治区）公司 | 国网重庆市电力公司长寿供电分公司 | FM2075 | 913M2018CQN013 | 重庆涪陵铜鼓湖110kV输变电工程 |  | 设备增加-基本建设 | 2019-04-09
3106 | 国网重庆市电力公司长寿供电分公司 | 950开关 | 950 | 20M01000040801513 | 110kV铜鼓湖变电站 | 10kV待用十线950 | 国网重庆市电力公司长寿供电分公司 | 涪陵公司变电运维站 |  | 交流10kV | 在运 | 三相 | ABC | 2019-04-16 |  | 开关柜 | 950开关柜 | 否 | 户内式 | 变电 | PGV1-12P | 其他 | 弹簧 | 真空 | 平高集团有限公司 | 2018-08-09 |  |  | 中国 | 12 | 1250 | 50 | 42/75 | 50 | 31.5 |  |  |  | 80 | 80 | 31.5 | 4 | 1 | 300 | 220 |  |  | 20000 | 70 | 40 | 60 | [7 empty] | 1 | 2 | [34 empty] | 省（直辖市、自治区）公司 | 国网重庆市电力公司长寿供电分公司 | FM2075 | 913M2018CQN013 | 重庆涪陵铜鼓湖110kV输变电工程 |  | 设备增加-基本建设 | 2019-04-09
3107 | 国网重庆市电力公司长寿供电分公司 | 951开关 | 951 | 20M01000040801517 | 110kV铜鼓湖变电站 | 10kV待用十一线951 | 国网重庆市电力公司长寿供电分公司 | 涪陵公司变电运维站 |  | 交流10kV | 在运 | 三相 | ABC | 2019-04-16 |  | 开关柜 | 951开关柜 | 否 | 户内式 | 变电 | PGV1-12P | 其他 | 弹簧 | 真空 | 平高集团有限公司 | 2018-08-09 |  |  | 中国 | 12 | 1250 | 50 | 42/75 | 50 | 31.5 |  |  |  | 80 | 80 | 31.5 | 4 | 1 | 300 | 220 |  |  | 20000 | 70 | 40 | 60 | [7 empty] | 1 | 2 | [34 empty] | 省（直辖市、自治区）公司 | 国网重庆市电力公司长寿供电分公司 | FM2075 | 913M2018CQN013 | 重庆涪陵铜鼓湖110kV输变电工程 |  | 设备增加-基本建设 | 2019-04-09
3108 | 国网重庆市电力公司长寿供电分公司 | 952开关 | 952 | 20M01000040801519 | 110kV铜鼓湖变电站 | 10kV铜桥一线952 | 国网重庆市电力公司长寿供电分公司 | 涪陵公司变电运维站 |  | 交流10kV | 在运 | 三相 | ABC | 2019-04-16 |  | 开关柜 | 952开关柜 | 否 | 户内式 | 变电 | PGV1-12P | 其他 | 弹簧 | 真空 | 平高集团有限公司 | 2018-08-09 |  |  | 中国 | 12 | 1250 | 50 | 42/75 | 50 | 31.5 |  |  |  | 80 | 80 | 31.5 | 4 | 1 | 300 | 220 |  |  | 20000 | 70 | 40 | 60 | [7 empty] | 1 | 2 | [34 empty] | 省（直辖市、自治区）公司 | 国网重庆市电力公司长寿供电分公司 | FM2075 | 913M2018CQN013 | 重庆涪陵铜鼓湖110kV输变电工程 |  | 设备增加-基本建设 | 2019-04-09
3109 | 国网重庆市电力公司长寿供电分公司 | 962开关 | 962 | 20M01000040801524 | 110kV铜鼓湖变电站 | 10kV待用二二线962 | 国网重庆市电力公司长寿供电分公司 | 涪陵公司变电运维站 |  | 交流10kV | 在运 | 三相 | ABC | 2019-04-16 |  | 开关柜 | 962开关柜 | 否 | 户内式 | 变电 | PGV1-12P | 其他 | 弹簧 | 真空 | 平高集团有限公司 | 2018-08-09 |  |  | 中国 | 12 | 1250 | 50 | 42/75 | 50 | 31.5 |  |  |  | 80 | 80 | 31.5 | 4 | 1 | 300 | 220 |  |  | 20000 | 70 | 40 | 60 | [7 empty] | 1 | 2 | [34 empty] | 省（直辖市、自治区）公司 | 国网重庆市电力公司长寿供电分公司 | FM2075 | 913M2018CQN013 | 重庆涪陵铜鼓湖110kV输变电工程 |  | 设备增加-基本建设 | 2019-04-09
3110 | 国网重庆市电力公司长寿供电分公司 | 958开关 | 958 | 20M01000040801529 | 110kV铜鼓湖变电站 | 10kV待用十八线958 | 国网重庆市电力公司长寿供电分公司 | 涪陵公司变电运维站 |  | 交流10kV | 在运 | 三相 | ABC | 2019-04-16 |  | 开关柜 | 958开关柜 | 否 | 户内式 | 变电 | PGV1-12P | 其他 | 弹簧 | 真空 | 平高集团有限公司 | 2018-08-09 |  |  | 中国 | 12 | 1250 | 50 | 42/75 | 50 | 31.5 |  |  |  | 80 | 80 | 31.5 | 4 | 1 | 300 | 220 |  |  | 20000 | 70 | 40 | 60 | [7 empty] | 1 | 2 | [34 empty] | 省（直辖市、自治区）公司 | 国网重庆市电力公司长寿供电分公司 | FM2075 | 913M2018CQN013 | 重庆涪陵铜鼓湖110kV输变电工程 |  | 设备增加-基本建设 | 2019-04-09
3111 | 国网重庆市电力公司长寿供电分公司 | 964开关 | 964 | 20M01000040801534 | 110kV铜鼓湖变电站 | 10kV铜桥二线964 | 国网重庆市电力公司长寿供电分公司 | 涪陵公司变电运维站 |  | 交流10kV | 在运 | 三相 | ABC | 2019-04-16 |  | 开关柜 | 964开关柜 | 否 | 户内式 | 变电 | PGV1-12P | 其他 | 弹簧 | 真空 | 平高集团有限公司 | 2018-08-09 |  |  | 中国 | 12 | 1250 | 50 | 42/75 | 50 | 31.5 |  |  |  | 80 | 80 | 31.5 | 4 | 1 | 300 | 220 |  |  | 20000 | 70 | 40 | 60 | [7 empty] | 1 | 2 | [34 empty] | 省（直辖市、自治区）公司 | 国网重庆市电力公司长寿供电分公司 | FM2075 | 913M2018CQN013 | 重庆涪陵铜鼓湖110kV输变电工程 |  | 设备增加-基本建设 | 2019-04-09
3112 | 国网重庆市电力公司长寿供电分公司 | 162开关 | 162 | 20M01000040801540 | 110kV铜鼓湖变电站 | 110kV铜柳线162 | 国网重庆市电力公司长寿供电分公司 | 涪陵公司变电运维站 |  | 交流110kV | 在运 | 三相 | ABC | 2019-04-16 |  | 组合电器 | 162组合电器 | 否 | 户外式 | 变电 | SSCB02 | GIS | 弹簧 | SF6 | 上海思源高压开关有限公司 | 2018-09-15 |  |  | 中国 | 126 | 2000 | 50 | 230/550 | 20 | 40 |  |  |  | 100 | 100 | 40 | 3 | 1 |  | 0 |  | 0 | 10000 | 40 | 20 | 8 | 0.58 | 0.53 | [41 empty] | 省（直辖市、自治区）公司 | 国网重庆市电力公司长寿供电分公司 | FM2075 | 913M2018CQN013 | 重庆涪陵铜鼓湖110kV输变电工程 |  | 设备增加-基本建设 | 2019-04-09
3113 | 国网重庆市电力公司检修分公司 | 167开关 | 167 | 20M01000040061161 | 220kV宏墙变电站 | 110kV大宏线167 | 国网重庆市电力公司检修分公司 | 江南220千伏变电运维站 |  | 交流110kV | 在运 | 三相 | ABC | 2018-12-19 |  | 否 |  | 否 | 户外式 | 变电 | LW36-126W/T3150-40.5 | 瓷柱式 | 弹簧 | SF6 | 江苏省如高高压电器有限公司 | 2018-02-01 | DE180108 |  | 中国 | 126 | 3150 | 50 | 230/550 | 20 | 31.5 |  |  |  | 100 | 100 | 40 | 4 | 1 | 3000 | 900 |  |  | 10000 | 100 | 60 | 40 | [43 empty] | 省（直辖市、自治区）公司 | 国网重庆市电力公司检修分公司 | 1.521e+21 | 152099110018 | 大梁子风电场送出工程220kV宏墙站110kV间隔扩建工程 | 2.002e+22 | 设备增加-基本建设 | 2018-12-06
3114 | 国网重庆市电力公司江津供电分公司 | 963开关 | 963 | 20M01000041853442 | 110kV马宗变电站 | 10kV宗兴线963 | 国网重庆市电力公司江津供电分公司 | 变电运维班 |  | 交流10kV | 在运 | 三相 | ABC | 2019-07-24 |  | 开关柜 | 963开关柜 | 否 | 户内式 | 变电 | NPV-12/1250-31.5 | 瓷柱式 | 弹簧 | 真空 | 江苏南瑞帕威尔电气有限公司 | 2018-08-04 | PV181222 |  | 中国 | 12 | 3000 | 50 | 12/42/75 | 50 | 31.5 |  |  |  | 80 | 80 | 31.5 | 4 | 1 | 240 | 200 |  | 100 | 10000 | 45 | 35 | 30 | [43 empty] | 省（直辖市、自治区）公司 | 国网重庆市电力公司江津供电分公司 | 1.6201e+21 | 162011150059 | 江津马宗110kV输变电工程 |  | 设备增加-基本建设 | 2019-07-24
3115 | 国网重庆市电力公司检修分公司 | 934断路器 | 934 | 20M01000040104411 | 220kV走马羊变电站 | 10kV羊凤一回线934 | 国网重庆市电力公司检修分公司 | 江南220千伏变电运维站 |  | 交流10kV | 在运 | 三相 | ABC | 2019-01-29 |  | 开关柜 | 934开关柜 | 否 | 户内式 | 变电 | VGD-12 | 其他 | 弹簧 | 真空 | 大连三友电器设备有限公司 | 2017-11-01 | 20171406 |  | 中国 | 12 | 1250 | 50 | 42/75 | 50 | 25 |  |  |  | 63 | 63 | 25 | 4 | 1 | 200 | 180 |  |  | 10000 | 20 | 10 | 60 | [43 empty] | 省（直辖市、自治区）公司 | 国网重庆市电力公司检修分公司 | 21201316008901B0000000 | 212013160089 | 国网重庆检修公司220kV走马羊变电站10kV开关柜改造 |  | 设备增加-技术改造 | 2018-12-17
3116 | 国网重庆市电力公司江津供电分公司 | 941开关 | 941 | 20M01000041853444 | 110kV马宗变电站 | 10kV宗山线941 | 国网重庆市电力公司江津供电分公司 | 变电运维班 |  | 交流10kV | 在运 | 三相 | ABC | 2019-07-24 |  | 开关柜 | 941开关柜 | 否 | 户内式 | 变电 | NPV-12/1250-31.5 | 瓷柱式 | 弹簧 | 真空 | 江苏南瑞帕威尔电气有限公司 | 2018-08-04 | PV181222 |  | 中国 | 12 | 3000 | 50 | 12/42/75 | 50 | 31.5 |  |  |  | 80 | 80 | 31.5 | 4 | 1 | 240 | 200 |  | 100 | 10000 | 45 | 35 | 30 | [43 empty] | 省（直辖市、自治区）公司 | 国网重庆市电力公司江津供电分公司 | 1.6201e+21 | 162011150059 | 江津马宗110kV输变电工程 |  | 设备增加-基本建设 | 2019-07-24
3117 | 国网重庆市电力公司南岸供电分公司 | 933开关 | 933 | 20M01000039505689 | 110kV大佛寺变电站 | 10kV待用二十三回线933 | 国网重庆市电力公司南岸供电分公司 | 丹桂变电运维站 |  | 交流10kV | 在运 | 三相 | ABC | 2018-09-06 |  | 开关柜 | 933开关柜 | 否 | 户内式 | 变电 | VXB-12P | 其他 | 弹簧 | 真空 | 西电宝鸡电气有限公司 | 2015-04-01 | D15040353 |  | 中国 | 12 | 1250 | 50 | 42/75 | 50 | 25 |  |  |  | 63 | 63 | 25 | 4 | 1 | 300 | 210 |  |  | 5000 | 80 | 80 | 80 | [43 empty] | 省（直辖市、自治区）公司 | 国网重庆市电力公司南岸供电分公司 | 16200312003C | 16200312003C | 大佛寺变电站新建工程 |  | 设备增加-基本建设 | 2018-08-02
3118 | 国网重庆市电力公司江津供电分公司 | 942开关 | 942 | 20M01000039704211 | 110kV享堂变电站 | 10kV享旧线942 | 国网重庆市电力公司江津供电分公司 | 变电运维班 |  | 交流10kV | 在运 | 三相 | ABC | 2018-10-17 |  | 开关柜 | 942开关柜 | 否 | 户内式 | 变电 | VTL-12 | 其他 | 弹簧 | 真空 | 湖州泰仑电力设备有限公司 | 2015-11-05 | TL1511183 |  | 中国 | 12 | 1250 | 50 | 42/75 | 50 | 31.5 |  |  |  | 80 | 80 | 31.5 | 4 | 1 | 237 | 200 |  | 100 | 10000 | 44 | 36 | 100 | [43 empty] | 省（直辖市、自治区）公司 | 国网重庆市电力公司江津供电分公司 | 16201112001R0220000000 | 16201112001R | 九龙坡享堂110千伏输变电工程 |  | 设备增加-基本建设 | 2018-08-28
3119 | 国网重庆市电力公司江津供电分公司 | 947开关 | 947 | 20M01000039704469 | 110kV享堂变电站 | 10kV待用十三线947 | 国网重庆市电力公司江津供电分公司 | 变电运维班 |  | 交流10kV | 在运 | 三相 | ABC | 2018-12-28 |  | 开关柜 | 947开关柜 | 否 | 户内式 | 变电 | VTL-12 | 其他 | 弹簧 | 真空 | 湖州泰仑电力设备有限公司 | 2015-11-05 | TL1511188 |  | 中国 | 12 | 1250 | 50 | 42/75 | 50 | 31.5 |  |  |  | 80 | 80 | 31.5 | 4 | 1 | 237 | 200 |  | 100 | 10000 | 44 | 36 | 100 | [43 empty] | 省（直辖市、自治区）公司 | 国网重庆市电力公司江津供电分公司 | 16201112001R | 16201112001R | 九龙坡享堂110千伏输变电工程 |  | 设备增加-基本建设 | 2018-08-28
3120 | 国网重庆市电力公司江津供电分公司 | 101开关 | 101 | 20M01000039704813 | 110kV享堂变电站 | 110kV #1主变 | 国网重庆市电力公司江津供电分公司 | 变电运维班 |  | 交流110kV | 在运 | 三相 | ABC | 2018-09-20 |  | 否 |  | 否 | 户外式 | 变电 | LTB145D1/B | 瓷柱式 | 弹簧 | SF6 | 北京ABB高压开关设备有限公司 | 2015-11-30 | 1360670313-004 |  | 中国 | 126 | 3150 | 50 | 230/550 | 20 | 40 |  |  |  | 100 | 100 | 40 | 3 | 1 | 3465 | 1100 |  |  | 5000 | 60 | 30 | 60 | 0.6 | 0.55 | 0.5 |  |  |  |  | 3 | 5 | [32 empty] | 0 |  | 省（直辖市、自治区）公司 | 国网重庆市电力公司江津供电分公司 | 16201112001R0222112261 | 16201112001R | 九龙坡享堂110千伏输变电工程 | 2.002e+22 | 设备增加-基本建设 | 2018-08-28
3121 | 国网重庆市电力公司江津供电分公司 | 901开关 | 901 | 20M01000039704824 | 110kV享堂变电站 | 110kV #1主变 | 国网重庆市电力公司江津供电分公司 | 变电运维班 |  | 交流10kV | 在运 | 三相 | ABC | 2018-09-20 |  | 开关柜 | 901开关柜 | 否 | 户内式 | 变电 | VTL-12 | 其他 | 弹簧 | 真空 | 湖州泰仑电力设备有限公司 | 2015-11-05 | TL1511188 |  | 中国 | 12 | 1250 | 50 | 42/75 | 50 | 31.5 |  |  |  | 80 | 80 | 31.5 | 4 | 1 | 237 | 200 |  | 100 | 10000 | 44 | 36 | 100 | [43 empty] | 省（直辖市、自治区）公司 | 国网重庆市电力公司江津供电分公司 | 16201112001R | 16201112001R | 九龙坡享堂110千伏输变电工程 |  | 设备增加-基本建设 | 2018-08-28
3122 | 国网重庆市电力公司合川供电分公司 | 967开关 | 967 | 20M01000041369318 | 35kV狮滩变电站 | 10kV #1电容器967 | 国网重庆市电力公司合川供电分公司 | 东津沱变电运维班 |  | 交流10kV | 在运 | 三相 | ABC | 2019-06-05 |  | 开关柜 | 967开关柜 | 否 | 户内式 | 变电 | VCH-12/1250-31.5kA | 其他 | 弹簧 | 真空 | 温州昌泰电气有限公司 | 2019-03-07 | 201903535 |  | 中国 | 12 | 1250 | 50 | 42/75 | 50 | 31.5 |  |  |  | 80 | 80 | 31.5 | 4 | 1 | 200 | 200 |  |  | 20000 | 80 | 40 | 100 | [43 empty] | 省（直辖市、自治区）公司 | 国网重庆市电力公司合川供电分公司 | 21206317008901B0000000 | 212063160096 | 国网重庆合川公司35kV狮滩变电站35KV主接线隐患治理及二次设备综合改造 |  | 设备增加-技术改造 | 2019-06-11
3123 | 国网重庆市电力公司合川供电分公司 | 977开关 | 977 | 20M01000041370125 | 35kV狮滩变电站 | 10kV狮安线977 | 国网重庆市电力公司合川供电分公司 | 东津沱变电运维班 |  | 交流10kV | 在运 | 三相 | ABC | 2019-06-05 |  | 开关柜 | 977开关柜 | 否 | 户内式 | 变电 | VCH-12/1250-31.5kA | 其他 | 弹簧 | 真空 | 温州昌泰电气有限公司 | 2019-03-07 | 201903532 |  | 中国 | 12 | 1250 | 50 | 42/75 | 50 | 31.5 |  |  |  | 80 | 80 | 31.5 | 4 | 1 | 200 | 200 |  |  | 20000 |  |  | 100 | [43 empty] | 省（直辖市、自治区）公司 | 国网重庆市电力公司合川供电分公司 | 21206317008901B0000000 | 212063160096 | 国网重庆合川公司35kV狮滩变电站35KV主接线隐患治理及二次设备综合改造 |  | 设备增加-技术改造 | 2019-06-11
3124 | 国网重庆市电力公司北碚供电分公司 | 922开关 | 922 | 20M01000042179415 | 110kV土场变电站 | 10kV #1接地变922 | 国网重庆市电力公司北碚供电分公司 | 北碚片区变电运维班 |  | 交流10kV | 在运 | 三相 | ABC | 2019-11-17 |  | 开关柜 | 922开关柜 | 否 | 户内式 | 变电 | VXB-12P | 其他 | 弹簧 | 真空 | 西电宝鸡电气有限公司 | 2019-06-01 |  |  | 中国 | 12 | 1250 | 50 | 42/75 | 50 | 25 |  |  |  | 63 | 63 | 25 | 4 | 1 | 265 | 200 |  |  | 30000 | 80 | 25 | 40 | [7 empty] | 2 | 4 | [32 empty] | 0 |  | 省（直辖市、自治区）公司 | 国网重庆市电力公司北碚供电分公司 | FM2006 | 162006150062 | 土场110kV变电站1号主变扩建工程 |  | 设备增加-基本建设 | 2019-10-31
3125 | 国网重庆市电力公司长寿供电分公司 | 953开关 | 953 | 20M01000040801544 | 110kV铜鼓湖变电站 | 10kV待用十三线953 | 国网重庆市电力公司长寿供电分公司 | 涪陵公司变电运维站 |  | 交流10kV | 在运 | 三相 | ABC | 2019-04-16 |  | 开关柜 | 953开关柜 | 否 | 户内式 | 变电 | PGV1-12P | 其他 | 弹簧 | 真空 | 平高集团有限公司 | 2018-08-09 |  |  | 中国 | 12 | 1250 | 50 | 42/75 | 50 | 31.5 |  |  |  | 80 | 80 | 31.5 | 4 | 1 | 300 | 220 |  |  | 20000 | 70 | 40 | 60 | [7 empty] | 1 | 2 | [34 empty] | 省（直辖市、自治区）公司 | 国网重庆市电力公司长寿供电分公司 | FM2075 | 913M2018CQN013 | 重庆涪陵铜鼓湖110kV输变电工程 |  | 设备增加-基本建设 | 2019-04-09
3126 | 国网重庆市电力公司检修分公司 | 5042断路器 | 5042 | 20M01000040927814 | 500kV铜梁变电站 | 500kV 3号主变/资铜二线5042 | 国网重庆市电力公司检修分公司 | 500千伏西部变电运维站 |  | 交流500kV | 在运 | 三相 | ABC | 2019-05-21 |  | 组合电器 | 5042组合电器 | 否 | 户外式 | 变电 | LW13A-550/Y6300-63(G) | GIS | 液簧 | SF6 | 西安西电开关电气有限公司 | 2017-12-01 | 5GBH00231 |  | 中国 | 550 | 4000 | 50 | 740/1675/1300 | 16 | 63 |  |  |  | 63 | 160 | 63 | 3 | 2 |  | 0 |  |  | 3000 |  |  | 50 | 0.5 | 0.45 | 0.4 |  |  |  |  | 3 | 5 | 2 | 3 | [32 empty] | 省（直辖市、自治区）公司 | 国网重庆市电力公司检修分公司 | 1320001320AA0222122000 | 1320001320AA | 铜梁500千伏输变电工程 |  | 设备增加-基本建设 | 2019-04-20
3127 | 国网重庆市电力公司璧山供电分公司 | 320开关 | 320 | 20M01000039402531 | 110kV璧山变电站 | 35kV 分段320 | 国网重庆市电力公司璧山供电分公司 | 变电运维班 |  | 交流35kV | 在运 | 三相 | ABC | 2018-07-13 |  | 开关柜 | 35kV分段320开关柜 | 否 | 户内式 | 变电 | NPV-40.5/1250-31.5 | 其他 | 弹簧 | 真空 | 江苏南瑞帕威尔电气有限公司 | 2018-04-01 | PV180473 |  | 中国 | 40.5 | 1250 | 50 | 95/185 | 30 | 25 |  |  |  | 63 | 63 | 25 | 4 | 1 | 802 | 400 |  |  | 10000 |  |  | 80 | [7 empty] | 3 | 5 | [34 empty] | 省（直辖市、自治区）公司 | 国网重庆市电力公司璧山供电分公司 | 21201016009F | 21201016009F | 国网重庆璧山公司110kV璧山站35-110kV设备整体改造工程 |  | 设备增加-技术改造 | 2018-06-28
3128 | 国网重庆市电力公司检修分公司 | 903开关 | 903 | 20M01000039397049 | 220kV垫江变电站 | 220kV #3主变 | 国网重庆市电力公司检修分公司 | 长寿变电运维站 |  | 交流10kV | 在运 | 三相 | ABC | 2018-06-30 |  | 开关柜 |  | 否 | 户内式 | 变电 | VX1-12-1250-31.5 | 其他 | 弹簧 | 真空 | 许继（厦门）智能电力设备股份有限公司 | 2018-04-30 | 4000362354-51-1502-01 |  | 中国 | 12 | 3150 | 50 | 1 | 20 | 40 |  |  |  | 40 | 50 | 20 | 4 | 1 |  |  |  |  | 10000 | 50 | 40 | 0.2 | [43 empty] | 省（直辖市、自治区）公司 | 国网重庆市电力公司检修分公司 | 1.5202e+21 | 152021150013 | 3号主变扩建工程 |  | 设备增加-基本建设 | 2018-06-26
3129 | 国网重庆市电力公司市区供电分公司 | 941开关 | 941 | 20M01000040777402 | 110kV天马山变电站 | 10kV马都一线941 | 国网重庆市电力公司市区供电分公司 | 变电运维三班 |  | 交流10kV | 在运 | 三相 | ABC | 2019-04-03 |  | 开关柜 | 941开关柜 | 否 | 户内式 | 变电 | VED4-12 | 其他 | 弹簧 | 真空 | 江苏东源电器集团股份有限公司 | 2019-02-01 | 2019282 | GB1984-2014 | 中国 | 12 | 1250 | 50 | 42/75 | 50 | 31.5 |  |  |  | 80 | 80 | 31.5 | 4 | 1 | 200 | 210 |  |  | 10000 | 50 | 20 | 80 | [43 empty] | 省（直辖市、自治区）公司 | 国网重庆市电力公司市区供电分公司 | PM2001 | AC2-F-2019001 | 重庆西部房地产开发有限责任公司-西永9号二期三组团正式用电工程 |  | 设备增加-基本建设 | 2019-03-28
3130 | 国网重庆市电力公司开州供电分公司 | 962开关 | 962 | 20M01000040721418 | 110kV新城变电站 | 10kV #1电容器962 | 国网重庆市电力公司开州供电分公司 | 中集变电运维站 |  | 交流10kV | 在运 | 三相 | ABC | 2019-03-13 |  | 开关柜 | 962开关柜 | 否 | 户内式 | 变电 | HVX12-31-12F210 | 其他 | 弹簧 | 真空 | 许继（厦门）智能电力设备股份有限公司 | 2018-09-01 |  |  | 中国 | 12 | 1250 | 50 | 42/75 | 50 | 31.5 |  |  |  | 80 | 80 | 31.5 | 4 | 1 | 300 | 200 |  |  | 10000 | 100 | 50 | 60 | [7 empty] | 2 | 4 | [34 empty] | 省（直辖市、自治区）公司 | 国网重庆市电力公司开州供电分公司 | 16206215006S0222111000 | 16206215006S | 重庆开县新城110kV变电站2号主变改造工程 |  | 设备增加-技术改造 | 2019-03-13
3131 | 国网重庆市电力公司铜梁供电分公司 | 925开关 | 925 | 20M01000040348884 | 35kV少云变电站 | 10kV少安线925 | 国网重庆市电力公司铜梁供电分公司 | 铜梁变电运维站 |  | 交流10kV | 在运 | 三相 | ABC | 2019-01-15 |  | 开关柜 | 925开关柜 | 否 | 户内式 | 变电 | VTK-12 | 其他 | 弹簧 | 真空 | 山东泰开真空开关有限公司 | 2018-09-01 |  |  | 中国 | 12 | 1250 | 50 | 42/75 | 50 | 31.5 |  |  |  | 80 | 80 | 31.5 | 4 | 1 | 300 | 200 |  |  | 5000 |  |  | 50 | [43 empty] | 省（直辖市、自治区）公司 | 国网重庆市电力公司铜梁供电分公司 | 17206115007U0110000000 | 17206115007U | 重庆铜梁少云35kV变电站主变增容工程 |  | 设备增加-技术改造 | 2019-01-15
3132 | 国网重庆市电力公司南岸供电分公司 | 923开关 | 923 | 20M01000039505590 | 110kV大佛寺变电站 | 10kV佛嘉线923 | 国网重庆市电力公司南岸供电分公司 | 丹桂变电运维站 |  | 交流10kV | 在运 | 三相 | ABC | 2018-09-06 |  | 开关柜 | 923开关柜 | 否 | 户内式 | 变电 | VXB-12P | 其他 | 弹簧 | 真空 | 西电宝鸡电气有限公司 | 2015-04-01 | D15040342 |  | 中国 | 12 | 1250 | 50 | 42/75 | 50 | 25 |  |  |  | 63 | 63 | 25 | 4 | 1 | 300 | 210 |  |  | 5000 | 80 | 80 | 80 | [43 empty] | 省（直辖市、自治区）公司 | 国网重庆市电力公司南岸供电分公司 | 16200312003C | 16200312003C | 大佛寺变电站新建工程 |  | 设备增加-基本建设 | 2018-08-02
3133 | 国网重庆市电力公司南岸供电分公司 | 925开关 | 925 | 20M01000039505652 | 110kV大佛寺变电站 | 10kV #4接地变925 | 国网重庆市电力公司南岸供电分公司 | 丹桂变电运维站 |  | 交流10kV | 在运 | 三相 | ABC | 2018-09-06 |  | 开关柜 | 925开关柜 | 否 | 户内式 | 变电 | VXB-12P | 其他 | 弹簧 | 真空 | 西电宝鸡电气有限公司 | 2015-04-01 | D15040351 |  | 中国 | 12 | 1250 | 50 | 42/75 | 50 | 25 |  |  |  | 63 | 63 | 25 | 4 | 1 | 300 | 210 |  |  | 5000 | 80 | 80 | 80 | [43 empty] | 省（直辖市、自治区）公司 | 国网重庆市电力公司南岸供电分公司 | 16200312003C | 16200312003C | 大佛寺变电站新建工程 |  | 设备增加-基本建设 | 2018-08-02
3134 | 国网重庆市电力公司南岸供电分公司 | 918开关 | 918 | 20M01000039505612 | 110kV大佛寺变电站 | 10kV待用二十回线918 | 国网重庆市电力公司南岸供电分公司 | 丹桂变电运维站 |  | 交流10kV | 在运 | 三相 | ABC | 2018-09-06 |  | 开关柜 | 918开关柜 | 否 | 户内式 | 变电 | VXB-12P | 其他 | 弹簧 | 真空 | 西电宝鸡电气有限公司 | 2015-04-01 | D15040357 |  | 中国 | 12 | 1250 | 50 | 42/75 | 50 | 25 |  |  |  | 63 | 63 | 25 | 4 | 1 | 300 | 210 |  |  | 5000 | 80 | 80 | 80 | [43 empty] | 省（直辖市、自治区）公司 | 国网重庆市电力公司南岸供电分公司 | 16200312003C | 16200312003C | 大佛寺变电站新建工程 |  | 设备增加-基本建设 | 2018-08-02
3135 | 国网重庆市电力公司铜梁供电分公司 | 921开关 | 921 | 20M01000040348789 | 35kV少云变电站 | 10kV备用线921 | 国网重庆市电力公司铜梁供电分公司 | 铜梁变电运维站 |  | 交流10kV | 在运 | 三相 | ABC | 2019-01-15 |  | 开关柜 | 921开关柜 | 否 | 户内式 | 变电 | VTK-12 | 其他 | 弹簧 | 真空 | 山东泰开真空开关有限公司 | 2018-09-01 |  |  | 中国 | 12 | 1250 | 50 | 42/75 | 50 | 31.5 |  |  |  | 80 | 80 | 31.5 | 4 | 1 | 300 | 200 |  |  | 5000 |  |  | 50 | [43 empty] | 省（直辖市、自治区）公司 | 国网重庆市电力公司铜梁供电分公司 | 17206115007U0110000000 | 17206115007U | 重庆铜梁少云35kV变电站主变增容工程 |  | 设备增加-技术改造 | 2019-01-15
3136 | 国网重庆市电力公司开州供电分公司 | 960开关 | 960 | 20M01000040927347 | 110kV新城变电站 | 10kV备用三960 | 国网重庆市电力公司开州供电分公司 | 中集变电运维站 |  | 交流10kV | 在运 | 三相 | ABC | 2019-03-12 |  | 开关柜 | 960开关柜 | 否 | 户内式 | 变电 | HVX12-31-12F210 | 其他 | 弹簧 | 真空 | 许继（厦门）智能电力设备股份有限公司 | 2018-09-01 |  |  | 中国 | 12 | 1250 | 50 | 42/75 | 50 | 31.5 |  |  |  | 80 | 80 | 31.5 | 4 | 1 | 300 | 200 |  |  | 10000 |  |  | 60 | [7 empty] | 2 | 4 | [34 empty] | 省（直辖市、自治区）公司 | 国网重庆市电力公司开州供电分公司 | 16206215006S0222111000 | 16206215006S | 重庆开县新城110kV变电站2号主变改造工程 |  | 设备增加-其他途径 | 2019-04-20
3137 | 国网重庆市电力公司市区供电分公司 | 974开关 | 974 | 20M01000040991836 | 110kV仰天湖变电站 | 10kV #4电容器974 | 国网重庆市电力公司市区供电分公司 | 变电运维二班 |  | 交流10kV | 在运 | 三相 | ABC | 2019-07-26 |  | 开关柜 | 974开关柜 | 否 | 户内式 | 变电 | PGV1-12P | 其他 | 弹簧 | 真空 | 河南平高集团有限公司 | 2016-10-30 | 16101267 |  | GB1984-2003 | 中国 | 12 | 1250 | 50 | 42/75 | 50 | 31.5 |  |  |  | 80 | 80 | 31.5 | 4 | 1 | 280 | 200 |  |  | 5000 | 50 | 30 | 50 | [43 empty] | 省（直辖市、自治区）公司 | 国网重庆市电力公司市区供电分公司 | 1.62e+21 | 162001132029 | 九龙坡仰天湖110kV输变电工程 |  | 设备增加-基本建设
3138 | 国网重庆市电力公司市区供电分公司 | 152开关 | 152 | 20M01000040996778 | 110kV仰天湖变电站 | 110kV狮仰二线152 | 国网重庆市电力公司市区供电分公司 | 变电运维二班 |  | 交流110kV | 在运 | 三相 | ABC | 2019-07-26 |  | 组合电器 | 152组合电器 | 否 | 户内式 | 变电 | GSPK-145FHW | GIS | 弹簧 | SF6 | 河南平芝高压开关有限公司 | 2017-05-07 | 17900082 | GB1984 | 中国 | 126 | 2000 | 50 | 185/450 | 20 | 40 |  |  |  | 100 | 100 | 40 | 3 | 1 |  | 0 |  |  | 5000 | 100 | 50 | 50 | 0.6 | 0.57 | 0.55 | [40 empty] | 省（直辖市、自治区）公司 | 国网重庆市电力公司市区供电分公司 | 1.62e+21 | 162001132029 | 九龙坡仰天湖110kV输变电工程 |  | 设备增加-基本建设 | 2019-04-29
3139 | 国网重庆市电力公司江北供电分公司 | 953开关 | 953 | 20M01000042143225 | 110kV黄茅坪变电站 | 10kV待用一线953 | 国网重庆市电力公司江北供电分公司 | 空港变电运维班 |  | 交流10kV | 在运 | 三相 | ABC | 2019-12-20 |  | 开关柜 | 953开关柜 | 否 | 户内式 | 变电 | PGV1-12P | 其他 | 弹簧 | 真空 | 平高集团有限公司 | 2019-01-01 | 18PGV14371 |  | 中国 | 12 | 1250 | 50 | 42/75 | 50 | 31.5 |  |  |  | 80 | 80 | 31.5 | 4 | 1 | 300 | 200 |  |  | 5000 | 50 | 40 | 90 | [43 empty] | 省（直辖市、自治区）公司 | 国网重庆市电力公司江北供电分公司 | 1820051700AH00A0000000 | 1820051700AH | 渝北110kV黄茅坪变电站10kV间隔扩建工程 |  | 设备增加-技术改造 | 2019-10-21
3140 | 国网重庆市电力公司江北供电分公司 | 930开关 | 930 | 20M01000042143227 | 110kV黄茅坪变电站 | 10kV 分段930 | 国网重庆市电力公司江北供电分公司 | 空港变电运维班 |  | 交流10kV | 在运 | 三相 | ABC | 2019-12-20 |  | 开关柜 | 930开关柜 | 否 | 户内式 | 变电 | PGV1-12P | 其他 | 弹簧 | 真空 | 平高集团有限公司 | 2019-01-01 | 19050336G |  | 中国 | 12 | 4000 | 50 | 42/75 | 50 | 40 |  |  |  | 100 | 100 | 40 | 4 | 1 | 300 | 200 |  |  | 5000 | 50 | 40 | 90 | [43 empty] | 省（直辖市、自治区）公司 | 国网重庆市电力公司江北供电分公司 | 1820051700AH00A0000000 | 1820051700AH | 渝北110kV黄茅坪变电站10kV间隔扩建工程 |  | 设备增加-技术改造 | 2019-10-21
3141 | 重庆川东电力集团有限责任公司 | 170开关 | 170 | 20M01000042093280 | 110kV大坪变电站 | 110kV白坪西线170 | 重庆川东电力集团有限责任公司 | 桥南运维站 |  | 交流110kV | 在运 | 三相 | ABC | 2019-12-03 |  | 组合电器 | 170组合电器 | 否 | 户外式 | 变电 | SSCB02 | GIS | 弹簧 | SF6 | 上海思源高压开关有限公司 | 2019-07-11 | H19001CB161 |  | 中国 | 126 | 2000 | 50 | 230/550 | 20 | 40 |  |  |  | 100 | 100 | 40 | 3 | 1 |  | 0 |  |  | 10000 |  |  | 60 | 0.58 | 0.53 | 0.5 | [25 empty] | 47 | [14 empty] | 子公司 | 重庆涪陵电力实业股份有限公司 | 21207517003s | 21207517003s | 国网重庆川东公司110kV大坪变电站110kV断路器等户外设备及综合自动化系统改造 |  | 设备增加-技术改造 | 2019-10-11
3142 | 国网重庆市电力公司璧山供电分公司 | 951开关 | 951 | 20M01000042053154 | 110kV温泉变电站 | 10kV #5电容器951 | 国网重庆市电力公司璧山供电分公司 | 变电运维班 |  | 交流10kV | 在运 | 三相 | ABC | 2019-10-17 |  | 开关柜 | 951开关柜 | 否 | 户内式 | 变电 | VEP12T1231D22P21W | 其他 | 弹簧 | 空气 | 厦门华电开关有限公司 | 2019-05-01 |  |  | 中国 | 12 | 1250 | 50 | 42/75 | 50 | 31.5 |  |  |  | 80 | 80 | 31.5 | 4 | 1 | 264 | 200 |  |  | 20000 | 100 | 50 | 80 | [43 empty] | 省（直辖市、自治区）公司 | 国网重庆市电力公司璧山供电分公司 | 18201018003L01A1321000 | 18201018003L | 璧山110kV温泉变电站10kV间隔扩建工程 |  | 设备增加-基本建设 | 2019-09-23
3143 | 国网重庆市电力公司璧山供电分公司 | 903开关 | 903 | 20M01000042055469 | 110kV温泉变电站 | 110kV #3主变 | 国网重庆市电力公司璧山供电分公司 | 变电运维班 |  | 交流10kV | 在运 | 三相 | ABC | 2019-10-17 |  | 开关柜 | 903开关柜 | 否 | 户内式 | 变电 | VEP12T4040D22P27W | 其他 | 弹簧 | 空气 | 厦门华电开关有限公司 | 2019-05-01 |  |  | 中国 | 12 | 4000 | 50 | 42/75 | 50 | 40 |  |  |  | 100 | 100 | 40 | 4 | 1 | 220 | 200 |  |  | 20000 | 40 | 32 | 100 | [43 empty] | 省（直辖市、自治区）公司 | 国网重庆市电力公司璧山供电分公司 | 18201018003L01A1321000 | 18201018003L | 璧山110kV温泉变电站10kV间隔扩建工程 |  | 设备增加-基本建设 | 2019-09-23
3144 | 国网重庆市电力公司江北供电分公司 | 957开关 | 957 | 20M01000042144449 | 110kV黄茅坪变电站 | 10kV待用五线957 | 国网重庆市电力公司江北供电分公司 | 空港变电运维班 |  | 交流10kV | 在运 | 三相 | ABC | 2019-12-20 |  | 开关柜 | 957开关柜 | 否 | 户内式 | 变电 | PGV1-12P | 其他 | 弹簧 | 真空 | 平高集团有限公司 | 2019-01-01 | 18PGV14366 |  | 中国 | 12 | 1250 | 50 | 42/75 | 50 | 31.5 |  |  |  | 80 | 80 | 31.5 | 4 | 1 | 300 | 200 |  |  | 5000 | 50 | 40 | 90 | [43 empty] | 省（直辖市、自治区）公司 | 国网重庆市电力公司江北供电分公司 | 1820051700AH00A0000000 | 1820051700AH | 渝北110kV黄茅坪变电站10kV间隔扩建工程 |  | 设备增加-技术改造 | 2019-10-21
3145 | 国网重庆市电力公司江北供电分公司 | 961开关 | 961 | 20M01000042191587 | 110kV外河变电站 | 10kV#3消弧选线装置线961 | 国网重庆市电力公司江北供电分公司 | 盘溪变电运维班 |  | 交流10kV | 在运 | 三相 | ABC | 2019-12-12 |  | 开关柜 | 961开关柜 | 否 | 户内式 | 变电 | NPV-12/4000-40 | 其他 | 弹簧 | 真空 | 江苏南瑞帕威尔电气有限公司 | 2019-07-01 | PV191293 |  | 中国 | 12 | 1250 | 50 | 42/75 | 50 | 31.5 |  |  |  | 80 | 80 | 31.5 | 4 | 1 | 300 | 200 |  |  | 10000 | 90 | 40 | 50 | [43 empty] | 省（直辖市、自治区）公司 | 国网重庆市电力公司江北供电分公司 | 16200517002S0110000000 | 16200517002S | 重庆渝北外河110kV变电站3号主变扩建工程 |  | 设备增加-技术改造 | 2019-11-06
3146 | 国网重庆市电力公司铜梁供电分公司 | 946开关 | 946 | 20M01000042223434 | 110kV玉泉变电站 | 10kV #电容器946 | 国网重庆市电力公司铜梁供电分公司 | 铜梁变电运维站 |  | 交流10kV | 在运 | 三相 | ABC | 2019-11-21 |  | 开关柜 | 946开关柜 | 否 | 户内式 | 变电 | VB5-12/1250-31.5 | 其他 | 弹簧 | 真空 | 福州天宇电气股份有限公司 | 2018-12-14 | S213457 |  | 中国 | 12 | 1250 | 50 | 42/75 | 50 | 31.5 |  |  |  | 80 | 80 | 31.5 | 4 | 1 | 300 | 200 |  |  | 10000 | 100 | 50 | 30 | [43 empty] | 省（直辖市、自治区）公司 | 国网重庆市电力公司铜梁供电分公司 | 16206115007J0222121000 | 16206115007J | 重庆铜梁玉泉110kV输变电工程 |  | 设备增加-基本建设 | 2019-11-14
3147 | 国网重庆市电力公司铜梁供电分公司 | 930开关 | 930 | 20M01000042223435 | 110kV玉泉变电站 | 10kV 分段930 | 国网重庆市电力公司铜梁供电分公司 | 铜梁变电运维站 |  | 交流10kV | 在运 | 三相 | ABC | 2019-11-21 |  | 开关柜 | 930开关柜 | 否 | 户内式 | 变电 | VB5-12/3150-40 | 其他 | 弹簧 | 真空 | 福州天宇电气股份有限公司 | 2018-12-15 |  |  | 中国 | 12 | 3150 | 50 | 42/75 | 50 | 40 |  |  |  | 100 | 100 | 40 | 4 | 1 | 300 | 200 |  |  | 10000 | 100 | 50 | 30 | [43 empty] | 省（直辖市、自治区）公司 | 国网重庆市电力公司铜梁供电分公司 | 16206115007J0222121000 | 16206115007J | 重庆铜梁玉泉110kV输变电工程 |  | 设备增加-基本建设 | 2019-11-14
3148 | 国网重庆市电力公司市区供电分公司 | 912开关 | 912 | 20M01000040994996 | 110kV仰天湖变电站 | 10kV备用二线912 | 国网重庆市电力公司市区供电分公司 | 变电运维二班 |  | 交流10kV | 在运 | 三相 | ABC | 2019-07-26 |  | 开关柜 | 912开关柜 | 否 | 户内式 | 变电 | PGV1-12P | 其他 | 弹簧 | 真空 | 河南平高集团有限公司 | 2016-10-30 | 16PGV11088 |  | GB1984-2003 | 中国 | 12 | 1250 | 50 | 42/75 | 50 | 31.5 |  |  |  | 80 | 80 | 31.5 | 4 | 1 | 280 | 200 |  |  | 5000 | 50 | 30 | 50 | [43 empty] | 省（直辖市、自治区）公司 | 国网重庆市电力公司市区供电分公司 | 1.62e+21 | 162001132029 | 九龙坡仰天湖110kV输变电工程 |  | 设备增加-基本建设
3149 | 国网重庆市电力公司忠县供电分公司 | 976开关 | 976 | 20M01000042198521 | 110kV龙蛇背变电站 | 10kV背沙线976 | 国网重庆市电力公司忠县供电分公司 | 变电运维班 |  | 交流10kV | 在运 | 三相 | ABC | 2019-06-28 |  | 开关柜 | 976开关柜 | 否 | 户内式 | 变电 | VD4/H | 其他 | 弹簧 | 真空 | 厦门ABB开关有限公司 | 2019-03-01 | 1YHP000079A0513 |  | 中国 | 12 | 1250 | 50 | 42/75 | 50 | 31.5 |  |  |  | 80 | 80 | 31.5 | 4 | 1 |  | 200 |  |  | 20000 | 150 | 60 | 100 | [7 empty] | 3 | 3 | [34 empty] | 省（直辖市、自治区）公司 | 国网重庆市电力公司忠县供电分公司 |  | 18206718003L | 重庆忠县110KV龙蛇背站10KV间隔扩建业扩 |  | 设备增加-其他途径 | 2019-11-07
3150 | 国网重庆市电力公司开州供电分公司 | 962断路器 | 962 | 20M01000041141555 | 110kV中集变电站 | 10kV 中瓷线962 | 国网重庆市电力公司开州供电分公司 | 中集变电运维站 |  | 交流10kV | 在运 | 三相 | ABC | 2019-05-18 |  | 开关柜 | 962开关柜 | 否 | 户内式 | 变电 | CVD4-12 | 其他 | 弹簧 | 真空 | 川开电气股份有限公司 | 2019-04-16 |  |  | 中国 | 12 | 1250 | 50 | 42/75 | 50 | 31.5 |  |  |  | 80 | 80 | 31.5 | 4 | 1 | 300 | 200 |  |  | 10000 | 60 | 40 | 100 | [43 empty] | 省（直辖市、自治区）公司 | 国网重庆市电力公司开州供电分公司 | 21206217008S01B0000000 | 21206217008S | 国网重庆开州区公司110kV中集变电站10kV开关柜更换工程 |  | 设备增加-其他途径 | 2019-05-18
3151 | 国网重庆市电力公司北碚供电分公司 | 910断路器 | 910 | 20M01000042183204 | 110kV虎跳变电站 | 10kV 分段910 | 国网重庆市电力公司北碚供电分公司 | 江东变电运维班 |  | 交流10kV | 在运 | 三相 | ABC | 2019-11-18 |  | 开关柜 | 910开关柜 | 否 | 户内式 | 变电 | VXB-12P | 其他 | 弹簧 | 真空 | 西电宝鸡电气有限公司 | 2019-04-01 | D19040054 |  | 中国 | 12 | 3150 | 50 | 42/75 | 50 | 40 |  |  |  | 100 | 100 | 40 | 4 | 1 | 265 | 200 |  | 0 | 30000 | 80 | 40 | 40 | [43 empty] | 省（直辖市、自治区）公司 | 国网重庆市电力公司北碚供电分公司 | 18200617003501A1321000 | 182006170035 | 110kV虎跳变电站10kV间隔扩建工程 |  | 设备增加-基本建设 | 2019-11-03
3152 | 国网重庆市电力公司铜梁供电分公司 | 911开关 | 911 | 20M01000040487514 | 110kV永兴变电站 | 10kV备用1线911 | 国网重庆市电力公司铜梁供电分公司 | 铜梁变电运维站 |  | 交流10kV | 在运 | 三相 | ABC | 2019-01-22 |  | 开关柜 | 911开关柜 | 否 | 户内式 | 变电 | VEP12T1231D22P21W | 其他 | 弹簧 | 真空 | 厦门华电开关有限公司 | 2018-06-01 |  |  | 中国 | 12 | 1250 | 50 | 42/75 | 50 | 31.5 |  |  |  | 80 | 80 | 31.5 | 4 | 1 | 200 | 200 |  |  | 5000 | 40 | 30 | 20 | [43 empty] | 省（直辖市、自治区）公司 | 国网重庆市电力公司璧山供电分公司 | 16206115007G0110000000 | 16206115007G | 重庆铜梁永兴110kV输变电工程 |  | 设备增加-基本建设 | 2019-01-29
3153 | 国网重庆市电力公司铜梁供电分公司 | 912开关 | 912 | 20M01000040487519 | 110kV永兴变电站 | 10kV备用2线912 | 国网重庆市电力公司铜梁供电分公司 | 铜梁变电运维站 |  | 交流10kV | 在运 | 三相 | ABC | 2019-01-22 |  | 开关柜 | 912开关柜 | 否 | 户内式 | 变电 | VEP12T1231D22P21W | 其他 | 弹簧 | 真空 | 厦门华电开关有限公司 | 2018-06-01 |  |  | 中国 | 12 | 1250 | 50 | 42/75 | 50 | 31.5 |  |  |  | 80 | 80 | 31.5 | 4 | 1 | 200 | 200 |  |  | 5000 | 40 | 30 | 20 | [43 empty] | 省（直辖市、自治区）公司 | 国网重庆市电力公司璧山供电分公司 | 16206115007G0110000000 | 16206115007G | 重庆铜梁永兴110kV输变电工程 |  | 设备增加-基本建设 | 2019-01-29
3154 | 国网重庆市电力公司綦南供电分公司 | 636断路器 | 636 | 20M01000042175074 | 110kV三江变电站 | 10kV 备用636 | 国网重庆市电力公司綦南供电分公司 | 綦江变电运维站 |  | 交流10kV | 退役 | 三相 | ABC | 2019-10-21 |  | 开关柜 | 636开关柜 | 否 | 户内式 | 变电 | VEP12T4040D22P27W | 其他 | 弹簧 | 真空 | 厦门华电开关有限公司 | 2018-02-01 | 17000857/10/001 |  | 中国 | 12 | 1250 | 50 | 42/75 | 50 | 31.5 |  |  |  | 80 | 80 | 31.5 | 4 | 1 | 300 | 240 | 25 |  | 10000 | 100 | 30 | 40 | [43 empty] | 省（直辖市、自治区）公司 | 国网重庆市电力公司綦南供电分公司 | PM2007 | FM2007 | FM2007 |  | 设备增加-其他途径 | 2019-10-30
3155 | 国网重庆市电力公司检修分公司 | 5033开关 | 5033 | 20M01000041049412 | 500kV明月山变电站 | 500kV长明二线5033 | 国网重庆市电力公司检修分公司 | 500千伏北部变电运维站 |  | 交流500kV | 在运 | 三相 | ABC | 2019-06-05 |  | 组合电器 | 5033组合电器 | 否 | 户外式 | 变电 | GST-550BH | GIS | 液压 | SF6 | 河南平高东芝高压开关有限公司 | 2015-05-08 |  |  | 中国 | 550 | 4000 | 50 | 740/1300/1675 | 20 | 63 |  |  |  | 170 | 170 | 63 | 3 | 2 |  | 0 |  |  | 10000 | 85 | 26 | 75 | 0.55 |  | 0.5 | [40 empty] | 省（直辖市、自治区）公司 | 国网重庆市电力公司检修分公司 | 1.32e+21 | 132000132195 | 明月山新投 |  | 设备增加-基本建设 | 2019-05-08
3156 | 国网重庆市电力公司检修分公司 | 5021开关 | 5021 | 20M01000041049455 | 500kV明月山变电站 | 500kV长明一线5021 | 国网重庆市电力公司检修分公司 | 500千伏北部变电运维站 |  | 交流500kV | 在运 | 三相 | ABC | 2019-06-05 |  | 组合电器 | 5021组合电器 | 否 | 户外式 | 变电 | GST-550BH | GIS | 液压 | SF6 | 河南平高东芝高压开关有限公司 | 2015-05-08 |  |  | 中国 | 550 | 4000 | 50 | 740/1300/1675 | 20 | 63 |  |  |  | 170 | 170 | 63 | 3 | 2 |  | 0 |  |  | 10000 | 85 | 26 | 75 | 0.55 |  | 0.5 | [40 empty] | 省（直辖市、自治区）公司 | 国网重庆市电力公司检修分公司 | 1.32e+21 | 132000132195 | 明月山新投 |  | 设备增加-基本建设 | 2019-05-08
3157 | 国网重庆市电力公司江津供电分公司 | 954开关 | 954 | 20M01000041623693 | 110kV马宗变电站 | 10kV #1电容器954 | 国网重庆市电力公司江津供电分公司 | 变电运维班 |  | 交流10kV | 在运 | 三相 | ABC | 2019-07-18 |  | 开关柜 | 954开关柜 | 否 | 户内式 | 变电 | NPV-12/1250-31.5 | 瓷柱式 | 弹簧 | 真空 | 江苏南瑞帕威尔电气有限公司 | 2018-08-04 | PV181222 |  | 中国 | 12 | 1250 | 50 | 12/42/75 | 50 | 31.5 |  |  |  | 80 | 80 | 31.5 | 4 | 1 | 240 | 200 |  |  | 10000 | 64 | 36 | 30 | [43 empty] | 省（直辖市、自治区）公司 | 国网重庆市电力公司江津供电分公司 | 1.6201e+21 | 162011150059 | 江津马宗110kV输变电工程 |  | 设备增加-基本建设 | 2019-06-27
3158 | 国网重庆市电力公司长寿供电分公司 | 956开关 | 956 | 20M01000040088659 | 110kV江家变电站 | 10kV待用七线956 | 国网重庆市电力公司长寿供电分公司 | 三坪变电运维站 |  | 交流10kV | 在运 | 三相 | ABC | 2018-12-27 |  | 开关柜 | 956开关柜 | 否 | 户内式 | 变电 | NPV-12/3150-31.5 | 其他 | 弹簧 | 真空 | 江苏南瑞帕威尔电气有限公司 | 2018-11-01 | PV181766 |  | 中国 | 12 | 1250 | 50 | 42/75 | 50 | 31.5 |  |  |  | 80 | 80 | 31.5 | 4 | 1 | 264 | 205 | 25 |  | 10000 | 75 | 30 | 45 | [7 empty] | 3 | 5 | [32 empty] | 0 |  | 省（直辖市、自治区）公司 | 国网重庆市电力公司长寿供电分公司 | 18200817003G01A1000000 | 18200817003G | 长寿江家110kV变电站10kV开关柜扩建工程 |  | 设备增加-基本建设 | 2018-12-12
3159 | 国网重庆市电力公司长寿供电分公司 | 954开关 | 954 | 20M01000040088665 | 110kV江家变电站 | 10kV待用五线954 | 国网重庆市电力公司长寿供电分公司 | 三坪变电运维站 |  | 交流10kV | 在运 | 三相 | ABC | 2018-12-27 |  | 开关柜 | 954开关柜 | 否 | 户内式 | 变电 | NPV-12/3150-31.5 | 其他 | 弹簧 | 真空 | 江苏南瑞帕威尔电气有限公司 | 2018-11-01 | PV181763 |  | 中国 | 12 | 1250 | 50 | 42/75 | 50 | 31.5 |  |  |  | 80 | 80 | 31.5 | 4 | 1 | 264 | 205 | 25 |  | 10000 | 75 | 30 | 45 | [7 empty] | 3 | 5 | [32 empty] | 0 |  | 省（直辖市、自治区）公司 | 国网重庆市电力公司长寿供电分公司 | 18200817003G01A1000000 | 18200817003G | 长寿江家110kV变电站10kV开关柜扩建工程 |  | 设备增加-基本建设 | 2018-12-12
3160 | 国网重庆市电力公司长寿供电分公司 | 952开关 | 952 | 20M01000040088921 | 110kV江家变电站 | 10kV待用三线952 | 国网重庆市电力公司长寿供电分公司 | 三坪变电运维站 |  | 交流10kV | 在运 | 三相 | ABC | 2018-12-27 |  | 开关柜 | 952开关柜 | 否 | 户内式 | 变电 | NPV-12/3150-31.5 | 其他 | 弹簧 | 真空 | 江苏南瑞帕威尔电气有限公司 | 2018-11-01 | PV181769 |  | 中国 | 12 | 1250 | 50 | 42/75 | 50 | 31.5 |  |  |  | 80 | 80 | 31.5 | 4 | 1 | 264 | 205 | 25 |  | 10000 | 75 | 30 | 45 | [7 empty] | 3 | 5 | [32 empty] | 0 |  | 省（直辖市、自治区）公司 | 国网重庆市电力公司长寿供电分公司 | 18200817003G01A1000000 | 18200817003G | 长寿江家110kV变电站10kV开关柜扩建工程 |  | 设备增加-基本建设 | 2018-12-12
3161 | 国网重庆市电力公司江北供电分公司 | 930开关 | 930 | 20M01000039503947 | 110kV肖家院子变电站 | 10kV 分段930 | 国网重庆市电力公司江北供电分公司 | 盘溪变电运维班 |  | 交流10kV | 在运 | 三相 | ABC | 2018-10-08 |  | 开关柜 | 930开关柜 | 否 | 户内式 | 变电 | VEP12T1231D22P21W | 其他 | 弹簧 | 真空 | 厦门华电开关有限公司 | 2017-10-01 | 17000194/20/001 |  | 中国 | 12 | 4000 | 50 | 42/75 | 50 | 40 |  |  |  | 100 | 100 | 40 | 4 | 1 | 300 | 200 |  |  | 10000 | 60 | 30 | 40 | [7 empty] | 2 | 2 | 0 | 0 | [32 empty] | 省（直辖市、自治区）公司 | 国网重庆市电力公司江北供电分公司 | 1620051320VX0120000000 | 1620051320VX | 渝北肖家院子110千伏输变电工程 |  | 设备增加-基本建设 | 2018-08-01
3162 | 国网重庆市电力公司江津供电分公司 | 945开关 | 945 | 20M01000039704215 | 110kV享堂变电站 | 10kV待用十二线945 | 国网重庆市电力公司江津供电分公司 | 变电运维班 |  | 交流10kV | 在运 | 三相 | ABC | 2018-12-28 |  | 开关柜 | 945开关柜 | 否 | 户内式 | 变电 | VTL-12 | 其他 | 弹簧 | 真空 | 湖州泰仑电力设备有限公司 | 2015-11-05 | TL1511188 |  | 中国 | 12 | 1250 | 50 | 42/75 | 50 | 31.5 |  |  |  | 80 | 80 | 31.5 | 4 | 1 | 237 | 200 |  | 100 | 10000 | 44 | 36 | 100 | [43 empty] | 省（直辖市、自治区）公司 | 国网重庆市电力公司江津供电分公司 | 16201112001R | 16201112001R | 九龙坡享堂110千伏输变电工程 |  | 设备增加-基本建设 | 2018-08-28
3163 | 国网重庆市电力公司检修分公司 | 277开关 | 277 | 20M01000041038334 | 500kV明月山变电站 | 220kV明龙北线277 | 国网重庆市电力公司检修分公司 | 500千伏北部变电运维站 |  | 交流220kV | 在运 | 三相 | ABC | 2019-06-19 |  | 组合电器 | 277组合电器 | 否 | 户外式 | 变电 | ZFW20-252-CB | GIS | 弹簧 | SF6 | 新东北电气集团高压开关有限公司 | 2018-11-08 | 20151021CB01 |  | 中国 | 252 | 3150 | 50 | 460/1050 | 20 | 50 |  |  |  | 125 | 125 | 50 | 3 | 1 |  | 0 |  |  | 5000 | 80 | 30 | 40 | 0.6 | 0.55 | 0.5 | [40 empty] | 省（直辖市、自治区）公司 | 国网重庆市电力公司检修分公司 | 1.32e+21 | 132000132195 | 明月山变电站新投 |  | 设备增加-基本建设 | 2019-05-07
3164 | 国网重庆市电力公司检修分公司 | 234开关 | 234 | 20M01000041038335 | 500kV明月山变电站 | 220kV 母联234 | 国网重庆市电力公司检修分公司 | 500千伏北部变电运维站 |  | 交流220kV | 在运 | 三相 | ABC | 2019-06-19 |  | 组合电器 | 234组合电器 | 否 | 户外式 | 变电 | ZFW20-252-CB | GIS | 弹簧 | SF6 | 新东北电气集团高压开关有限公司 | 2018-11-08 | 20151021CB01 |  | 中国 | 252 | 3150 | 50 | 460/1050 | 20 | 50 |  |  |  | 125 | 125 | 50 | 3 | 1 |  | 0 |  |  | 5000 | 80 | 30 | 40 | 0.6 | 0.55 | 0.5 | [40 empty] | 省（直辖市、自治区）公司 | 国网重庆市电力公司检修分公司 | 1.32e+21 | 132000132195 | 明月山变电站新投 |  | 设备增加-基本建设 | 2019-05-07
3165 | 国网重庆市电力公司检修分公司 | 272开关 | 272 | 20M01000041038336 | 500kV明月山变电站 | 220kV明朱南线272 | 国网重庆市电力公司检修分公司 | 500千伏北部变电运维站 |  | 交流220kV | 在运 | 三相 | ABC | 2019-06-19 |  | 组合电器 | 272组合电器 | 否 | 户外式 | 变电 | ZFW20-252-CB | GIS | 弹簧 | SF6 | 新东北电气集团高压开关有限公司 | 2018-11-08 | 20151021CB01 |  | 中国 | 252 | 3150 | 50 | 460/1050 | 20 | 50 |  |  |  | 125 | 125 | 50 | 3 | 1 |  | 0 |  |  | 5000 | 80 | 30 | 40 | 0.6 | 0.55 | 0.5 | [40 empty] | 省（直辖市、自治区）公司 | 国网重庆市电力公司检修分公司 | 1.32e+21 | 132000132195 | 明月山变电站新投 |  | 设备增加-基本建设 | 2019-05-07
3166 | 国网重庆市电力公司江北供电分公司 | 945开关 | 945 | 20M01000039507346 | 110kV肖家院子变电站 | 10kV肖悠一线945 | 国网重庆市电力公司江北供电分公司 | 盘溪变电运维班 |  | 交流10kV | 在运 | 三相 | ABC | 2018-10-08 | 2019-06-28 | 开关柜 | 945开关柜 | 否 | 户内式 | 变电 | VEP12T1231D22P21W | 其他 | 弹簧 | 真空 | 厦门华电开关有限公司 | 2017-10-01 | 17000194/30/012 |  | 中国 | 12 | 1250 | 50 | 42/75 | 50 | 31.5 |  |  |  | 80 | 80 | 31.5 | 4 | 1 | 300 | 200 |  |  | 10000 | 60 | 30 | 40 | [7 empty] | 2 | 2 | 0 | 0 | [32 empty] | 省（直辖市、自治区）公司 | 国网重庆市电力公司江北供电分公司 | 1620051320VX0120000000 | 1620051320VX | 渝北肖家院子110千伏输变电工程 |  | 设备增加-基本建设 | 2018-08-02
3167 | 国网重庆市电力公司合川供电分公司 | 301开关 | 301 | 20M01000041370349 | 35kV狮滩变电站 | 35kV 1#主变 | 国网重庆市电力公司合川供电分公司 | 东津沱变电运维班 |  | 交流35kV | 在运 | 三相 | ABC | 2019-06-05 |  | 组合电器 | 301组合电器 | 否 | 户外式 | 变电 | ZCW10-40.5H | HGIS | 弹簧 | SF6 | 泰开集团山东泰开互感器有限公司 | 2019-04-01 |  |  | 中国 | 40.5 | 1600 | 50 | 95/185 | 20 | 31.5 |  |  |  | 80 | 80 | 31.5 | 4 | 1 |  | 220 |  |  | 10000 |  |  | 15 | 0.5 | 0.45 | 0.4 | [40 empty] | 省（直辖市、自治区）公司 | 国网重庆市电力公司合川供电分公司 | 21206316009601B0000000 | 212063160096 | 国网重庆合川公司35kV狮滩变电站35KV主接线隐患治理及二次设备综合改造 |  | 设备增加-技术改造 | 2019-06-11
3168 | 国网重庆市电力公司铜梁供电分公司 | 903开关 | 903 | 20M01000042226363 | 110kV玉泉变电站 | 110kV #3主变 | 国网重庆市电力公司铜梁供电分公司 | 铜梁变电运维站 |  | 交流10kV | 在运 | 三相 | ABC | 2019-11-21 |  | 开关柜 | 903开关柜 | 否 | 户内式 | 变电 | VB5-12/3150-40 | 其他 | 弹簧 | 真空 | 福州天宇电气股份有限公司 | 2018-12-15 |  |  | 中国 | 12 | 3150 | 50 | 42/75 | 50 | 40 |  |  |  | 100 | 100 | 40 | 4 | 1 | 300 | 200 |  |  | 10000 | 100 | 50 | 30 | [43 empty] | 省（直辖市、自治区）公司 | 国网重庆市电力公司铜梁供电分公司 | 16206115007J0222121000 | 16206115007J | 重庆铜梁玉泉110kV输变电工程 |  | 设备增加-基本建设 | 2019-11-14
3169 | 国网重庆市电力公司武隆供电分公司 | 330开关 | 312 | 20M01000042297367 | 35kV白马变电站 | 35kV 母联312 | 国网重庆市电力公司武隆供电分公司 | 城关变电运维站 |  | 交流35kV | 在运 | 三相 | ABC | 2019-05-27 |  | 开关柜 | 312开关柜 | 否 | 户内式 | 变电 | VYH4-40.5/1250-25 | 其他 | 弹簧 | 真空 | 益和电气集团股份有限公司 | 2019-04-01 |  |  | 中国 | 40.5 | 1250 | 50 | 95/185 | 30 | 31.5 |  |  |  | 80 | 80 | 31.5 | 4 | 1 | 800 | 600 |  |  | 20000 |  |  | 70 | [43 empty] | 省（直辖市、自治区）公司 | 国网重庆市电力公司武隆供电分公司 | 21205217007X00B22A1000 | 21205217007X | 国网重庆武隆公司35kV白马变电站开关柜改造 |  | 设备增加-基本建设 | 2019-12-01
3170 | 国网重庆市电力公司长寿供电分公司 | 967开关 | 967 | 20M01000042472138 | 110kV古佛变电站 | 10kV待用七线967 | 国网重庆市电力公司长寿供电分公司 | 徐家坪变电运维站 |  | 交流10kV | 在运 | 三相 | ABC | 2020-01-17 |  | 开关柜 | 967开关柜 | 否 | 户内式 | 变电 | ZN-12K | 其他 | 弹簧 | 真空 | 许继电气股份有限公司 | 2019-10-06 | 20200106007 |  | 中国 | 12 | 1250 | 50 | 42/75 | 50 | 31.5 |  | 31.5 |  | 80 | 80 | 31.5 | 4 | 1 | 300 | 200 |  |  | 10000 | 65 | 35 | 40 | [43 empty] | 省（直辖市、自治区）公司 | 国网重庆市电力公司长寿供电分公司 | 16200815006A0222121000 | 16200815006A | 重庆长寿古佛110kV主变增容改造工程 |  | 设备增加-技术改造 | 2020-01-06
3171 | 国网重庆市电力公司合川供电分公司 | 102开关 | 102 | 20M01000040200516 | 110kV思居变电站 | 110kV #2主变 | 国网重庆市电力公司合川供电分公司 | 东津沱变电运维班 |  | 交流110kV | 在运 | 三相 | ABC | 2019-06-20 |  | 组合电器 | 102组合电器 | 否 | 户外式 | 变电 | ZF23-126(L) | GIS | 弹簧 | SF6 | 西安西电高压开关有限责任公司 | 2018-04-01 |  |  | 中国 | 126 | 2000 | 50 | 185/450 | 20 | 31.5 |  |  |  | 80 | 80 | 31.5 | 4 | 1 |  | 0 |  |  | 10000 | 100 | 50 | 60 | [43 empty] | 省（直辖市、自治区）公司 | 国网重庆市电力公司合川供电分公司 | 1.6206e+21 | 162063150051 | 合川思居110千伏输变电工程 |  | 设备增加-基本建设 | 2018-12-22
3172 | 国网重庆市电力公司铜梁供电分公司 | 102开关 | 102 | 20M01000042225757 | 110kV玉泉变电站 | 110kV #2主变 | 国网重庆市电力公司铜梁供电分公司 | 铜梁变电运维站 |  | 交流110kV | 在运 | 三相 | ABC | 2019-11-21 |  | 组合电器 | 102组合电器 | 否 | 户外式 | 变电 | ZF10-126 | GIS | 气动弹簧 | SF6 | 山东泰开高压开关有限公司 | 2018-10-18 |  |  | 中国 | 126 | 2000 | 50 | 230/550 | 20 | 40 |  |  |  | 100 | 100 | 40 | 3 | 1 |  | 0 |  |  | 10000 | 100 | 50 | 30 | 0.6 | 0.55 | 0.5 | [40 empty] | 省（直辖市、自治区）公司 | 国网重庆市电力公司铜梁供电分公司 | 16206115007J0222122000 | 16206115007J | 重庆铜梁玉泉110kV输变电工程 |  | 设备增加-基本建设 | 2019-11-14
3173 | 国网重庆市电力公司黔江供电分公司 | 931开关 | 931 | 20M01000042350412 | 35kV黑溪变电站 | 10kV #1站用变931 | 国网重庆市电力公司黔江供电分公司 | 变电运维站 |  | 交流10kV | 在运 | 三相 | ABC | 2019-10-20 |  | 否 |  | 否 | 户外式 | 变电 | KYN44-12 | GIS | 弹簧 | 真空 | 江苏南瑞帕威尔电气有限公司 | 2019-03-18 |  |  | 中国 | 12 | 600 | 50 | 12/42/75kV | 30 | 25 |  |  |  | 25 | 150 | 31.5 | 4 | 2 |  |  |  |  | 10000 |  |  | 3 | [43 empty] | 省（直辖市、自治区）公司 | 国网重庆市电力公司黔江供电分公司 | 17206415004Y0110000000 | 17206415004Y | 重庆黔江黑溪35kV输变电工程 |  | 设备增加-基本建设 | 2019-12-12
3174 | 国网重庆市电力公司江津供电分公司 | 943开关 | 943 | 20M01000039704589 | 110kV享堂变电站 | 10kV享帽线943 | 国网重庆市电力公司江津供电分公司 | 变电运维班 |  | 交流10kV | 在运 | 三相 | ABC | 2018-10-17 |  | 开关柜 | 943开关柜 | 否 | 户内式 | 变电 | VTL-12 | 其他 | 弹簧 | 真空 | 湖州泰仑电力设备有限公司 | 2015-11-05 | TL1511188 |  | 中国 | 12 | 1250 | 50 | 42/75 | 50 | 31.5 |  |  |  | 80 | 80 | 31.5 | 4 | 1 | 237 | 200 |  | 100 | 10000 | 44 | 36 | 100 | [43 empty] | 省（直辖市、自治区）公司 | 国网重庆市电力公司江津供电分公司 | 16201112001R0220000000 | 16201112001R | 九龙坡享堂110千伏输变电工程 |  | 设备增加-基本建设 | 2018-08-28
3175 | 国网重庆市电力公司江津供电分公司 | 102开关 | 102 | 20M01000039704910 | 110kV享堂变电站 | 110kV #2主变 | 国网重庆市电力公司江津供电分公司 | 变电运维班 |  | 交流110kV | 在运 | 三相 | ABC | 2018-09-20 |  | 否 |  | 否 | 户外式 | 变电 | LTB145D1/B | 瓷柱式 | 弹簧 | SF6 | 北京ABB高压开关设备有限公司 | 2015-11-30 | 1360670313-004 |  | 中国 | 126 | 3150 | 50 | 230/550 | 20 | 40 |  |  |  | 100 | 100 | 40 | 3 | 1 | 3465 | 1100 |  |  | 5000 | 60 | 30 | 60 | 0.6 | 0.55 | 0.5 |  |  |  |  | 3 | 5 | [32 empty] | 0 |  | 省（直辖市、自治区）公司 | 国网重庆市电力公司江津供电分公司 | 16201112001R0222112261 | 16201112001R | 九龙坡享堂110千伏输变电工程 | 2.002e+22 | 设备增加-基本建设 | 2018-08-28
3176 | 国网重庆市电力公司检修分公司 | 321开关 | 321 | 20M01000041038338 | 500kV明月山变电站 | 35kV #2-1电容器321 | 国网重庆市电力公司检修分公司 | 500千伏北部变电运维站 |  | 交流35kV | 在运 | 三相 | ABC | 2019-06-05 |  | 否 |  | 否 | 户外式 | 变电 | LW35-72.5 | 瓷柱式 | 弹簧 | SF6 | 山东泰开高压开关有限公司 | 2018-08-08 |  |  | 中国 | 72.5 | 4000 | 50 | 160 | 30 | 40 |  |  |  | 100 | 100 | 40 | 4 | 1 | 2500 | 900 |  |  | 10000 | 80 | 30 | 40 | 0.4 | 0.38 | 0.35 | [40 empty] | 省（直辖市、自治区）公司 | 国网重庆市电力公司检修分公司 | 1.32e+21 | 132000132195 | 明月山变电站新投 | 2.002e+22 | 设备增加-基本建设 | 2019-05-07
3177 | 国网重庆市电力公司北碚供电分公司 | 321开关 | 321 | 20M01000042181160 | 110kV土场变电站 | 35kV待用一线321 | 国网重庆市电力公司北碚供电分公司 | 北碚片区变电运维班 |  | 交流35kV | 在运 | 三相 | ABC | 2019-11-17 |  | 开关柜 | 921开关柜 | 否 | 户内式 | 变电 | VED4-40.5 | 其他 | 弹簧 | 真空 | 江苏东源电器集团股份有限公司 | 2019-02-25 |  |  | 中国 | 40.5 | 1250 | 50 | 95/185 | 30 | 25 |  |  |  | 63 | 63 | 25 | 4 | 1 | 900 | 400 |  |  | 10000 | 100 | 40 | 90 | [7 empty] | 2 | 4 | [32 empty] | 0 |  | 省（直辖市、自治区）公司 | 国网重庆市电力公司北碚供电分公司 | FM2006 | 162006150062 | 土场110kV变电站1号主变扩建工程 |  | 设备增加-基本建设 | 2019-11-01
3178 | 国网重庆市电力公司开州供电分公司 | 980开关 | 980 | 20M01000040719646 | 110kV新城变电站 | 10kV #2接地变980 | 国网重庆市电力公司开州供电分公司 | 中集变电运维站 |  | 交流10kV | 在运 | 三相 | ABC | 2019-03-13 |  | 开关柜 | 980开关柜 | 否 | 户内式 | 变电 | HVX12-31-12F210 | 其他 | 弹簧 | 真空 | 许继（厦门）智能电力设备股份有限公司 | 2018-09-01 |  |  | 中国 | 12 | 1250 | 50 | 42/75 | 50 | 31.5 |  |  |  | 80 | 80 | 31.5 | 4 | 1 | 300 | 200 |  |  | 10000 | 100 | 50 | 60 | [7 empty] | 2 | 4 | [34 empty] | 省（直辖市、自治区）公司 | 国网重庆市电力公司开州供电分公司 | 16206215006S0222111000 | 16206215006S | 重庆开县新城110kV变电站2号主变改造工程 |  | 设备增加-技术改造 | 2019-03-13
3179 | 国网重庆市电力公司北碚供电分公司 | 914断路器 | 914 | 20M01000042205211 | 110kV虎跳变电站 | 10kV待用七线914 | 国网重庆市电力公司北碚供电分公司 | 江东变电运维班 |  | 交流10kV | 在运 | 三相 | ABC | 2019-11-18 |  | 开关柜 | 914开关柜 | 否 | 户内式 | 变电 | VXB-12P | 其他 | 弹簧 | 真空 | 西电宝鸡电气有限公司 | 2019-04-10 | D19040049 |  | 中国 | 12 | 1250 | 50 | 42/75 | 50 | 31.5 |  |  |  | 80 | 80 | 31.5 | 4 | 1 | 265 | 200 |  | 0 | 10000 | 80 | 40 | 40 | [43 empty] | 省（直辖市、自治区）公司 | 国网重庆市电力公司北碚供电分公司 | 18200617003501A1321000 | 182006170035 | 110kV虎跳变电站10kV间隔扩建工程 |  | 设备增加-基本建设 | 2019-11-09
3180 | 国网重庆市电力公司北碚供电分公司 | 915断路器 | 915 | 20M01000042205217 | 110kV虎跳变电站 | 10kV待用八线915 | 国网重庆市电力公司北碚供电分公司 | 江东变电运维班 |  | 交流10kV | 在运 | 三相 | ABC | 2019-11-18 |  | 开关柜 | 915开关柜 | 否 | 户内式 | 变电 | VXB-12P | 其他 | 弹簧 | 真空 | 西电宝鸡电气有限公司 | 2019-04-10 | D19040048 |  | 中国 | 12 | 1250 | 50 | 42/75 | 50 | 31.5 |  |  |  | 80 | 80 | 31.5 | 4 | 1 | 265 | 200 |  | 0 | 10000 | 80 | 40 | 40 | [43 empty] | 省（直辖市、自治区）公司 | 国网重庆市电力公司北碚供电分公司 | 18200617003501A1321000 | 182006170035 | 110kV虎跳变电站10kV间隔扩建工程 |  | 设备增加-基本建设 | 2019-11-09
3181 | 国网重庆市电力公司北碚供电分公司 | 952断路器 | 952 | 20M01000042205262 | 110kV虎跳变电站 | 10kV待用十一线952 | 国网重庆市电力公司北碚供电分公司 | 江东变电运维班 |  | 交流10kV | 在运 | 三相 | ABC | 2019-11-18 |  | 开关柜 | 952开关柜 | 否 | 户内式 | 变电 | VXB-12P | 其他 | 弹簧 | 真空 | 西电宝鸡电气有限公司 | 2019-04-10 | D19040046 |  | 中国 | 12 | 1250 | 50 | 42/75 | 50 | 31.5 |  |  |  | 80 | 80 | 31.5 | 4 | 1 | 265 | 200 |  | 0 | 10000 | 80 | 40 | 40 | [43 empty] | 省（直辖市、自治区）公司 | 国网重庆市电力公司北碚供电分公司 | 18200617003501A1321000 | 182006170035 | 110kV虎跳变电站10kV间隔扩建工程 |  | 设备增加-基本建设 | 2019-11-09
3182 | 国网重庆市电力公司市区供电分公司 | 912开关 | 912 | 20M01000041786584 | 110kV兴顺变电站 | 10kV备用二线912 | 国网重庆市电力公司市区供电分公司 | 变电运维三班 |  | 交流10kV | 在运 | 三相 | ABC | 2019-08-27 |  | 开关柜 | 912开关柜 | 否 | 户内式 | 变电 | VXB-12P | 其他 | 弹簧 | 真空 | 西电宝鸡电气有限公司 | 2018-06-02 | D18060386 |  | 中国 | 12 | 1250 | 50 | 42/75 | 50 | 31.5 |  |  |  | 80 | 80 | 31.5 | 4 | 1 | 280 | 260 |  |  | 5000 | 50 | 30 | 50 | [43 empty] | 省（直辖市、自治区）公司 | 国网重庆市电力公司市区供电分公司 | 16200115006F0222121000 | 16200115006F | 重庆沙坪坝双龙110kV输变电工程 |  | 设备增加-基本建设 | 2019-07-11
3183 | 国网重庆市电力公司铜梁供电分公司 | 959开关 | 959 | 20M01000042224275 | 110kV玉泉变电站 | 10kV线959 | 国网重庆市电力公司铜梁供电分公司 | 铜梁变电运维站 |  | 交流10kV | 在运 | 三相 | ABC | 2019-11-21 |  | 开关柜 | 959开关柜 | 否 | 户内式 | 变电 | VB5-12/1250-31.5 | 其他 | 弹簧 | 真空 | 福州天宇电气股份有限公司 | 2018-12-14 | S213457 |  | 中国 | 12 | 1250 | 50 | 42/75 | 50 | 31.5 |  |  |  | 80 | 80 | 31.5 | 4 | 1 | 300 | 200 |  |  | 10000 | 100 | 50 | 30 | [43 empty] | 省（直辖市、自治区）公司 | 国网重庆市电力公司铜梁供电分公司 | 16206115007J0222121000 | 16206115007J | 重庆铜梁玉泉110kV输变电工程 |  | 设备增加-基本建设 | 2019-11-14
3184 | 国网重庆市电力公司铜梁供电分公司 | 939开关 | 939 | 20M01000042224330 | 110kV玉泉变电站 | 10kV线939 | 国网重庆市电力公司铜梁供电分公司 | 铜梁变电运维站 |  | 交流10kV | 在运 | 三相 | ABC | 2019-11-21 |  | 开关柜 | 939开关柜 | 否 | 户内式 | 变电 | VB5-12/1250-31.5 | 其他 | 弹簧 | 真空 | 福州天宇电气股份有限公司 | 2018-12-14 | S213457 |  | 中国 | 12 | 1250 | 50 | 42/75 | 50 | 31.5 |  |  |  | 80 | 80 | 31.5 | 4 | 1 | 300 | 200 |  |  | 10000 | 100 | 50 | 30 | [43 empty] | 省（直辖市、自治区）公司 | 国网重庆市电力公司铜梁供电分公司 | 16206115007J0222121000 | 16206115007J | 重庆铜梁玉泉110kV输变电工程 |  | 设备增加-基本建设 | 2019-11-14
3185 | 国网重庆市电力公司铜梁供电分公司 | 103开关 | 103 | 20M01000042226419 | 110kV玉泉变电站 | 110kV #3主变 | 国网重庆市电力公司铜梁供电分公司 | 铜梁变电运维站 |  | 交流110kV | 在运 | 三相 | ABC | 2019-11-21 |  | 组合电器 | 103组合电器 | 否 | 户外式 | 变电 | ZF10-126 | GIS | 气动弹簧 | SF6 | 山东泰开高压开关有限公司 | 2018-10-18 |  |  | 中国 | 126 | 2000 | 50 | 230/550 | 20 | 40 |  |  |  | 100 | 100 | 40 | 3 | 1 |  | 0 |  |  | 10000 |  |  | 30 | 0.6 | 0.55 | 0.5 | [40 empty] | 省（直辖市、自治区）公司 | 国网重庆市电力公司铜梁供电分公司 | 16206115007J0222122000 | 16206115007J | 重庆铜梁玉泉110kV输变电工程 |  | 设备增加-基本建设 | 2019-11-14
3186 | 国网重庆市电力公司万州供电分公司 | 957开关 | 957 | 20M01000039483883 | 110kV普乐变电站 | 10kV备用七线957 | 国网重庆市电力公司万州供电分公司 | 梁平变电运维站 |  | 交流10kV | 在运 | 三相 | ABC | 2018-08-01 |  | 开关柜 | 957开关柜 | 否 | 户内式 | 变电 | HVX12-31-12F210 | 其他 | 弹簧 | 真空 | 施耐德电气（中国）有限公司 | 2018-05-25 | 4000362362-51-1501-03 |  | 中国 | 12 | 1250 | 50 | 42/75 | 50 | 31.5 |  |  |  | 80 | 80 | 31.5 | 4 | 1 |  |  |  |  | 5000 |  |  | 50 | [43 empty] | 省（直辖市、自治区）公司 | 国网重庆市电力公司万州供电分公司 | 16206716005X0222121000 | 16206716005X | 110kV普乐变电站输变电工程 |  | 设备增加-基本建设 | 2018-07-24
3187 | 国网重庆市电力公司万州供电分公司 | 956开关 | 956 | 20M01000039483878 | 110kV普乐变电站 | 10kV备用六线956 | 国网重庆市电力公司万州供电分公司 | 梁平变电运维站 |  | 交流10kV | 在运 | 三相 | ABC | 2018-08-01 |  | 开关柜 | 956开关柜 | 否 | 户内式 | 变电 | HVX12-31-12F210 | 其他 | 弹簧 | 真空 | 施耐德电气（中国）有限公司 | 2018-05-25 | 4000362362-51-1501-10 |  | 中国 | 12 | 1250 | 50 | 42/75 | 50 | 31.5 |  |  |  | 80 | 80 | 31.5 | 4 | 1 |  |  |  |  | 5000 |  |  | 50 | [43 empty] | 省（直辖市、自治区）公司 | 国网重庆市电力公司万州供电分公司 | 16206716005X0222121000 | 16206716005X | 110kV普乐变电站输变电工程 |  | 设备增加-技术改造 | 2018-07-24
3188 | 国网重庆市电力公司万州供电分公司 | 963开关 | 963 | 20M01000039484111 | 110kV普乐变电站 | 10kV备用十线963 | 国网重庆市电力公司万州供电分公司 | 梁平变电运维站 |  | 交流10kV | 在运 | 三相 | ABC | 2018-08-01 |  | 开关柜 | 963开关柜 | 否 | 户内式 | 变电 | HVX12-31-12F210 | 其他 | 弹簧 | 真空 | 施耐德电气（中国）有限公司 | 2018-05-25 | 4000362362-51-1501-09 |  | 中国 | 12 | 1250 | 50 | 42/75 | 50 | 31.5 |  |  |  | 80 | 80 | 31.5 | 4 | 1 |  |  |  |  | 5000 |  |  | 50 | [43 empty] | 省（直辖市、自治区）公司 | 国网重庆市电力公司万州供电分公司 | 16206716005X0222121000 | 16206716005X | 110kV普乐变电站输变电工程 |  | 设备增加-基本建设 | 2018-07-24
3189 | 国网重庆市电力公司万州供电分公司 | 964开关 | 964 | 20M01000039484112 | 110kV普乐变电站 | 10kV备用十一线964 | 国网重庆市电力公司万州供电分公司 | 梁平变电运维站 |  | 交流10kV | 在运 | 三相 | ABC | 2018-08-01 |  | 开关柜 | 964开关柜 | 否 | 户内式 | 变电 | HVX12-31-12F210 | 其他 | 弹簧 | 真空 | 施耐德电气（中国）有限公司 | 2018-05-25 | 4000362362-51-1501-22 |  | 中国 | 12 | 1250 | 50 | 42/75 | 50 | 31.5 |  |  |  | 80 | 80 | 31.5 | 4 | 1 |  |  |  |  | 5000 |  |  | 50 | [43 empty] | 省（直辖市、自治区）公司 | 国网重庆市电力公司万州供电分公司 | 16206716005X0222121000 | 16206716005X | 110kV普乐变电站输变电工程 |  | 设备增加-基本建设 | 2018-07-24
3190 | 国网重庆市电力公司万州供电分公司 | 972开关 | 972 | 20M01000039484179 | 110kV普乐变电站 | 10kV备用十九线972 | 国网重庆市电力公司万州供电分公司 | 梁平变电运维站 |  | 交流10kV | 在运 | 三相 | ABC | 2018-08-01 |  | 开关柜 | 972开关柜 | 否 | 户内式 | 变电 | HVX12-31-12F210 | 其他 | 弹簧 | 真空 | 施耐德电气（中国）有限公司 | 2018-05-25 | 4000362362-51-1501-24 |  | 中国 | 12 | 1250 | 50 | 42/75 | 50 | 31.5 |  |  |  | 80 | 80 | 31.5 | 4 | 1 |  |  |  |  | 5000 |  |  | 50 | [43 empty] | 省（直辖市、自治区）公司 | 国网重庆市电力公司万州供电分公司 | 16206716005X0222121000 | 16206716005X | 110kV普乐变电站输变电工程 |  | 设备增加-基本建设 | 2018-07-24
3191 | 国网重庆市电力公司合川供电分公司 | 973开关 | 973 | 20M01000041369878 | 35kV狮滩变电站 | 10kV狮江线973 | 国网重庆市电力公司合川供电分公司 | 东津沱变电运维班 |  | 交流10kV | 在运 | 三相 | ABC | 2019-06-05 |  | 开关柜 | 973开关柜 | 否 | 户内式 | 变电 | VCH-12/1250-31.5kA | 其他 | 弹簧 | 真空 | 温州昌泰电气有限公司 | 2019-03-07 | 201903525 |  | 中国 | 12 | 1250 | 50 | 42/75 | 50 | 31.5 |  |  |  | 80 | 80 | 31.5 | 4 | 1 | 200 | 200 |  |  | 20000 |  |  | 100 | [43 empty] | 省（直辖市、自治区）公司 | 国网重庆市电力公司合川供电分公司 | 21206317008901B0000000 | 212063160096 | 国网重庆合川公司35kV狮滩变电站35KV主接线隐患治理及二次设备综合改造 |  | 设备增加-技术改造 | 2019-06-11
3192 | 国网重庆市电力公司江津供电分公司 | 973开关 | 973 | 20M01000040479991 | 220kV杨林变电站 | 10kV杨马线973 | 国网重庆市电力公司江津供电分公司 | 变电运维班 |  | 交流10kV | 在运 | 三相 | ABC | 2019-01-31 |  | 开关柜 | 973开关柜 | 否 | 户内式 | 变电 | VGD-12 | 其他 | 弹簧 | 真空 | 大连三友电器设备有限公司 | 2018-04-19 | 20184204R |  | 中国 | 12 | 1250 | 50 | 42/75 | 50 | 25 |  |  |  | 63 | 63 | 25 | 4 | 1 | 250 |  |  | 100 | 10000 |  |  | 100 | [43 empty] | 省（直辖市、自治区）公司 | 国网重庆市电力公司江津供电分公司 | 1520001320BN0120000000 | 1520001320BN | 杨林220千伏变电站新建工程 |  | 设备增加-基本建设 | 2019-01-28
3193 | 国网重庆市电力公司永川供电分公司 | 961开关 | 961 | 20M01000040790982 | 110kV梧桐变电站 | 10kV备用34线961 | 国网重庆市电力公司永川供电分公司 | 荣昌变电运维班 |  | 交流10kV | 在运 | 三相 | ABC | 2019-04-03 |  | 开关柜 | 961开关柜 | 否 | 户内式 | 变电 | HDV1-12/1250-31.5 | 其他 | 弹簧 | 真空 | 上海一电集团有限公司 | 2018-11-01 | 1811039 |  | 中国 | 12 | 1250 | 50 | 42/75 | 50 | 31.5 |  | 31.5 |  | 80 | 80 | 31.5 | 4 | 1 | 264 | 200 |  |  | 5000 | 100 | 50 | 80 | [43 empty] | 省（直辖市、自治区）公司 | 国网重庆市电力公司永川供电分公司 | C120001600N801A0000000 | C120001600N8 | 荣昌贵帮桃仙居小区供配电设施建设工程 |  | 设备增加-基本建设 | 2019-04-03
3194 | 国网重庆市电力公司江北供电分公司 | 961开关 | 961 | 20M01000041363062 | 110kV尖山变电站 | 10kV尖沟线961 | 国网重庆市电力公司江北供电分公司 | 空港变电运维班 |  | 交流10kV | 在运 | 三相 | ABC | 2019-06-10 |  | 开关柜 | 961开关柜 | 否 | 户内式 | 变电 | ZN(VEM)-12B | 其他 | 弹簧 | 真空 | 许继电气股份有限公司 | 2019-04-01 | 4000407975-14000 |  | 中国 | 12 | 1250 | 50 | 42/75 | 50 | 31.5 |  |  |  | 80 | 80 | 31.5 | 4 | 1 | 300 | 200 |  |  | 5000 | 40 | 20 | 30 | [43 empty] | 省（直辖市、自治区）公司 | 国网重庆市电力公司江北供电分公司 | 16200517002Y0110000000 | 16200517002Y | 重庆渝北尖山110kV3号主变扩建工程 |  | 设备增加-技术改造 | 2019-06-10
3195 | 国网重庆市电力公司江北供电分公司 | 968开关 | 968 | 20M01000041363068 | 110kV尖山变电站 | 10kV待用十一线968 | 国网重庆市电力公司江北供电分公司 | 空港变电运维班 |  | 交流10kV | 在运 | 三相 | ABC | 2019-06-10 |  | 开关柜 | 968开关柜 | 否 | 户内式 | 变电 | ZN(VEM)-12B | 其他 | 弹簧 | 真空 | 许继电气股份有限公司 | 2019-04-01 | 4000407975-7000 |  | 中国 | 12 | 1250 | 50 | 42/75 | 50 | 31.5 |  |  |  | 80 | 80 | 31.5 | 4 | 1 | 300 | 200 |  |  | 5000 | 40 | 20 | 30 | [43 empty] | 省（直辖市、自治区）公司 | 国网重庆市电力公司江北供电分公司 | 16200517002Y0110000000 | 16200517002Y | 重庆渝北尖山110kV3号主变扩建工程 |  | 设备增加-技术改造 | 2019-06-10
3196 | 国网重庆市电力公司江北供电分公司 | 959开关 | 959 | 20M01000041363382 | 110kV尖山变电站 | 10kV待用三线959 | 国网重庆市电力公司江北供电分公司 | 空港变电运维班 |  | 交流10kV | 在运 | 三相 | ABC | 2019-06-10 |  | 开关柜 | 959开关柜 | 否 | 户内式 | 变电 | ZN(VEM)-12B | 其他 | 弹簧 | 真空 | 许继电气股份有限公司 | 2019-04-01 | 4000407975-15000 |  | 中国 | 12 | 1250 | 50 | 42/75 | 50 | 31.5 |  |  |  | 80 | 80 | 31.5 | 4 | 1 | 300 | 200 |  |  | 5000 | 40 | 20 | 30 | [43 empty] | 省（直辖市、自治区）公司 | 国网重庆市电力公司江北供电分公司 | 16200517002Y0110000000 | 16200517002Y | 重庆渝北尖山110kV3号主变扩建工程 |  | 设备增加-技术改造 | 2019-06-10
3197 | 国网重庆市电力公司江北供电分公司 | 963开关 | 963 | 20M01000041363657 | 110kV尖山变电站 | 10kV待用六线963 | 国网重庆市电力公司江北供电分公司 | 空港变电运维班 |  | 交流10kV | 在运 | 三相 | ABC | 2019-06-10 |  | 开关柜 | 963开关柜 | 否 | 户内式 | 变电 | ZN(VEM)-12B | 其他 | 弹簧 | 真空 | 许继电气股份有限公司 | 2019-04-01 | 4000407975-12000 |  | 中国 | 12 | 1250 | 50 | 42/75 | 50 | 31.5 |  |  |  | 80 | 80 | 31.5 | 4 | 1 | 300 | 200 |  |  | 5000 | 40 | 20 | 30 | [43 empty] | 省（直辖市、自治区）公司 | 国网重庆市电力公司江北供电分公司 | 16200517002Y0110000000 | 16200517002Y | 重庆渝北尖山110kV3号主变扩建工程 |  | 设备增加-技术改造 | 2019-06-10
3198 | 国网重庆市电力公司江北供电分公司 | 966开关 | 966 | 20M01000041363670 | 110kV尖山变电站 | 10kV待用九线966 | 国网重庆市电力公司江北供电分公司 | 空港变电运维班 |  | 交流10kV | 在运 | 三相 | ABC | 2019-06-10 |  | 开关柜 | 966开关柜 | 否 | 户内式 | 变电 | ZN(VEM)-12B | 其他 | 弹簧 | 真空 | 许继电气股份有限公司 | 2019-04-01 | 4000407975-9000 |  | 中国 | 12 | 1250 | 50 | 42/75 | 50 | 31.5 |  |  |  | 80 | 80 | 31.5 | 4 | 1 | 300 | 200 |  |  | 5000 | 40 | 20 | 30 | [43 empty] | 省（直辖市、自治区）公司 | 国网重庆市电力公司江北供电分公司 | 16200517002Y0110000000 | 16200517002Y | 重庆渝北尖山110kV3号主变扩建工程 |  | 设备增加-技术改造 | 2019-06-10
3199 | 国网重庆市电力公司巫山供电分公司 | 901开关 | 901 | 20M01000042399438 | 35kV竹贤变电站 | 35kV #1主变 | 国网重庆市电力公司巫山供电分公司 | 变电运维站 |  | 交流10kV | 在运 | 三相 | ABC | 2019-11-25 |  | 否 |  | 否 | 户外式 | 变电 | ZW20-12/630-20 | 瓷柱式 | 弹簧 | 真空 | 科大智能电气技术有限公司 | 2019-08-20 | 190827450 |  | 中国 | 12 | 630 | 50 | 42/75 | 50 | 20 |  |  |  | 50 | 50 | 20 | 4 | 1 |  |  |  |  | 5000 |  |  | 30 | [43 empty] | 省（直辖市、自治区）公司 | 国网重庆市电力公司巫山供电分公司 | 21206918006F01B0000000 | 21206918006F | 国网重庆巫山公司35千伏竹贤站柱上断路器更换 |  | 设备增加-技术改造 | 2019-12-20
3200 | 国网重庆市电力公司巫山供电分公司 | 955开关 | 955 | 20M01000042399929 | 35kV官阳变电站 | 10kV 官镇线955 | 国网重庆市电力公司巫山供电分公司 | 变电运维站 |  | 交流10kV | 在运 | 三相 | ABC | 2019-11-28 |  | 否 |  | 否 | 户外式 | 变电 | ZW20-12/630-20 | 瓷柱式 | 弹簧 | 真空 | 科大智能电气技术有限公司 | 2019-08-28 | 190827048 |  |  | 12 | 630 | 50 | 42/75 | 50 | 20 |  |  |  | 50 | 50 | 20 | 4 | 1 |  |  |  |  | 5000 |  |  | 30 | [43 empty] | 省（直辖市、自治区）公司 | 国网重庆市电力公司巫山供电分公司 | 21206918006801B0000000 | 212069180068 | 国网重庆巫山公司35千伏官阳简易站柱上断路器更换 |  | 设备增加-技术改造 | 2019-12-20
3201 | 国网重庆市电力公司巫山供电分公司 | 952开关 | 952开关 | 20M01000042400200 | 35kV天城变电站 | 10kV 天杨线952 | 国网重庆市电力公司巫山供电分公司 | 变电运维站 |  | 交流10kV | 在运 | 三相 | ABC | 2019-11-29 |  | 否 |  | 否 | 户外式 | 变电 | ZW20-12/630-20 | 瓷柱式 | 弹簧 | 真空 | 科大智能电气技术有限公司 | 2019-08-20 |  |  |  | 12 | 630 | 50 | 42/75 | 50 | 20 |  |  |  | 50 | 50 | 20 | 4 | 1 |  |  |  |  | 5000 |  |  | 30 | [43 empty] | 省（直辖市、自治区）公司 | 国网重庆市电力公司巫山供电分公司 | 21206918006C01B0000000 | 21206918006C | 国网重庆巫山公司35千伏天城站柱上断路器更换 |  | 设备增加-技术改造 | 2019-12-20
3202 | 国网重庆市电力公司市区供电分公司 | 101开关 | 101 | 20M01000042017925 | 110kV陈家坪变电站 | 110kV 1#主变 | 国网重庆市电力公司市区供电分公司 | 变电运维一班 |  | 交流110kV | 在运 | 三相 | ABC | 2019-09-29 |  | 组合电器 | 101组合电器 | 否 | 户内式 | 变电 | CB41 | GIS | 弹簧 | SF6 | 西安西电高压开关有限责任公司 | 2018-02-09 | 2505180010 |  | 中国 | 126 | 2000 | 50 | 185/450 | 20 | 40 |  |  |  | 100 | 100 | 40 | 3 | 1 |  | 0 |  |  | 5000 | 100 | 50 | 50 | 0.6 | 0.55 | 0.5 | [40 empty] | 省（直辖市、自治区）公司 | 国网重庆市电力公司市区供电分公司 | 2120011601L500B2112100 | 2120011601L5 | 国网重庆市区公司110kV陈家坪站110kV配电装置改造 |  | 设备增加-技术改造 | 2019-09-09
3203 | 国网重庆市电力公司铜梁供电分公司 | 936开关 | 936 | 20M01000040480377 | 110kV永兴变电站 | 10kV备用11线936 | 国网重庆市电力公司铜梁供电分公司 | 铜梁变电运维站 |  | 交流10kV | 在运 | 三相 | ABC | 2019-01-28 |  | 开关柜 | 936开关柜 | 否 | 户内式 | 变电 | VEP12T1231D22P21W | 其他 | 弹簧 | 真空 | 厦门华电开关有限公司 | 2018-06-01 |  |  | 中国 | 12 | 1250 | 50 | 42/75 | 50 | 31.5 |  |  |  | 80 | 80 | 31.5 | 4 | 1 | 200 | 200 |  |  | 5000 | 40 | 30 | 20 | [43 empty] | 省（直辖市、自治区）公司 | 国网重庆市电力公司璧山供电分公司 | 16206115007G0110000000 | 16206115007G | 重庆铜梁永兴110kV输变电工程 |  | 设备增加-基本建设 | 2019-01-28
3204 | 国网重庆市电力公司江北供电分公司 | 952开关 | 952 | 20M01000039507372 | 110kV肖家院子变电站 | 10kV待用二十九线952 | 国网重庆市电力公司江北供电分公司 | 盘溪变电运维班 |  | 交流10kV | 在运 | 三相 | ABC | 2018-10-08 |  | 开关柜 | 952开关柜 | 否 | 户内式 | 变电 | VEP12T1231D22P21W | 其他 | 弹簧 | 真空 | 厦门华电开关有限公司 | 2017-10-01 | 17000194/30/027 |  | 中国 | 12 | 1250 | 50 | 42/75 | 50 | 31.5 |  |  |  | 80 | 80 | 31.5 | 4 | 1 | 300 | 200 |  |  | 10000 | 60 | 30 | 40 | [7 empty] | 2 | 2 | 0 | 0 | [32 empty] | 省（直辖市、自治区）公司 | 国网重庆市电力公司江北供电分公司 | 1620051320VX0120000000 | 1620051320VX | 渝北肖家院子110千伏输变电工程 |  | 设备增加-基本建设 | 2018-08-02
3205 | 国网重庆市电力公司江北供电分公司 | 931开关 | 931 | 20M01000039511513 | 110kV肖家院子变电站 | 10kV #3电容器931 | 国网重庆市电力公司江北供电分公司 | 盘溪变电运维班 |  | 交流10kV | 在运 | 三相 | ABC | 2018-10-08 |  | 开关柜 | 931开关柜 | 否 | 户内式 | 变电 | VEP12T1231D22P21W | 其他 | 弹簧 | 真空 | 厦门华电开关有限公司 | 2017-10-01 | 17000194/50/003 |  | 中国 | 12 | 1250 | 50 | 42/75 | 50 | 31.5 |  |  |  | 80 | 80 | 31.5 | 4 | 1 | 300 | 200 |  |  | 10000 | 60 | 30 | 40 | [7 empty] | 2 | 2 | 0 | 0 | [32 empty] | 省（直辖市、自治区）公司 | 国网重庆市电力公司江北供电分公司 | 1620051320VX0120000000 | 1620051320VX | 渝北肖家院子110千伏输变电工程 |  | 设备增加-基本建设 | 2018-08-03
3206 | 国网重庆市电力公司南岸供电分公司 | 175断路器 | 175 | 20M01000033378754 | 220kV金家岩变电站 | 110kV 金泥南线175 | 国网重庆市电力公司南岸供电分公司 | 丹桂变电运维站 |  | 交流110kV | 在运 | 三相 | ABC | 2018-12-19 |  | 组合电器 | 175组合电器 | 否 | 户外式 | 变电 | LTB-D | 瓷柱式 | 弹簧 | SF6 | 北京ABB高压开关设备有限公司 | 2015-12-11 | 1360728061-03 |  | 中国 | 145 | 3150 | 50 | 230/550 | 20 | 40 |  |  |  | 100 | 100 | 40 | 3 | 1 |  |  |  |  | 5000 | 80 | 50 | 30 | [43 empty] | 省（直辖市、自治区）公司 | 国网重庆市电力公司南岸供电分公司 | FM2013 | 21201314004Y | 21201314004Y |  | 设备增加-技术改造 | 2016-07-14
3207 | 国网重庆市电力公司合川供电分公司 | 966开关 | 966 | 20M01000041369271 | 35kV狮滩变电站 | 10kV待用三线966 | 国网重庆市电力公司合川供电分公司 | 东津沱变电运维班 |  | 交流10kV | 在运 | 三相 | ABC | 2019-06-05 |  | 开关柜 | 966开关柜 | 否 | 户内式 | 变电 | VCH-12/1250-31.5kA | 其他 | 弹簧 | 真空 | 温州昌泰电气有限公司 | 2019-03-07 | 201903529 |  | 中国 | 12 | 1250 | 50 | 42/75 | 50 | 31.5 |  |  |  | 80 | 80 | 31.5 | 4 | 1 | 200 | 200 |  |  | 20000 |  |  | 100 | [43 empty] | 省（直辖市、自治区）公司 | 国网重庆市电力公司合川供电分公司 | 21206317008901B0000000 | 212063160096 | 国网重庆合川公司35kV狮滩变电站35KV主接线隐患治理及二次设备综合改造 |  | 设备增加-技术改造 | 2019-06-11
3208 | 国网重庆市电力公司检修分公司 | 634断路器 | 634 | 20M01000041384709 | 500kV玉屏变电站 | 66kV #3-1电抗器634 | 国网重庆市电力公司检修分公司 | 500千伏西部变电运维站 |  | 交流66kV | 在运 | 三相 | ABC | 2019-06-19 |  | 否 |  | 否 | 户外式 | 变电 | LW30-72.5T | 罐式 | 弹簧 | SF6 | 山东泰开高压开关有限公司 | 2019-02-01 | 180231t |  | 中国 | 72.5 | 3150 | 50 | 160/350 | 30 | 40 |  |  |  | 100 | 100 | 40 | 4 | 1 | 2248 | 900 |  |  | 5000 | 55 | 40 | 60 | 0.4 | 0.35 | 0.3 | [40 empty] | 省（直辖市、自治区）公司 | 国网重庆市电力公司检修分公司 | 21201317009V00B2217000 | 21201317009V | 玉屏变电站加装电抗器工程 | 2.002e+22 | 设备增加-基本建设 | 2019-06-12
3209 | 国网重庆市电力公司市区供电分公司 | 103开关 | 103 | 20M01000041775962 | 110kV学堂变电站 | 110kV #3主变 | 国网重庆市电力公司市区供电分公司 | 变电运维三班 |  | 交流110kV | 在运 | 三相 | ABC | 2019-08-26 |  | 组合电器 | 103组合电器 | 否 | 户外式 | 变电 | LWG2-126/T2000-40(A) | GIS | 弹簧 | SF6 | 西安西电高压开关有限责任公司 | 2016-05-25 |  |  | 中国 | 126 | 2000 | 50 | 230/550 | 20 | 40 |  |  |  | 100 | 100 | 40 | 4 | 1 |  | 0 |  |  | 5000 | 90 | 45 | 60 | 0.6 | 0.55 | 0.5 | [40 empty] | 省（直辖市、自治区）公司 | 国网重庆市电力公司市区供电分公司 | 16200111003D0122112267 | 16200111003D | 沙坪坝学堂（凤凰）110千伏输变电工程 |  | 设备增加-基本建设 | 2019-07-09
3210 | 国网重庆市电力公司检修分公司 | 168开关 | 168 | 20M01000040045363 | 220kV黄荆堡变电站 | 110kV荆官东线168 | 国网重庆市电力公司检修分公司 | 江南220千伏变电运维站 |  | 交流110kV | 在运 | 三相 | ABC | 2018-11-30 |  | 组合电器 | 168组合电器 | 否 | 户外式 | 变电 | BAK912NN | GIS | 弹簧 | SF6 | 山东电工电气日立高压开关有限公司 | 2017-12-01 | B360-Y1 |  | 中国 | 126 | 2000 | 50 | 185/450 | 20 | 40 |  |  |  | 100 | 100 | 40 | 3 | 1 |  |  |  |  | 5000 | 20 | 10 | 60 | [43 empty] | 省（直辖市、自治区）公司 | 国网重庆市电力公司检修分公司 | 21201316008A01B0000000 | 21201316008A | 国网重庆检修公司220kV黄荆堡变电站110kV配电装置改造 |  | 设备增加-技术改造 | 2018-11-30
3211 | 国网重庆市电力公司铜梁供电分公司 | 313开关 | 313 | 20M01000040479183 | 110kV永兴变电站 | 35kV备用2线313 | 国网重庆市电力公司铜梁供电分公司 | 铜梁变电运维站 |  | 交流35kV | 在运 | 三相 | ABC | 2019-01-22 |  | 开关柜 | 313开关柜 | 否 | 户内式 | 变电 | VB-40.5 | 瓷柱式 | 弹簧 | 真空 | 广州白云电器设备股份有限公司 | 2017-12-01 |  |  | 中国 | 40.5 | 1250 | 50 | 95/185 | 30 | 31.5 |  |  |  | 80 | 80 | 31.5 | 4 | 1 | 800 | 300 |  |  | 5000 | 40 | 30 | 20 | [43 empty] | 省（直辖市、自治区）公司 | 国网重庆市电力公司璧山供电分公司 | 16206115007G0110000000 | 16206115007G | 重庆铜梁永兴110kV输变电工程 |  | 设备增加-基本建设 | 2019-01-28
3212 | 国网重庆市电力公司合川供电分公司 | 965开关 | 965 | 20M01000041369265 | 35kV狮滩变电站 | 10kV待用二线965 | 国网重庆市电力公司合川供电分公司 | 东津沱变电运维班 |  | 交流10kV | 在运 | 三相 | ABC | 2019-06-05 |  | 开关柜 | 965开关柜 | 否 | 户内式 | 变电 | VCH-12/1250-31.5kA | 其他 | 弹簧 | 真空 | 温州昌泰电气有限公司 | 2019-03-07 | 201903528 |  | 中国 | 12 | 1250 | 50 | 42/75 | 50 | 31.5 |  |  |  | 80 | 80 | 31.5 | 4 | 1 | 200 | 200 |  |  | 20000 |  |  | 100 | [43 empty] | 省（直辖市、自治区）公司 | 国网重庆市电力公司合川供电分公司 | 21206317008901B0000000 | 212063160096 | 国网重庆合川公司35kV狮滩变电站35KV主接线隐患治理及二次设备综合改造 |  | 设备增加-技术改造 | 2019-06-11
3213 | 国网重庆市电力公司长寿供电分公司 | 901开关 | 901 | 20M01000040089064 | 110kV江家变电站 | 110kV #1主变 | 国网重庆市电力公司长寿供电分公司 | 三坪变电运维站 |  | 交流10kV | 在运 | 三相 | ABC | 2018-12-27 |  | 开关柜 | 901开关柜 | 否 | 户内式 | 变电 | NPV-12/3150-31.5 | 其他 | 弹簧 | 真空 | 江苏南瑞帕威尔电气有限公司 | 2018-11-01 | PV181770 |  | 中国 | 12 | 3150 | 50 | 42/75 | 50 | 31.5 |  |  |  | 40 | 100 | 40 | 4 | 1 | 264 | 205 | 25 |  | 10000 | 75 | 30 | 45 | [7 empty] | 3 | 5 | [32 empty] | 0 |  | 省（直辖市、自治区）公司 | 国网重庆市电力公司长寿供电分公司 | 18200817003G01A1000000 | 18200817003G | 长寿江家110kV变电站10kV开关柜扩建工程 |  | 设备增加-基本建设 | 2018-12-12
3214 | 国网重庆市电力公司璧山供电分公司 | 163开关 | 163 | 20M01000033830216 | 110kV温泉变电站 | 110kV浦温西线163 | 国网重庆市电力公司璧山供电分公司 | 变电运维班 |  | 交流110kV | 在运 | 三相 | ABC | 2017-05-14 |  | 组合电器 | 163组合电器 | 否 | 户外式 | 变电 | ZF12B-126(L) | GIS | 弹簧 | SF6 | 河南平高电气股份有限公司 | 2014-12-01 | 2013.623 |  | 中国 | 126 | 2000 | 50 | 230/550 | 20 | 40 |  |  |  | 100 | 100 | 40 | 3 | 1 |  |  |  |  | 5000 | 80 | 28 | 60 | [43 empty] | 省（直辖市、自治区）公司 | 国网重庆市电力公司璧山供电分公司 | 1.6201e+21 | 16200013002c | 璧山温泉110kV输变电工程 |  | 设备增加-基本建设 | 2016-08-29
3215 | 国网重庆市电力公司万州供电分公司 | 103开关 | 103 | 20M01000041766267 | 220kV城北变电站 | 220kV #3主变 | 国网重庆市电力公司万州供电分公司 | 梁平变电运维站 |  | 交流110kV | 在运 | 三相 | ABC | 2019-08-01 |  | 否 |  | 否 | 户外式 | 变电 | LTB145D1/B | 瓷柱式 | 弹簧 | SF6 | 北京ABB高压开关设备有限公司 | 2018-12-06 | 1361162676-003 |  | 中国 | 145 | 3150 | 50 | 230/550 | 20 | 40 |  |  |  | 100 | 100 | 40 | 3 | 1 | 4800 | 1200 |  |  | 5000 | 60 | 40 | 60 | 0.7 | 0.62 | 0.6 | [40 empty] | 省（直辖市、自治区）公司 | 国网重庆市电力公司万州供电分公司 | 1.5202e+21 | 152021150010 | 城北220KV变电站新建工程 | 2.002e+22 | 设备增加-基本建设 | 2019-07-08
3216 | 国网重庆市电力公司万州供电分公司 | 102开关 | 102 | 20M01000041766268 | 220kV城北变电站 | 220kV #2主变 | 国网重庆市电力公司万州供电分公司 | 梁平变电运维站 |  | 交流110kV | 在运 | 三相 | ABC | 2019-08-01 |  | 否 |  | 否 | 户外式 | 变电 | LTB145D1/B | 瓷柱式 | 弹簧 | SF6 | 北京ABB高压开关设备有限公司 | 2018-12-06 | 1361162676-001 |  | 中国 | 145 | 3150 | 50 | 230/550 | 20 | 40 |  |  |  | 100 | 100 | 40 | 3 | 1 | 4800 | 1200 |  |  | 5000 | 60 | 40 | 60 | 0.7 | 0.62 | 0.6 | [40 empty] | 省（直辖市、自治区）公司 | 国网重庆市电力公司万州供电分公司 | 1.5202e+21 | 152021150010 | 城北220KV变电站新建工程 | 2.002e+22 | 设备增加-基本建设 | 2019-07-08
3217 | 国网重庆市电力公司江津区供电分公司 | 974开关 | 974 | 20M01000040991861 | 35kV四面山变电站 | 10kV待用线974 | 国网重庆市电力公司江津区供电分公司 | 变电运维站 |  | 交流10kV | 在运 | 三相 | ABC | 2019-04-25 |  | 开关柜 | 974开关柜 | 否 | 户内式 | 变电 | 3AR-EP-12 | 其他 | 弹簧 | 真空 | 重庆嘉瑞电气科技有限公司 | 2019-01-28 | SR-W190110199 |  | 中国 | 12 | 1250 | 50 | 42、75 | 50 | 25 |  |  |  | 31.5 | 82 | 31.5 | 4 | 1 | 250 | 200 |  |  | 10000 |  |  | 100 | [16 empty] | 75 | [26 empty] | 省（直辖市、自治区）公司 | 国网重庆市电力公司江津区供电分公司 |  | FM2060 | FM2060 |  | 设备增加-其他途径 | 2019-04-28
3218 | 国网重庆市电力公司市区供电分公司 | 926开关 | 926 | 20M01000041774090 | 110kV学堂变电站 | 10kV备用十五线926 | 国网重庆市电力公司市区供电分公司 | 变电运维三班 |  | 交流10kV | 在运 | 三相 | ABC | 2019-08-26 |  | 开关柜 | 926开关柜 | 否 | 户内式 | 变电 | VGD-12 | 其他 | 弹簧 | 真空 | 大连三友电器设备有限公司 | 2016-06-11 |  |  | 中国 | 12 | 1250 | 50 | 42/75 | 50 | 31.5 |  |  |  | 80 | 80 | 31.5 | 4 | 1 | 280 | 260 |  |  | 5000 | 50 | 30 | 50 | [43 empty] | 省（直辖市、自治区）公司 | 国网重庆市电力公司市区供电分公司 | 16200111003D0122112290 | 16200111003D | 沙坪坝学堂（凤凰）110千伏输变电工程 |  | 设备增加-基本建设 | 2019-07-09
3219 | 国网重庆市电力公司市区供电分公司 | 620断路器 | 620 | 20M01000040058153 | 110kV富家沟变电站 | 10kV 分段620 | 国网重庆市电力公司市区供电分公司 | 变电运维三班 |  | 交流10kV | 在运 | 三相 | ABC | 2018-12-22 |  | 开关柜 | 620开关柜 | 否 | 户内式 | 变电 | SVH2-12 | 其他 | 弹簧 | 真空 | 益和电气集团股份有限公司 | 2017-06-05 | 163400586 | 586 | 中国 | 12 | 4000 | 50 | 42/75 | 50 | 40 |  |  |  | 100 | 100 | 40 | 4 | 1 | 280 | 200 |  |  | 5000 | 50 | 30 | 50 | [43 empty] | 省（直辖市、自治区）公司 | 国网重庆市电力公司市区供电分公司 | 1.62e+21 | 162001150076 | 九龙坡富家沟110kV变电站主变增容工程 |  | 设备增加-技术改造 | 2018-12-05
3220 | 国网重庆市电力公司市区供电分公司 | 926开关 | 926 | 20M01000041821551 | 110kV六店子变电站 | 10kV备用八线926 | 国网重庆市电力公司市区供电分公司 | 变电运维一班 |  | 交流10kV | 在运 | 三相 | ABC | 2019-09-25 |  | 开关柜 | 926开关柜 | 否 | 户内式 | 变电 | VB5-12/1250-31.5 | 其他 | 弹簧 | 真空 | 福州天宇电气股份有限公司 | 2018-09-01 | 2018091647 |  | 中国 | 12 | 1250 | 50 | 42/75 | 50 | 31.5 |  |  |  | 80 | 80 | 31.5 | 4 | 1 | 300 | 210 |  |  | 10000 | 50 | 30 | 50 | [43 empty] | 省（直辖市、自治区）公司 | 国网重庆市电力公司市区供电分公司 | 16200115006G0222121000 | 16200115006G | 重庆渝中六店子110（66）kV变电站1号主变扩建工程 |  | 设备增加-技术改造 | 2019-07-17
3221 | 国网重庆市电力公司市区供电分公司 | 927开关 | 927 | 20M01000041821599 | 110kV六店子变电站 | 10kV备用九线927 | 国网重庆市电力公司市区供电分公司 | 变电运维一班 |  | 交流10kV | 在运 | 三相 | ABC | 2019-09-25 |  | 开关柜 | 927开关柜 | 否 | 户内式 | 变电 | VB5-12/1250-31.5 | 其他 | 弹簧 | 真空 | 福州天宇电气股份有限公司 | 2018-09-01 | 2018091647 |  | 中国 | 12 | 1250 | 50 | 42/75 | 50 | 31.5 |  |  |  | 80 | 80 | 31.5 | 4 | 1 | 300 | 210 |  |  | 10000 | 50 | 30 | 50 | [43 empty] | 省（直辖市、自治区）公司 | 国网重庆市电力公司市区供电分公司 | 16200115006G0222121000 | 16200115006G | 重庆渝中六店子110（66）kV变电站1号主变扩建工程 |  | 设备增加-技术改造 | 2019-07-17
3222 | 国网重庆市电力公司市区供电分公司 | 924开关 | 924 | 20M01000041821694 | 110kV六店子变电站 | 10kV备用六线924 | 国网重庆市电力公司市区供电分公司 | 变电运维一班 |  | 交流10kV | 在运 | 三相 | ABC | 2019-09-25 |  | 开关柜 | 924开关柜 | 否 | 户内式 | 变电 | VB5-12/1250-31.5 | 其他 | 弹簧 | 真空 | 福州天宇电气股份有限公司 | 2018-09-01 | 2018091657 |  | 中国 | 12 | 1250 | 50 | 42/75 | 50 | 31.5 |  |  |  | 80 | 80 | 31.5 | 4 | 1 | 300 | 210 |  |  | 10000 | 50 | 30 | 50 | [43 empty] | 省（直辖市、自治区）公司 | 国网重庆市电力公司市区供电分公司 | 16200115006G0222121000 | 16200115006G | 重庆渝中六店子110（66）kV变电站1号主变扩建工程 |  | 设备增加-技术改造 | 2019-07-17
3223 | 国网重庆市电力公司北碚供电分公司 | 919开关 | 919 | 20M01000042555106 | 110kV龙凤溪变电站 | 10kV凤港线919 | 国网重庆市电力公司北碚供电分公司 | 北碚片区变电运维班 |  | 交流10kV | 在运 | 三相 | ABC | 2020-03-02 |  | 开关柜 | 919开关柜 | 否 | 户内式 | 变电 | ZN(VEM)-12B | 其他 | 弹簧 | 真空 | 许继电气股份有限公司 | 2019-10-19 |  |  | 中国 | 12 | 1250 | 50 | 42/75 | 50 | 31.5 |  |  |  | 80 | 80 | 31.5 | 4 | 1 | 265 | 200 |  |  | 30000 | 80 | 25 | 40 | [7 empty] | 2 | 4 | [34 empty] | 省（直辖市、自治区）公司 | 国网重庆市电力公司北碚供电分公司 | 1.6201e+21 | 162006150065 | 重庆北碚龙凤溪110kV主变增容工程 |  | 设备增加-基本建设 | 2020-01-19
3224 | 国网重庆市电力公司綦南供电分公司 | 162断路器 | 162 | 20M01000041765263 | 110kV光明变电站 | 110kV 渝明一回线162 | 国网重庆市电力公司綦南供电分公司 | 綦江变电运维站 |  | 交流110kV | 在运 | 三相 | ABC | 2019-07-08 |  | 否 |  | 否 | 户外式 | 变电 | LW30-126 | 瓷柱式 | 弹簧 | SF6 | 江苏省如高高压电器有限公司 | 2018-03-01 | DE180163 |  | 中国 | 126 | 3150 | 50 | 230/550 | 20 | 40 |  |  |  | 100 | 100 | 40 | 3 | 1 | 3150 | 1000 | 25 |  | 5000 | 100 | 30 | 40 | 0.6 | 0.52 | 0.5 |  |  |  |  | 3 | 5 | [34 empty] | 省（直辖市、自治区）公司 | 国网重庆市电力公司綦南供电分公司 | 16200713206U0220000000 | 16200713206U | 綦江渝黔220kV变电站110kV送出工程（二期） | 2.002e+22 | 设备增加-基本建设 | 2019-07-08
3225 | 国网重庆市电力公司市区供电分公司 | 916开关 | 916 | 20M01000040994347 | 110kV仰天湖变电站 | 10kV备用六线916 | 国网重庆市电力公司市区供电分公司 | 变电运维二班 |  | 交流10kV | 在运 | 三相 | ABC | 2019-07-26 |  | 开关柜 | 916开关柜 | 否 | 户内式 | 变电 | PGV1-12P | 其他 | 弹簧 | 真空 | 河南平高集团有限公司 | 2016-10-30 | 16PGV11072 | GB1984-2003 | 中国 | 12 | 1250 | 50 | 42/75 | 50 | 31.5 |  |  |  | 80 | 80 | 31.5 | 4 | 1 | 280 | 200 |  |  | 5000 | 50 | 30 | 50 | [43 empty] | 省（直辖市、自治区）公司 | 国网重庆市电力公司市区供电分公司 | 1.62e+21 | 162001132029 | 九龙坡仰天湖110kV输变电工程 |  | 设备增加-基本建设 | 2019-04-28
3226 | 国网重庆市电力公司合川供电分公司 | 962开关 | 962 | 20M01000041369254 | 35kV狮滩变电站 | 10kV狮清线962 | 国网重庆市电力公司合川供电分公司 | 东津沱变电运维班 |  | 交流10kV | 在运 | 三相 | ABC | 2019-06-05 |  | 开关柜 | 962开关柜 | 否 | 户内式 | 变电 | VCH-12/1250-31.5kA | 其他 | 弹簧 | 真空 | 温州昌泰电气有限公司 | 2019-03-07 | 201903526 |  | 中国 | 12 | 1250 | 50 | 42/75 | 50 | 31.5 |  |  |  | 80 | 80 | 31.5 | 4 | 1 | 200 | 200 |  |  | 20000 |  |  | 100 | [43 empty] | 省（直辖市、自治区）公司 | 国网重庆市电力公司合川供电分公司 | 21206317008901B0000000 | 212063160096 | 国网重庆合川公司35kV狮滩变电站35KV主接线隐患治理及二次设备综合改造 |  | 设备增加-技术改造 | 2019-06-11
3227 | 国网重庆市电力公司铜梁供电分公司 | 102开关 | 102 | 20M01000040394262 | 110kV永兴变电站 | 110kV #2主变 | 国网重庆市电力公司铜梁供电分公司 | 铜梁变电运维站 |  | 交流110kV | 在运 | 三相 | ABC | 2019-01-28 |  | 组合电器 | 102组合电器 | 否 | 户外式 | 变电 | BAK912NN | GIS | 弹簧 | SF6 | 山东电工电气日立高压开关有限公司 | 2018-08-01 |  |  | 中国 | 126 | 2000 | 50 | 185/450 | 20 | 40 |  |  |  | 100 | 100 | 40 | 3 | 1 |  | 0 |  |  | 3000 | 80 | 30±3 | 50 | [43 empty] | 省（直辖市、自治区）公司 | 国网重庆市电力公司璧山供电分公司 | 16206115007G0110000000 | 16206115007G | 重庆铜梁永兴110kV输变电工程 |  | 设备增加-基本建设 | 2019-01-22
3228 | 国网重庆市电力公司南岸供电分公司 | 931断路器 | 931 | 20M01000035179447 | 220kV金家岩变电站 | 10kV待用一线931 | 国网重庆市电力公司南岸供电分公司 | 丹桂变电运维站 |  | 交流10kV | 在运 | 三相 | ABC | 2018-12-19 |  | 开关柜 |  | 否 | 户内式 | 变电 | VXB-12P | 其他 | 弹簧 | 真空 | 西电宝鸡电气有限公司 | 2015-06-23 | D150601993 |  | 中国 | 12 | 1250 | 50 | 42/75 | 50 | 31.5 |  |  |  | 80 | 80 | 31.5 | 4 | 1 | 400 | 200 |  |  | 5000 | 80 | 50 | 50 | [43 empty] | 省（直辖市、自治区）公司 | 国网重庆市电力公司南岸供电分公司 | FM2013 | 20170302 | 20170302 |  | 设备增加-基本建设 | 2017-03-02
3229 | 国网重庆市电力公司江津供电分公司 | 953开关 | 953 | 20M01000041623664 | 110kV马宗变电站 | 10kV #1接地变953 | 国网重庆市电力公司江津供电分公司 | 变电运维班 |  | 交流10kV | 在运 | 三相 | ABC | 2019-07-18 |  | 开关柜 | 953开关柜 | 否 | 户内式 | 变电 | NPV-12/1250-31.5 | 瓷柱式 | 弹簧 | 真空 | 江苏南瑞帕威尔电气有限公司 | 2018-08-04 | PV181222 |  | 中国 | 12 | 1250 | 50 | 12/42/75 | 50 | 31.5 |  |  |  | 80 | 80 | 31.5 | 4 | 1 | 240 | 200 |  | 100 | 10000 | 64 | 44 | 30 | [43 empty] | 省（直辖市、自治区）公司 | 国网重庆市电力公司江津供电分公司 | 1.6201e+21 | 162011150059 | 江津马宗110kV输变电工程 |  | 设备增加-基本建设 | 2019-06-27
3230 | 国网重庆市电力公司江津供电分公司 | 955开关 | 955 | 20M01000041623665 | 110kV马宗变电站 | 10kV #2电容器955 | 国网重庆市电力公司江津供电分公司 | 变电运维班 |  | 交流10kV | 在运 | 三相 | ABC | 2019-07-18 |  | 开关柜 | 955开关柜 | 否 | 户内式 | 变电 | NPV-12/1250-31.5 | 瓷柱式 | 弹簧 | 真空 | 江苏南瑞帕威尔电气有限公司 | 2018-08-04 | PV181222 |  | 中国 | 12 | 1250 | 50 | 12/42/75 | 50 | 31.5 |  |  |  | 80 | 80 | 31.5 | 4 | 1 | 240 | 200 |  | 100 | 10000 | 64 | 44 | 30 | [43 empty] | 省（直辖市、自治区）公司 | 国网重庆市电力公司江津供电分公司 | 1.6201e+21 | 162011150059 | 江津马宗110kV输变电工程 |  | 设备增加-基本建设 | 2019-06-27
3231 | 国网重庆市电力公司市区供电分公司 | 971开关 | 971 | 20M01000041818357 | 110kV六店子变电站 | 10kV #1电容器971 | 国网重庆市电力公司市区供电分公司 | 变电运维一班 |  | 交流10kV | 在运 | 三相 | ABC | 2019-09-25 |  | 开关柜 | 971开关柜 | 否 | 户内式 | 变电 | VB5-12/1250-31.5 | 其他 | 弹簧 | 真空 | 福州天宇电气股份有限公司 | 2018-09-01 | 2018096584 |  | 中国 | 12 | 1250 | 50 | 42/75 | 50 | 31.5 |  |  |  | 80 | 80 | 31.5 | 4 | 1 | 300 | 210 |  |  | 10000 | 50 | 30 | 50 | [43 empty] | 省（直辖市、自治区）公司 | 国网重庆市电力公司市区供电分公司 | 16200115006G0222121000 | 16200115006G | 重庆渝中六店子110（66）kV变电站1号主变扩建工程 |  | 设备增加-技术改造 | 2019-07-16
3232 | 国网重庆市电力公司市区供电分公司 | 163开关 | 163 | 20M01000041845429 | 110kV兴顺变电站 | 110kV龙兴线163 | 国网重庆市电力公司市区供电分公司 | 变电运维三班 |  | 交流110kV | 在运 | 三相 | ABC | 2019-08-27 |  | 组合电器 | 163组合电器 | 否 | 户外式 | 变电 | LWG2-126/T2000-40(A) | GIS | 弹簧 | SF6 | 西安西电高压开关有限责任公司 | 2018-05-31 | 1GBH03532 |  | 中国 | 126 | 2000 | 50 | 230/550 | 20 | 40 |  |  |  | 100 | 100 | 40 | 4 | 1 |  | 0 |  |  | 5000 | 90 | 45 | 60 | 0.5 | 0.45 | 0.4 | [40 empty] | 省（直辖市、自治区）公司 | 国网重庆市电力公司市区供电分公司 | 16200115006F0222122000 | 16200115006F | 重庆沙坪坝双龙110kV输变电工程 |  | 设备增加-基本建设 | 2019-07-22
3233 | 国网重庆市电力公司奉节供电分公司 | 965开关 | 965 | 20M01000038754609 | 35kV吐祥变电站 | 10kV吐凉线965线 | 国网重庆市电力公司奉节供电分公司 | 江南变电运维站 |  | 交流10kV | 在运 | 三相 | ABC | 2017-12-14 |  | 否 |  | 否 | 户外式 | 变电 | ZW32-12 | 瓷柱式 | 弹簧 | 真空 | 南京开关厂有限公司 | 2016-03-14 | FW16031003 |  |  | 12 | 1250 | 50 | 42/75 | 50 | 20 |  |  |  | 50 | 50 | 20 | 4 | 1 |  | 200 |  |  | 500 |  |  | 50 | [7 empty] | 2 | 2 | [34 empty] | 省（直辖市、自治区）公司 | 国网重庆市电力公司奉节供电分公司 | 21207416004L01B0000000 | 21207416004L | 国网重庆奉节公司10kV大厂等线路关口改造 | 2.002e+22 | 设备增加-技术改造 | 2017-12-14
3234 | 国网重庆市电力公司合川供电分公司 | 312开关 | 312 | 20M01000041370429 | 35kV狮滩变电站 | 35kV 分段312 | 国网重庆市电力公司合川供电分公司 | 东津沱变电运维班 |  | 交流35kV | 在运 | 三相 | ABC | 2019-06-05 |  | 组合电器 |  | 否 | 户外式 | 变电 | ZCW10-40.5H | HGIS | 弹簧 | SF6 | 泰开集团山东泰开互感器有限公司 | 2019-04-01 |  |  | 中国 | 40.5 | 1600 | 50 | 95/185 | 20 | 31.5 |  |  |  | 80 | 80 | 31.5 | 4 | 1 |  | 220 |  |  | 10000 |  |  | 15 | 0.5 | 0.45 | 0.4 | [40 empty] | 省（直辖市、自治区）公司 | 国网重庆市电力公司合川供电分公司 | 21206316009601B0000000 | 212063160096 | 国网重庆合川公司35kV狮滩变电站35KV主接线隐患治理及二次设备综合改造 |  | 设备增加-技术改造 | 2019-06-11
3235 | 国网重庆市电力公司市区供电分公司 | 639开关 | 639 | 20M01000040083422 | 110kV高家坪变电站 | 10kV备用三线639 | 国网重庆市电力公司市区供电分公司 | 变电运维一班 |  | 交流10kV | 在运 | 三相 | ABC | 2018-12-12 |  | 开关柜 | 639开关柜 | 否 | 户内式 | 变电 | CVD4-12 | 其他 | 弹簧 | 真空 | 川开电气股份有限公司 | 2017-05-11 |  |  | 中国 | 12 | 1250 | 50 | 42/75 | 50 | 25 |  |  |  | 63 | 63 | 25 | 4 | 1 | 280 | 200 |  |  | 5000 | 50 | 30 | 50 | [43 empty] | 省（直辖市、自治区）公司 | 国网重庆市电力公司市区供电分公司 | 2120011601L001B0000000 | 2120011601L0 | 国网重庆市区公司110kV高家坪站新增1、2号接地变及消弧线圈成套装置 |  | 设备增加-技术改造 | 2018-12-11
3236 | 国网重庆市电力公司江北供电分公司 | 964开关 | 964 | 20M01000041363431 | 110kV尖山变电站 | 10kV待用七线964 | 国网重庆市电力公司江北供电分公司 | 空港变电运维班 |  | 交流10kV | 在运 | 三相 | ABC | 2019-06-10 |  | 开关柜 | 964开关柜 | 否 | 户内式 | 变电 | ZN(VEM)-12B | 其他 | 弹簧 | 真空 | 许继电气股份有限公司 | 2019-04-01 | 4000407975-11000 |  | 中国 | 12 | 1250 | 50 | 42/75 | 50 | 31.5 |  |  |  | 80 | 80 | 31.5 | 4 | 1 | 300 | 200 |  |  | 5000 | 40 | 20 | 30 | [43 empty] | 省（直辖市、自治区）公司 | 国网重庆市电力公司江北供电分公司 | 16200517002Y0110000000 | 16200517002Y | 重庆渝北尖山110kV3号主变扩建工程 |  | 设备增加-技术改造 | 2019-06-10
3237 | 国网重庆市电力公司江津区供电分公司 | 965开关 | 965 | 20M01000041701690 | 35kV新朱杨变电站 | 10kV #1电容器965 | 国网重庆市电力公司江津区供电分公司 | 变电运维站 |  | 交流10kV | 在运 | 三相 | ABC | 2019-08-07 |  | 开关柜 | 965开关柜 | 否 | 户内式 | 变电 | VTK-12 | 其他 | 弹簧 | 真空 | 山东泰开真空开关有限公司 | 2019-02-05 | 191104 |  | 中国 | 12 | 1250 | 50 | 42/75 | 50 | 31.5 |  |  |  | 80 | 80 | 31.5 | 4 | 1 | 300 | 250 |  | 50 | 5000 | 60 |  | 100 | [43 empty] | 省（直辖市、自治区）公司 | 国网重庆市电力公司江津区供电分公司 | 172060160064 | 172060160064 | 江津35KV朱杨变电站增容改造工程 |  | 设备增加-技术改造 | 2019-07-01
3238 | 国网重庆市电力公司万州供电分公司 | 954开关 | 954 | 20M01000036584846 | 110kV金带变电站 | 10kV 金工二回线954 | 国网重庆市电力公司万州供电分公司 | 梁平变电运维站 |  | 交流10kV | 在运 | 三相 | ABC | 2018-01-04 |  | 开关柜 | 954开关柜 | 否 | 户内式 | 变电 | VBP-12 | 其他 | 弹簧 | 真空 | 上海一电集团有限公司 | 2017-07-09 |  |  | 中国 | 12 | 1250 | 50 | 42/75 | 50 | 31.5 |  |  |  | 80 | 80 | 31.5 | 4 | 1 | 200 | 180 |  |  | 5000 | 50 | 40 | 80 | [43 empty] | 省（直辖市、自治区）公司 | 国网重庆市电力公司万州供电分公司 | 2120121320QF00B1232000 | 2120121320QF | 万州公司110kV金带站10kV开关柜扩建 |  | 设备增加-技术改造 | 2017-11-09
3239 | 国网重庆市电力公司检修分公司 | 615断路器 | 615 | 20M01000041383970 | 500kV玉屏变电站 | 66kV #1-2电抗器615 | 国网重庆市电力公司检修分公司 | 500千伏西部变电运维站 |  | 交流66kV | 在运 | 三相 | ABC | 2019-06-24 |  | 否 |  | 否 | 户外式 | 变电 | LW30-72.5T | 罐式 | 弹簧 | SF6 | 山东泰开高压开关有限公司 | 2019-02-01 | 180232t |  | 中国 | 72.5 | 3150 | 50 | 160/350 | 30 | 40 |  |  |  | 100 | 100 | 40 | 4 | 1 | 2248 | 900 |  |  | 5000 | 55 | 40 | 60 | 0.4 | 0.35 | 0.3 | [40 empty] | 省（直辖市、自治区）公司 | 国网重庆市电力公司检修分公司 | 21201317009V00B2217000 | 21201317009V | 玉屏变电站加装电抗器工程 | 2.002e+22 | 设备增加-基本建设 | 2019-06-12
3240 | 国网重庆市电力公司綦南供电分公司 | 325断路器 | 325 | 20M01000039887847 | 110kV北固变电站 | 35kV 北红线325 | 国网重庆市电力公司綦南供电分公司 | 綦江变电运维站万盛运维组 |  | 交流35kV | 在运 | 三相 | ABC | 2018-10-20 |  | 开关柜 | 325开关柜 | 否 | 户内式 | 变电 | VTC2-40.5 | 其他 | 弹簧 | 真空 | 山东泰开成套电器有限公司 | 2017-12-01 | 17C0656 |  | 中国 | 40.5 | 1250 | 50 | 95/185 | 30 | 31.5 |  |  |  | 80 | 80 | 31.5 | 4 | 1 | 1000 | 400 |  |  | 10000 | 100 | 30 | 40 | [43 empty] | 省（直辖市、自治区）公司 | 国网重庆市电力公司綦南供电分公司 | 2120071600D701B0000000 | 2120071600D7 | 国网重庆綦南公司110kV北固站35kV间隔改造工程 |  | 设备增加-技术改造 | 2018-10-20
3241 | 国网重庆市电力公司綦南供电分公司 | 328断路器 | 328 | 20M01000039887860 | 110kV北固变电站 | 35kV 备用线328 | 国网重庆市电力公司綦南供电分公司 | 綦江变电运维站万盛运维组 |  | 交流35kV | 在运 | 三相 | ABC | 2018-10-20 |  | 开关柜 | 328开关柜 | 否 | 户内式 | 变电 | VTC2-40.5 | 其他 | 弹簧 | 真空 | 山东泰开成套电器有限公司 | 2017-12-01 | 17C0651 |  | 中国 | 40.5 | 1250 | 50 | 95/185 | 30 | 31.5 |  |  |  | 80 | 80 | 31.5 | 4 | 1 | 1000 | 400 |  |  | 10000 | 100 | 30 | 40 | [43 empty] | 省（直辖市、自治区）公司 | 国网重庆市电力公司綦南供电分公司 | 2120071600D701B0000000 | 2120071600D7 | 国网重庆綦南公司110kV北固站35kV间隔改造工程 |  | 设备增加-技术改造 | 2018-10-20
3242 | 重庆川东电力集团有限责任公司 | 301断路器 | 301 | 20M01000042309290 | 35kV黄旗变电站 | 35kV1#主变 | 重庆川东电力集团有限责任公司 | 白塔运维站 |  | 交流35kV | 在运 | 三相 | ABC | 2019-11-21 | 2019-11-21 | 开关柜 | 301开关柜 | 否 | 户内式 | 变电 | ZN85-40.5 | 其他 | 弹簧 | 真空 | 上海索菱电力科技有限公司 | 2019-09-11 | 2019080596 |  | 中国 | 40.5 | 1250 | 50 | 95/185 | 20 | 25 |  |  |  | 63 | 63 | 25 | 4 | 1 | 1012 | 400 |  |  | 10000 | 45 | 40 | 40 | [7 empty] | 3 | 4 | [34 empty] | 子公司 | 重庆涪陵电力实业股份有限公司 | C320751800FW | C320751800FW | 重庆涪陵黄旗35kV变电站1#主变增容工程 |  | 设备增加-技术改造 | 2019-12-03
3243 | 国网重庆市电力公司江津供电分公司 | 364开关 | 364 | 20M01000042261297 | 110kV兰家沱变电站 | 35kV兰海线364 | 国网重庆市电力公司江津供电分公司 | 变电运维班 |  | 交流35kV | 在运 | 三相 | ABC | 2019-11-22 |  | 开关柜 | 364开关柜 | 否 | 户内式 | 变电 | VED4-40.5 | 其他 | 弹簧 | 真空 | 江苏东源电器集团股份有限公司 | 2018-01-02 | 2018005 |  | 中国 | 40.5 | 1250 | 50 | 95/185 | 30 | 25 |  |  |  | 63 | 63 | 25 | 4 | 1 |  | 400 |  | 100 | 10000 | 36 | 44 | 70 | [6 empty] | 30 | 3 | 5 | [32 empty] | 0 |  | 省（直辖市、自治区）公司 | 国网重庆市电力公司江津供电分公司 | 17201119000G0220000000 | 17201119000G | 兰家沱变电站35kV间隔扩建工程 |  | 设备增加-基本建设 | 2019-11-22
3244 | 国网重庆市电力公司南岸供电分公司 | 311开关 | 311 | 20M01000042072895 | 35kV鹿角变电站 | 35kV桥界鹿线311 | 国网重庆市电力公司南岸供电分公司 | 35kV变电运维组 |  | 交流35kV | 在运 | 三相 | ABC | 2019-07-05 |  | 组合电器 | 311组合电器 | 否 | 户外式 | 变电 | ZCW10-40.5H |  | 弹簧 | SF6 | 山东泰开电力开关有限公司 | 2018-10-03 | 125216 |  | 中国 | 40.5 | 1600 | 50 | 95/185 | 20 | 31.5 |  |  |  | 80 | 80 | 31.5 | 4 | 1 |  |  |  |  | 50000 |  |  | 4 | 0.5 | 0.42 | 0.4 | [40 empty] | 省（直辖市、自治区）公司 | 国网重庆市电力公司南岸供电分公司 | 21200317003600B2000000 | 212003170036 | 35kV鹿角站新增 |  | 设备增加-其他途径 | 2019-09-27
3245 | 国网重庆市电力公司石柱供电分公司 | 355开关 | 355 | 20M01000042014844 | 110kV莼乡变电站 | 35kV莼黄线355 | 国网重庆市电力公司石柱供电分公司 | 变电运维班 |  | 交流35kV | 在运 | 三相 | ABC | 2019-08-30 |  | 开关柜 | 355开关柜 | 否 | 户内式 | 变电 | PGV1-40.5P/T1250-25 | 其他 | 弹簧 | 真空 | 平高集团有限公司 | 2019-01-01 |  |  | 中国 | 40.5 | 1250 | 50 | 95/185 | 20 | 25 |  |  |  | 63 | 63 | 25 | 4 | 1 | 800 | 300 |  |  | 10000 | 20 | 10 | 15 | [43 empty] | 省（直辖市、自治区）公司 | 国网重庆市电力公司石柱供电分公司 | 17207015003Z0222121000 | 17207015003Z | 重庆石柱莼乡110千伏变电站35千伏送出工程 |  | 设备增加-技术改造 | 2019-09-06
3246 | 国网重庆市电力公司永川供电分公司 | 213开关 | 213 | 20M01000042477158 | 220kV来苏变电站 | 220kV 分段213 | 国网重庆市电力公司永川供电分公司 | 永川变电运维班 |  | 交流220kV | 在运 | 三相 | ABC | 2020-01-13 |  | 组合电器 | 213组合电器 | 否 | 户外式 | 变电 | ZFW20-252-CB | GIS | 弹簧 | SF6 | 新东北电气集团高压开关有限公司 | 2019-12-01 | 201907C01ACB01 |  | 中国 | 252 | 3150 | 50 | 460/1050 | 20 | 50 |  |  |  | 125 | 125 | 50 | 3 | 1 |  | 0 |  |  | 5000 | 80 | 20 | 50 | 0.6 | 0.55 | 0.5 |  |  |  |  | 3 | 4 | [34 empty] | 省（直辖市、自治区）公司 | 国网重庆市电力公司永川供电分公司 |  | 2120091800PW | 国网重庆市电力公司检修分公司220kV来苏变电站220kV配电装置改造 |  | 设备增加-其他途径 | 2020-01-06
3247 | 国网重庆市电力公司璧山供电分公司 | 926开关 | 926 | 20M01000041423262 | 220kV茅莱变电站 | 10kV备用线926 | 国网重庆市电力公司璧山供电分公司 | 变电运维班 |  | 交流10kV | 在运 | 三相 | ABC | 2019-06-15 |  | 开关柜 | 926开关柜 | 否 | 户内式 | 变电 | PGV1-12P | 其他 | 弹簧 | 真空 | 平高集团有限公司 | 2019-04-01 | 19PGV15082 |  | 中国 | 12 | 1250 | 50 | 42/75 | 50 | 31.5 |  |  |  | 80 | 80 | 31.5 | 4 | 1 | 300 | 200 |  |  | 10000 |  |  | 60 | [7 empty] | 2 | 2 | [34 empty] | 省（直辖市、自治区）公司 | 国网重庆市电力公司璧山供电分公司 | 18201018003K01A1321000 | 18201018003K | 璧山220kV茅莱变电站10kV间隔扩建工程 |  | 设备增加-基本建设 | 2019-06-13
3248 | 国网重庆市电力公司检修分公司 | 264开关 | 264 | 20M01000042148827 | 220kV东华变电站 | 220kV华镇北线264 | 国网重庆市电力公司检修分公司 | 开县公司变电运维组 |  | 交流220kV | 在运 | 三相 | ABC | 2019-10-30 |  | 否 |  | 否 | 户外式 | 变电 | LTB245E1 | 瓷柱式 | 弹簧 | SF6 | 北京ABB高压开关设备有限公司 | 2018-10-01 | 1361135940-02C |  | 中国 | 245 | 4000 | 50 | 460/1050 | 20 | 50 |  |  |  | 125 | 125 | 50 | 3 | 1 | 6300 | 1900 |  |  | 10000 | 60 | 50 | 60 | 0.7 | 0.62 | 0.6 |  |  |  |  | 3 | 4 | [32 empty] | 0 |  | 省（直辖市、自治区）公司 | 国网重庆市电力公司检修分公司 | 1520001320BM0010000000 | 1520001320BM | 开县镇安220kV变电站新建工程 | 2.002e+22 | 设备增加-基本建设 | 2019-10-22
3249 | 国网重庆市电力公司江北供电分公司 | 958开关 | 958 | 20M01000041364078 | 110kV尖山变电站 | 10kV尖奥一线958 | 国网重庆市电力公司江北供电分公司 | 空港变电运维班 |  | 交流10kV | 在运 | 三相 | ABC | 2019-06-10 |  | 开关柜 | 958开关柜 | 否 | 户内式 | 变电 | ZN(VEM)-12B | 其他 | 弹簧 | 真空 | 许继电气股份有限公司 | 2019-04-01 | 4000407975-16000 |  | 中国 | 12 | 1250 | 50 | 42/75 | 50 | 31.5 |  |  |  | 80 | 80 | 31.5 | 4 | 1 | 300 | 200 |  |  | 5000 | 40 | 20 | 30 | [43 empty] | 省（直辖市、自治区）公司 | 国网重庆市电力公司江北供电分公司 | 16200517002Y0110000000 | 16200517002Y | 重庆渝北尖山110kV3号主变扩建工程 |  | 设备增加-技术改造 | 2019-06-10
3250 | 国网重庆市电力公司黔江供电分公司 | 902开关 | 902 | 20M01000041815192 | 110kV青杠变电站 | 110kV #2主变 | 国网重庆市电力公司黔江供电分公司 | 变电运维站 |  | 交流10kV | 在运 | 三相 | ABC | 2019-07-23 |  | 开关柜 | 902开关柜 | 否 | 户内式 | 变电 | VEP12T1231D22P21W | 其他 | 弹簧 | 真空 | 厦门华电开关有限公司 | 2019-01-16 |  |  | 中国 | 12 | 1250 | 50 | 42/75 | 50 | 31.5 |  |  |  | 80 | 80 | 31.5 | 4 | 1 | 250 | 200 |  |  | 10000 | 75 | 40 | 60 | [43 empty] | 省（直辖市、自治区）公司 | 国网重庆市电力公司长寿供电分公司 | 16206415004T0110000000 | 16206415004T | 黔江青杠110kV输变电工程 |  | 设备增加-基本建设 | 2019-07-16
3251 | 国网重庆市电力公司市区供电分公司 | 933开关 | 933 | 20M01000041773302 | 110kV学堂变电站 | 10kV备用二十一线933 | 国网重庆市电力公司市区供电分公司 | 变电运维三班 |  | 交流10kV | 在运 | 三相 | ABC | 2019-08-26 |  | 开关柜 | 933开关柜 | 否 | 户内式 | 变电 | VGD-12 | 其他 | 弹簧 | 真空 | 大连三友电器设备有限公司 | 2016-06-11 |  |  | 中国 | 12 | 1250 | 50 | 42/75 | 50 | 31.5 |  |  |  | 80 | 80 | 31.5 | 4 | 1 | 280 | 260 |  |  | 5000 | 50 | 30 | 50 | [43 empty] | 省（直辖市、自治区）公司 | 国网重庆市电力公司市区供电分公司 | 16200111003D0122112290 | 16200111003D | 沙坪坝学堂（凤凰）110千伏输变电工程 |  | 设备增加-基本建设 | 2019-07-09
3252 | 国网重庆市电力公司长寿供电分公司 | 351开关 | 351 | 20M01000040037496 | 35kV双龙变电站 | 35kV葛双线351 | 国网重庆市电力公司长寿供电分公司 | 三坪变电运维站 |  | 交流35kV | 在运 | 三相 | ABC | 2018-11-27 |  | 组合电器 | 351组合电器 | 否 | 户外式 | 变电 | ZCW10-40.5-CB | HGIS | 弹簧 | SF6 | 山东泰开电力开关有限公司 | 2018-10-01 | 180189 |  | 中国 | 40.5 | 1600 | 50 | 95/185 | 30 | 31.5 |  |  |  | 80 | 80 | 31.5 | 4 | 1 |  | 205 | 25 |  | 5000 | 75 | 50 | 40 | 0.5 | 0.45 | 0.4 |  |  |  |  | 2 | 3 | [32 empty] | 0 |  | 省（直辖市、自治区）公司 | 国网重庆市电力公司长寿供电分公司 | 21200817008500B2000000 | 212008170085 | 国网重庆长寿公司35kV双龙站35kV配电装置等设备改造 |  | 设备增加-技术改造 | 2018-11-28
3253 | 国网重庆市电力公司南川供电分公司 | 912开关 | 912 | 20M01000041376449 | 35kV大观变电站 | 10kV观万线912 | 国网重庆市电力公司南川供电分公司 | 变电运维班 |  | 交流10kV | 在运 | 三相 | ABC | 2019-06-14 |  | 开关柜 | 912开关柜 | 否 | 户内式 | 变电 | VTK-12 | 其他 | 弹簧 | 真空 | 山东泰开高压开关有限公司 | 2019-03-05 | 185643 |  | 中国 | 12 | 1250 | 50 | 42/75 | 30 | 31.5 |  |  |  | 80 | 80 | 31.5 | 4 | 1 | 300 | 200 |  |  | 30000 | 75 | 50 | 50 | [43 empty] | 省（直辖市、自治区）公司 | 国网重庆市电力公司南川供电分公司 | 21205617001800B22A2000 | 212056170018 | 国网重庆南川公司35kV大观变电站35kV站用变及10kV观白线914等开关柜改 |  | 设备增加-技术改造 | 2019-06-12
3254 | 国网重庆市电力公司南川供电分公司 | 901断路器 | 901 | 20M01000041376450 | 35kV大观变电站 | 35kV 1#主变 | 国网重庆市电力公司南川供电分公司 | 变电运维班 |  | 交流10kV | 在运 | 三相 | ABC | 2019-06-14 |  | 开关柜 | 901开关柜 | 否 | 户内式 | 变电 | VTK-12 | 其他 | 弹簧 | 真空 | 山东泰开高压开关有限公司 | 2018-09-01 | 185651 |  | 中国 | 12 | 1250 | 50 | 42/75 | 30 | 31.5 |  |  |  | 80 | 80 | 31.5 | 4 | 1 | 300 | 200 |  |  | 30000 | 75 | 50 | 50 | [43 empty] | 省（直辖市、自治区）公司 | 国网重庆市电力公司南川供电分公司 | 21205617001800B22A2000 | 212056170018 | 国网重庆南川公司35kV大观变电站35kV站用变及10kV观白线914等开关柜改 |  | 设备增加-技术改造 | 2019-06-12
3255 | 重庆川东电力集团有限责任公司 | 643开关 | 643 | 20M01000040030312 | 110kV桥南变电站 | 10kV南骨线643 | 重庆川东电力集团有限责任公司 | 桥南运维站 |  | 交流10kV | 在运 | 三相 | ABC | 2019-01-08 |  | 开关柜 | 643开关柜 | 否 | 户内式 | 变电 | 3AE8175-2 | 其他 | 弹簧 | 真空 | 上海西门子开关有限公司 | 2018-09-10 | SR-W2018032432 |  | 中国 | 12 | 1250 | 50 | 42/75 | 50 | 31.5 |  |  |  | 80 | 80 | 31.5 | 4 | 1 | 300 | 220 |  |  | 20000 | 60 | 40 | 45 | [7 empty] | 1 | 2 | [32 empty] | 0 |  | 子公司 |  | 18207518004T | 18207518004T | 重庆涪陵桥南110kV变电站10kV间隔扩建工程（郭昌毕骨伤科医院） |  | 设备增加-基本建设 | 2018-11-26
3256 | 国网重庆市电力公司垫江供电分公司 | 323开关 | 323 | 20M01000042237404 | 110kV文毕变电站 | 35kV 文培线323 | 国网重庆市电力公司垫江供电分公司 | 变电运维站 |  | 交流35kV | 未投运 | 三相 | ABC | 2019-03-01 |  | 开关柜 | 323开关柜 | 否 | 户内式 | 变电 | ZN-40.5/T | 其他 | 弹簧 | 真空 | 天津平高智能电气有限公司 | 2018-05-01 | 1904108 |  | 中国 | 40.5 | 1250 | 50 | 95/185kV | 30 | 31.5 | 80 | 31.5 |  | 80 | 80 | 31.5 | 4 | 1 | 1000 | 400 |  |  | 10000 | 75 | 50 | 60 | [6 empty] | 30 | 2 | 3 | [21 empty] | 220 | 15 | [11 empty] | 省（直辖市、自治区）公司 | 国网重庆市电力公司垫江供电分公司 | PM2066 | PM2066 | PM2066 |  | 设备增加-其他途径 | 2019-11-18
3257 | 国网重庆市电力公司铜梁供电分公司 | 927开关 | 927 | 20M01000042223407 | 110kV玉泉变电站 | 10kV #2站用变927 | 国网重庆市电力公司铜梁供电分公司 | 铜梁变电运维站 |  | 交流10kV | 在运 | 三相 | ABC | 2019-11-21 |  | 开关柜 | 927开关柜 | 否 | 户内式 | 变电 | VB5-12/1250-31.5 | 其他 | 弹簧 | 真空 | 福州天宇电气股份有限公司 | 2018-12-14 | S213457 |  | 中国 | 12 | 1250 | 50 | 42/75 | 50 | 31.5 |  |  |  | 80 | 80 | 31.5 | 4 | 1 | 300 | 200 |  |  | 10000 | 100 | 50 | 30 | [43 empty] | 省（直辖市、自治区）公司 | 国网重庆市电力公司铜梁供电分公司 | 16206115007J0222121000 | 16206115007J | 重庆铜梁玉泉110kV输变电工程 |  | 设备增加-基本建设 | 2019-11-14
3258 | 国网重庆市电力公司铜梁供电分公司 | 944开关 | 944 | 20M01000042223408 | 110kV玉泉变电站 | 10kV #3站用变944 | 国网重庆市电力公司铜梁供电分公司 | 铜梁变电运维站 |  | 交流10kV | 在运 | 三相 | ABC | 2019-11-21 |  | 开关柜 | 944开关柜 | 否 | 户内式 | 变电 | VB5-12/1250-31.5 | 其他 | 弹簧 | 真空 | 福州天宇电气股份有限公司 | 2018-12-14 | S213457 |  | 中国 | 12 | 1250 | 50 | 42/75 | 50 | 31.5 |  |  |  | 80 | 80 | 31.5 | 4 | 1 | 300 | 200 |  |  | 10000 | 100 | 50 | 30 | [43 empty] | 省（直辖市、自治区）公司 | 国网重庆市电力公司铜梁供电分公司 | 16206115007J0222121000 | 16206115007J | 重庆铜梁玉泉110kV输变电工程 |  | 设备增加-基本建设 | 2019-11-14
3259 | 国网重庆市电力公司江津供电分公司 | 976断路器 | 976 | 20M01000040082149 | 110kV平桥变电站 | 10kV #2接地变976 | 国网重庆市电力公司江津供电分公司 | 变电运维班 |  | 交流10kV | 在运 | 三相 | ABC | 2018-12-11 |  | 开关柜 |  | 否 | 户内式 | 变电 | ZN73-12 | 其他 | 弹簧 | 真空 | 华仪电气股份有限公司 | 2017-05-01 | 110024 |  | 中国 | 12 | 3150 | 50 | 42/75 | 50 | 31.5 |  |  |  | 80 | 80 | 31.5 | 4 | 1 | 237.6 | 200 |  |  | 20000 | 44 | 35 | 100 | [6 empty] | 50 | 3 | 5 | [32 empty] | 0 |  | 省（直辖市、自治区）公司 | 国网重庆市电力公司江津供电分公司 | 21201116001U01B0000000 | 21201116001U | 国网重庆江津公司110kV平桥等站一次设备改造 |  | 设备增加-技术改造 | 2018-12-11
3260 | 国网重庆市电力公司璧山供电分公司 | 923开关 | 923 | 20M01000041423256 | 220kV茅莱变电站 | 10kV备用线923 | 国网重庆市电力公司璧山供电分公司 | 变电运维班 |  | 交流10kV | 在运 | 三相 | ABC | 2019-06-12 |  | 开关柜 | 923开关柜 | 否 | 户内式 | 变电 | PGV1-12P | 其他 | 弹簧 | 真空 | 平高集团有限公司 | 2019-04-01 | 19PGV15088 |  | 中国 | 12 | 1250 | 50 | 42/75 | 50 | 31.5 |  |  |  | 80 | 80 | 31.5 | 4 | 1 | 300 | 200 |  |  | 10000 |  |  | 60 | [7 empty] | 2 | 2 | [34 empty] | 省（直辖市、自治区）公司 | 国网重庆市电力公司璧山供电分公司 | 18201018003K01A1321000 | 18201018003K | 璧山220kV茅莱变电站10kV间隔扩建工程 |  | 设备增加-基本建设 | 2019-06-13
3261 | 国网重庆市电力公司北碚供电分公司 | 940开关 | 940 | 20M01000041345876 | 110kV书院变电站 | 10kV 分段940 | 国网重庆市电力公司北碚供电分公司 | 江东变电运维班 |  | 交流10kV | 在运 | 三相 | ABC | 2019-06-05 |  | 开关柜 | 940开关柜 | 否 | 户内式 | 变电 | VTS-12 | 其他 | 弹簧 | 真空 | 江苏南瑞泰事达电气有限公司 | 2018-12-14 | TSD1812V018 |  | 中国 | 12 | 4000 | 50 | 42/75 | 50 | 40 |  |  |  | 100 | 100 | 40 | 4 | 1 | 260 | 200 |  | 0 | 20000 | 80 | 40 | 40 | [43 empty] | 省（直辖市、自治区）公司 | 国网重庆市电力公司北碚供电分公司 | 18200617003101A1321000 | 182006170031 | 北碚110kV书院变10kV间隔扩建工程 |  | 设备增加-基本建设 | 2019-06-04
3262 | 国网重庆市电力公司铜梁供电分公司 | 957开关 | 957 | 20M01000042224273 | 110kV玉泉变电站 | 10kV玉欧线957 | 国网重庆市电力公司铜梁供电分公司 | 铜梁变电运维站 |  | 交流10kV | 在运 | 三相 | ABC | 2019-11-21 |  | 开关柜 | 957开关柜 | 否 | 户内式 | 变电 | VB5-12/1250-31.5 | 其他 | 弹簧 | 真空 | 福州天宇电气股份有限公司 | 2018-12-14 | S213457 |  | 中国 | 12 | 1250 | 50 | 42/75 | 50 | 31.5 |  |  |  | 80 | 80 | 31.5 | 4 | 1 | 300 | 200 |  |  | 10000 | 100 | 50 | 30 | [43 empty] | 省（直辖市、自治区）公司 | 国网重庆市电力公司铜梁供电分公司 | 16206115007J0222121000 | 16206115007J | 重庆铜梁玉泉110kV输变电工程 |  | 设备增加-基本建设 | 2019-11-14
3263 | 国网重庆市电力公司市区供电分公司 | 971开关 | 971 | 20M01000042289542 | 110kV二郎变电站 | 10kV #1电容器971 | 国网重庆市电力公司市区供电分公司 | 变电运维二班 |  | 交流10kV | 在运 | 三相 | ABC | 2019-11-13 |  | 开关柜 | 971开关柜 | 否 | 户内式 | 变电 | VGD-12 | 其他 | 弹簧 | 真空 | 大连三友电器设备有限公司 | 2019-05-01 |  |  | 中国 | 12 | 1250 | 50 | 42/75 | 50 | 31.5 |  |  |  | 80 | 80 | 31.5 | 4 | 1 |  |  |  |  | 5000 | 50 | 30 | 50 | [43 empty] | 省（直辖市、自治区）公司 | 国网重庆市电力公司市区供电分公司 | 21200117003A00B22A2000 | 21200117003A | 国网重庆市区公司110kV二郎站10kV开关柜改造 |  | 设备增加-技术改造 | 2019-11-28
3264 | 国网重庆市电力公司市区供电分公司 | 981开关 | 981 | 20M01000042289569 | 110kV二郎变电站 | 10kV #1站用变981 | 国网重庆市电力公司市区供电分公司 | 变电运维二班 |  | 交流10kV | 在运 | 三相 | ABC | 2019-11-13 |  | 开关柜 | 981开关柜 | 否 | 户内式 | 变电 | VGD-12 | 其他 | 弹簧 | 真空 | 大连三友电器设备有限公司 | 2019-05-01 |  |  | 中国 | 12 | 1250 | 50 | 42/75 | 50 | 31.5 |  |  |  | 80 | 80 | 31.5 | 4 | 1 |  |  |  |  | 5000 | 50 | 30 | 50 | [43 empty] | 省（直辖市、自治区）公司 | 国网重庆市电力公司市区供电分公司 | 21200117003A00B22A2000 | 21200117003A | 国网重庆市区公司110kV二郎站10kV开关柜改造 |  | 设备增加-技术改造 | 2019-11-28
3265 | 国网重庆市电力公司江津供电分公司 | 163开关 | 163 | 20M01000041623668 | 110kV马宗变电站 | 110kV合宗西线163 | 国网重庆市电力公司江津供电分公司 | 变电运维班 |  | 交流110kV | 在运 | 三相 | ABC | 2019-07-18 |  | 否 |  | 否 | 户外式 | 变电 | 3AP1-FG | 瓷柱式 | 弹簧 | SF6 | 西门子（杭州）高压开关有限公司 | 2018-07-05 |  |  | 中国 | 126 | 3150 | 50 | 126/230/550 | 20 | 40 |  |  |  | 100 | 100 | 40 | 3 | 1 |  |  |  | 100 | 10000 |  |  | 30 | 0.6 | 0.54 | 0.5 | [40 empty] | 省（直辖市、自治区）公司 | 国网重庆市电力公司江津供电分公司 | 1.6201e+21 | 162011150059 | 江津马宗110kV输变电工程 | 2.002e+22 | 设备增加-基本建设 | 2019-06-27
3266 | 国网重庆市电力公司江津供电分公司 | 112开关 | 112 | 20M01000041623670 | 110kV马宗变电站 | 110kV 母联112 | 国网重庆市电力公司江津供电分公司 | 变电运维班 |  | 交流110kV | 在运 | 三相 | ABC | 2019-07-18 |  | 否 |  | 否 | 户外式 | 变电 | 3AP1-FG | 瓷柱式 | 弹簧 | SF6 | 西门子（杭州）高压开关有限公司 | 2018-07-05 |  |  | 中国 | 126 | 3150 | 50 | 126/230/550 | 20 | 40 |  |  |  | 100 | 100 | 40 | 3 | 1 |  |  |  | 100 | 10000 | 64 | 44 | 30 | 0.6 | 0.54 | 0.5 | [40 empty] | 省（直辖市、自治区）公司 | 国网重庆市电力公司江津供电分公司 | 1.6201e+21 | 162011150059 | 江津马宗110kV输变电工程 | 2.002e+22 | 设备增加-基本建设 | 2019-06-27
3267 | 国网重庆市电力公司长寿供电分公司 | 354开关 | 354 | 20M01000040792501 | 110kV杨柳冲变电站 | 35kV待用四线354 | 国网重庆市电力公司长寿供电分公司 | 涪陵公司变电运维站 |  | 交流35kV | 在运 | 三相 | ABC | 2019-04-04 |  | 开关柜 | 354开关柜 | 否 | 户内式 | 变电 | VTC2(ZN85)-40.5 | 其他 | 弹簧 | 真空 | 山东泰开成套电器有限公司 | 2018-11-06 | 18C0560 |  | 中国 | 40.5 | 1250 | 50 | 95/185 | 20 | 31.5 |  |  |  | 80 | 80 | 31.5 | 4 | 1 | 1012.5 | 440 |  |  | 20000 | 80 | 20 | 50 | [7 empty] | 1 | 2 | [34 empty] | 子公司 | 重庆涪陵电力实业股份有限公司 |  | C3207518008U | 涪陵杨柳冲110kV变电站35kV间隔扩建工程 |  | 设备增加-其他途径 | 2019-04-04
3268 | 国网重庆市电力公司巫溪供电分公司 | 972开关 | 972 | 20M01000039941463 | 110kV马镇坝变电站 | 10kV #4电容器972 | 国网重庆市电力公司巫溪供电分公司 | 镇泉运维站 |  | 交流10kV | 在运 | 三相 | ABC | 2017-02-21 |  | 开关柜 | 972开关柜 | 否 | 户内式 | 变电 | ZN65A-EP(A)-12 | 其他 | 弹簧 | 真空 | 北京北开电气股份有限公司 | 2016-08-16 |  |  | 中国 | 12 | 1250 | 50 | 42/75 | 50 | 31.5 |  |  |  | 80 | 80 | 31.5 | 4 | 1 | 400 | 280 |  |  | 20000 |  |  | 40 | [43 empty] | 省（直辖市、自治区）公司 | 国网重庆市电力公司巫溪供电分公司 | 16205813203J0122113200 | 16205813203J | 重庆巫溪马镇坝110kV输变电工程 |  | 设备增加-基本建设 | 2018-11-07
3269 | 国网重庆市电力公司黔江供电分公司 | 963开关 | 963 | 20M01000040058245 | 35kV濯水变电站 | 10kV濯力线963 | 国网重庆市电力公司黔江供电分公司 | 变电运维站 |  | 交流10kV | 在运 | 三相 | ABC | 2018-12-05 |  | 开关柜 | 963开关柜 | 是 | 户内式 | 变电 | VGD-12 | 其他 | 弹簧 | 真空 | 大连三友电器设备有限公司 | 2018-04-06 |  |  | 中国 | 12 | 1250 | 50 | 42/75 | 30 | 25 |  |  |  | 63 | 63 | 25 | 4 | 1 |  |  |  |  | 10000 |  |  | 3 | [43 empty] | 省（直辖市、自治区）公司 | 国网重庆市电力公司黔江供电分公司 | 2120641600L01B0000000 | 21206416006L | 国网重庆黔江公司35kV濯水变电站综合改 |  | 设备增加-技术改造 | 2018-12-05
3270 | 国网重庆市电力公司市区供电分公司 | 941开关 | 941 | 20M01000040991682 | 110kV仰天湖变电站 | 10kV备用二十八线941 | 国网重庆市电力公司市区供电分公司 | 变电运维二班 |  | 交流10kV | 在运 | 三相 | ABC | 2019-07-26 |  | 开关柜 | 941开关柜 | 否 | 户内式 | 变电 | PGV1-12P | 其他 | 弹簧 | 真空 | 河南平高集团有限公司 | 2016-10-30 | 16PGV11084 | GB1984-2003 | 中国 | 12 | 1250 | 50 | 42/75 | 50 | 31.5 |  |  |  | 80 | 80 | 31.5 | 4 | 1 | 280 | 200 |  |  | 5000 | 50 | 30 | 50 | [43 empty] | 省（直辖市、自治区）公司 | 国网重庆市电力公司市区供电分公司 | 1.62e+21 | 162001132029 | 九龙坡仰天湖110kV输变电工程 |  | 设备增加-基本建设 | 2019-04-28
3271 | 国网重庆市电力公司市区供电分公司 | 910开关 | 910 | 20M01000040991690 | 110kV仰天湖变电站 | 10kV 母联910 | 国网重庆市电力公司市区供电分公司 | 变电运维二班 |  | 交流10kV | 在运 | 三相 | ABC | 2019-07-26 |  | 开关柜 | 910开关柜 | 否 | 户内式 | 变电 | PGV1-12P | 其他 | 弹簧 | 真空 | 河南平高集团有限公司 | 2016-09-30 | 16091214 | GB1984-2003 | 中国 | 12 | 4000 | 50 | 42/75 | 50 | 40 |  |  |  | 100 | 100 | 40 | 4 | 1 | 280 | 200 |  |  | 5000 | 50 | 30 | 50 | [43 empty] | 省（直辖市、自治区）公司 | 国网重庆市电力公司市区供电分公司 | 1.62e+21 | 162001132029 | 九龙坡仰天湖110kV输变电工程 |  | 设备增加-基本建设 | 2019-04-28
3272 | 国网重庆市电力公司检修分公司 | 201开关 | 201 | 20M01000042153064 | 220kV聚宝变电站 | 220kV #1主变 | 国网重庆市电力公司检修分公司 | 云阳220千伏聚宝站 |  | 交流220kV | 在运 | 三相 | ABC | 2019-12-21 |  | 否 |  | 否 | 户外式 | 变电 | LW30-252L | 瓷柱式 | 弹簧 | SF6 | 山东泰开高压开关有限公司 | 2017-05-01 | 170084 |  | 中国 | 252 | 4000 | 50 | 460kV | 20 | 50 |  |  |  | 125 | 125 | 50 | 4 | 1 | 6500 | 1900 |  |  | 5000 | 65 | 50 | 60 | 0.6 | 0.55 | 0.5 |  |  |  |  | 3 | 4 | [34 empty] | 省（直辖市、自治区）公司 | 国网重庆市电力公司检修分公司 | 1520001320B10122122000 | 1520001320B1 | 重庆巫溪聚宝220kV变电站1号主变扩建工程 | 2.002e+22 | 设备增加-基本建设 | 2019-10-23
3273 | 国网重庆市电力公司江北供电分公司 | 957开关 | 957 | 20M01000041361428 | 110kV尖山变电站 | 10kV待用一线957 | 国网重庆市电力公司江北供电分公司 | 空港变电运维班 |  | 交流10kV | 在运 | 三相 | ABC | 2019-06-10 |  | 开关柜 | 957开关柜 | 否 | 户内式 | 变电 | ZN(VEM)-12B | 其他 | 弹簧 | 真空 | 许继电气股份有限公司 | 2019-04-01 | 4000407975-17000 |  | 中国 | 12 | 1250 | 50 | 42/75 | 50 | 31.5 |  |  |  | 80 | 80 | 31.5 | 4 | 1 | 300 | 200 |  |  | 5000 | 40 | 20 | 30 | [43 empty] | 省（直辖市、自治区）公司 | 国网重庆市电力公司江北供电分公司 | 16200517002Y0110000000 | 16200517002Y | 重庆渝北尖山110kV3号主变扩建工程 |  | 设备增加-技术改造 | 2019-06-10
3274 | 国网重庆市电力公司璧山供电分公司 | 914开关 | 914 | 20M01000041423019 | 220kV茅莱变电站 | 10kV备用线914 | 国网重庆市电力公司璧山供电分公司 | 变电运维班 |  | 交流10kV | 在运 | 三相 | ABC | 2019-06-12 |  | 开关柜 | 914开关柜 | 否 | 户内式 | 变电 | PGV1-12P | 其他 | 弹簧 | 真空 | 平高集团有限公司 | 2019-04-01 | 19PGV15077 |  | 中国 | 12 | 1250 | 50 | 42/75 | 50 | 31.5 |  |  |  | 80 | 80 | 31.5 | 4 | 1 | 300 | 200 |  |  | 10000 |  |  | 60 | [7 empty] | 2 | 2 | [34 empty] | 省（直辖市、自治区）公司 | 国网重庆市电力公司璧山供电分公司 | 18201018003K01A1321000 | 18201018003K | 璧山220kV茅莱变电站10kV间隔扩建工程 |  | 设备增加-基本建设 | 2019-06-13
3275 | 国网重庆市电力公司市区供电分公司 | 123开关 | 123 | 20M01000040996658 | 110kV仰天湖变电站 | 110kV 母联123 | 国网重庆市电力公司市区供电分公司 | 变电运维二班 |  | 交流110kV | 在运 | 三相 | ABC | 2019-07-26 |  | 组合电器 | 123组合电器 | 否 | 户内式 | 变电 | GSPK-145FHW | GIS | 弹簧 | SF6 | 河南平芝高压开关有限公司 | 2017-05-07 | 17900082 | GB1984 | 中国 | 126 | 2000 | 50 | 185/450 | 20 | 40 |  |  |  | 100 | 100 | 40 | 3 | 1 |  | 0 |  |  | 5000 | 100 | 50 | 50 | 0.6 | 0.57 | 0.55 | [40 empty] | 省（直辖市、自治区）公司 | 国网重庆市电力公司市区供电分公司 | 1.62e+21 | 162001132029 | 九龙坡仰天湖110kV输变电工程 |  | 设备增加-基本建设 | 2019-04-29
3276 | 国网重庆市电力公司检修分公司 | 103开关 | 103 | 20M01000039919588 | 220kV全德变电站 | 220kV #3主变 | 国网重庆市电力公司检修分公司 | 永川220千伏变电运维站 |  | 交流110kV | 在运 | 三相 | ABC | 2018-11-28 |  | 否 |  | 否 | 户外式 | 变电 | LW25A-126 | 瓷柱式 | 弹簧 | SF6 | 西安西电高压开关有限责任公司 | 2017-11-15 | 103170413 |  | 中国 | 126 | 3150 | 50 | 230/550 | 20 | 40 |  |  |  | 100 | 100 | 40 | 4 | 1 | 3300 | 1100 |  | 0 | 5000 | 80 | 50 | 50 | 0.5 | 0.45 | 0.4 | [12 empty] | 650 | 650 | 650 | [10 empty] | 6 | [14 empty] | 省（直辖市、自治区）公司 | 国网重庆市电力公司检修分公司 | 1520001320BC0122112261 | 1520001320BC | 重庆铜梁盘龙220kV输变电工程 | 2.002e+22 | 设备增加-基本建设 | 2018-10-31
3277 | 国网重庆市电力公司检修分公司 | 203开关 | 203 | 20M01000039919589 | 220kV全德变电站 | 220kV #3主变 | 国网重庆市电力公司检修分公司 | 永川220千伏变电运维站 |  | 交流220kV | 在运 | 三相 | ABC | 2018-11-28 |  | 否 |  | 否 | 户外式 | 变电 | LW30-252 | 瓷柱式 | 弹簧 | SF6 | 山东泰开高压开关有限公司 | 2017-12-15 | 170130 |  | 中国 | 252 | 4000 | 50 | 460/1050 | 20 | 50 |  |  |  | 125 | 125 | 50 | 4 | 1 | 6500 | 1900 |  |  | 5000 | 80 | 50 | 60 | 0.6 | 0.55 | 0.5 |  |  |  |  | 3 | 4 |  |  | 10 | 40 | 160 |  | 950 |  | 950 |  | 252 | 252 | 220 |  |  | 220 |  |  |  | 30 |  | 220 | [12 empty] | 省（直辖市、自治区）公司 | 国网重庆市电力公司检修分公司 | 1520001320BC0122112251 | 1520001320BC | 重庆铜梁盘龙220kV输变电工程 | 2.002e+22 | 设备增加-基本建设 | 2018-10-31
3278 | 国网重庆市电力公司检修分公司 | 903开关 | 903 | 20M01000039919590 | 220kV全德变电站 | 220kV #3主变 | 国网重庆市电力公司检修分公司 | 永川220千伏变电运维站 |  | 交流10kV | 在运 | 三相 | ABC | 2018-11-28 |  | 开关柜 | 903开关柜 | 否 | 户外式 | 变电 | VTK-12 | 其他 | 弹簧 | 真空 | 山东泰开真空开关有限公司 | 2018-01-15 | 173732 |  | 中国 | 12 | 4000 | 50 | 42/75 | 50 | 40 |  |  |  | 100 | 100 | 40 | 4 | 1 | 200 | 180 |  | 0 | 10000 | 80 | 60 | 60 | [7 empty] | 2 | 2 | 0 | 0 | [32 empty] | 省（直辖市、自治区）公司 | 国网重庆市电力公司检修分公司 | 1520001320BC0120000000 | 1520001320BC | 重庆铜梁盘龙220kV输变电工程 |  | 设备增加-基本建设 | 2018-10-31
3279 | 国网重庆市电力公司黔江供电分公司 | 362开关 | 362 | 20M01000040061246 | 35kV濯水变电站 | 35kV濯两东线362 | 国网重庆市电力公司黔江供电分公司 | 变电运维站 |  | 交流35kV | 在运 | 三相 | ABC | 2018-12-05 |  | 开关柜 |  | 是 | 户内式 | 变电 | VSV-40.5P | 其他 | 弹簧 | 真空 | 河南森源电气股份有限公司 | 2018-03-10 |  |  | 中国 | 40.5 | 1250 | 50 | 95/185 | 20 | 25 |  |  |  | 63 | 63 | 25 | 4 | 1 |  |  |  |  | 10000 |  |  | 80 | [43 empty] | 省（直辖市、自治区）公司 | 国网重庆市电力公司黔江供电分公司 | 2120641600L01B0000000 | 21206416006L | 国网重庆黔江公司35kV濯水变电站综合改 |  | 设备增加-技术改造 | 2018-12-06
3280 | 国网重庆市电力公司黔江供电分公司 | 154开关 | 154 | 20M01000041815881 | 110kV青杠变电站 | 110kV黔青南线154 | 国网重庆市电力公司黔江供电分公司 | 变电运维站 |  | 交流110kV | 在运 | 三相 | ABC | 2019-07-23 | 2019-07-23 | 否 |  | 否 | 户外式 | 变电 | LTB145D1/B | 瓷柱式 | 弹簧 | SF6 | 北京ABB高压开关设备有限公司 | 2019-01-01 |  |  | 中国 | 126 | 3150 | 50 | 230/550 | 20 | 40 |  |  |  | 100 | 100 | 40 | 3 | 1 | 3150 | 1000 |  |  | 10000 | 100 | 30 | 60 | [43 empty] | 省（直辖市、自治区）公司 | 国网重庆市电力公司长寿供电分公司 | 16206415004T0222122000 | 16206415004T | 黔江青杠110kV输变电工程 | 2.002e+22 | 设备增加-基本建设 | 2019-07-16
3281 | 国网重庆市电力公司合川供电分公司 | 164开关 | 164 | 20M01000042444340 | 110kV思居变电站 | 110kV石居西线164 | 国网重庆市电力公司合川供电分公司 | 东津沱变电运维班 |  | 交流110kV | 在运 | 三相 | ABC | 2019-06-20 |  | 组合电器 | 164组合电器 | 否 | 户外式 | 变电 | ZF23-126(L) | GIS | 弹簧 | SF6 | 西安西电高压开关有限责任公司 | 2018-04-01 |  |  | 中国 | 126 | 2000 | 50 | 185/450 | 20 | 31.5 |  |  |  | 80 | 80 | 31.5 | 4 | 1 |  | 0 |  |  | 10000 |  |  | 60 | [43 empty] | 省（直辖市、自治区）公司 | 国网重庆市电力公司合川供电分公司 | 1.6206e+21 | 162063150051 | 合川思居110千伏输变电工程 |  | 设备增加-基本建设 | 2019-12-27
3282 | 国网重庆市电力公司检修分公司 | 268开关 | 268 | 20M01000041340541 | 500kV明月山变电站 | 220kV明南线268 | 国网重庆市电力公司检修分公司 | 500千伏北部变电运维站 |  | 交流220kV | 在运 | 三相 | ABC | 2019-06-19 |  | 组合电器 | 268组合电器 | 否 | 户外式 | 变电 | ZFW20-252-CB | GIS | 弹簧 | SF6 | 新东北电气集团高压开关有限公司 | 2018-11-08 | 20151021CB01 |  | 中国 | 252 | 3150 | 50 | 460/1050 | 20 | 50 |  |  |  | 125 | 125 | 50 | 3 | 1 |  | 0 |  |  | 5000 | 80 | 30 | 40 | 0.6 | 0.55 | 0.5 | [40 empty] | 省（直辖市、自治区）公司 | 国网重庆市电力公司检修分公司 | 1.32e+21 | 132000132195 | 明月山新投 |  | 设备增加-基本建设 | 2019-06-03
3283 | 国网重庆市电力公司璧山供电分公司 | 921开关 | 921 | 20M01000041423190 | 220kV茅莱变电站 | 10kV备用线921 | 国网重庆市电力公司璧山供电分公司 | 变电运维班 |  | 交流10kV | 在运 | 三相 | ABC | 2019-06-12 |  | 开关柜 | 921开关柜 | 否 | 户内式 | 变电 | PGV1-12P | 其他 | 弹簧 | 真空 | 平高集团有限公司 | 2019-04-01 | 19PGV15091 |  | 中国 | 12 | 1250 | 50 | 42/75 | 50 | 31.5 |  |  |  | 80 | 80 | 31.5 | 4 | 1 | 300 | 200 |  |  | 10000 |  |  | 60 | [7 empty] | 2 | 2 | [34 empty] | 省（直辖市、自治区）公司 | 国网重庆市电力公司璧山供电分公司 | 18201018003K01A1321000 | 18201018003K | 璧山220kV茅莱变电站10kV间隔扩建工程 |  | 设备增加-基本建设 | 2019-06-13
3284 | 国网重庆市电力公司璧山供电分公司 | 922开关 | 922 | 20M01000041423254 | 220kV茅莱变电站 | 10kV备用线922 | 国网重庆市电力公司璧山供电分公司 | 变电运维班 |  | 交流10kV | 在运 | 三相 | ABC | 2019-06-12 |  | 开关柜 | 922开关柜 | 否 | 户内式 | 变电 | PGV1-12P | 其他 | 弹簧 | 真空 | 平高集团有限公司 | 2019-04-01 | 19PGV15079 |  | 中国 | 12 | 1250 | 50 | 42/75 | 50 | 31.5 |  |  |  | 80 | 80 | 31.5 | 4 | 1 | 300 | 200 |  |  | 10000 |  |  | 60 | [7 empty] | 2 | 2 | [34 empty] | 省（直辖市、自治区）公司 | 国网重庆市电力公司璧山供电分公司 | 18201018003K01A1321000 | 18201018003K | 璧山220kV茅莱变电站10kV间隔扩建工程 |  | 设备增加-基本建设 | 2019-06-13
3285 | 国网重庆市电力公司璧山供电分公司 | 925开关 | 925 | 20M01000041423261 | 220kV茅莱变电站 | 10kV莱中二回线925 | 国网重庆市电力公司璧山供电分公司 | 变电运维班 |  | 交流10kV | 在运 | 三相 | ABC | 2019-06-15 | 2019-09-19 | 开关柜 | 925开关柜 | 否 | 户内式 | 变电 | PGV1-12P | 其他 | 弹簧 | 真空 | 平高集团有限公司 | 2019-04-01 | 19PGV15089 |  | 中国 | 12 | 1250 | 50 | 42/75 | 50 | 31.5 |  |  |  | 80 | 80 | 31.5 | 4 | 1 | 300 | 200 |  |  | 10000 |  |  | 60 | [7 empty] | 2 | 2 | [34 empty] | 省（直辖市、自治区）公司 | 国网重庆市电力公司璧山供电分公司 | 18201018003K01A1321000 | 18201018003K | 璧山220kV茅莱变电站10kV间隔扩建工程 |  | 设备增加-基本建设 | 2019-06-13
3286 | 国网重庆市电力公司璧山供电分公司 | 928开关 | 928 | 20M01000041423269 | 220kV茅莱变电站 | 10kV备用线928 | 国网重庆市电力公司璧山供电分公司 | 变电运维班 |  | 交流10kV | 在运 | 三相 | ABC | 2019-06-15 |  | 开关柜 | 928开关柜 | 否 | 户内式 | 变电 | PGV1-12P | 其他 | 弹簧 | 真空 | 平高集团有限公司 | 2019-04-01 | 19PGV15076 |  | 中国 | 12 | 1250 | 50 | 42/75 | 50 | 31.5 |  |  |  | 80 | 80 | 31.5 | 4 | 1 | 300 | 200 |  |  | 10000 |  |  | 60 | [7 empty] | 2 | 2 | [34 empty] | 省（直辖市、自治区）公司 | 国网重庆市电力公司璧山供电分公司 | 18201018003K01A1321000 | 18201018003K | 璧山220kV茅莱变电站10kV间隔扩建工程 |  | 设备增加-基本建设 | 2019-06-13
3287 | 国网重庆市电力公司市区供电分公司 | 993开关 | 993 | 20M01000041771837 | 110kV学堂变电站 | 10kV #3接地变993 | 国网重庆市电力公司市区供电分公司 | 变电运维三班 |  | 交流10kV | 在运 | 三相 | ABC | 2019-08-26 |  | 开关柜 | 993开关柜 | 否 | 户内式 | 变电 | VGD-12 | 其他 | 弹簧 | 真空 | 大连三友电器设备有限公司 | 2016-06-11 |  |  | 中国 | 12 | 1250 | 50 | 42/75 | 50 | 31.5 |  |  |  | 80 | 80 | 31.5 | 4 | 1 | 280 | 260 |  |  | 5000 | 50 | 30 | 50 | [43 empty] | 省（直辖市、自治区）公司 | 国网重庆市电力公司市区供电分公司 | 16200111003D0122112290 | 16200111003D | 沙坪坝学堂（凤凰）110千伏输变电工程 |  | 设备增加-基本建设 | 2019-07-09
3288 | 国网重庆市电力公司市区供电分公司 | 924开关 | 924 | 20M01000041773935 | 110kV学堂变电站 | 10kV备用十三线924 | 国网重庆市电力公司市区供电分公司 | 变电运维三班 |  | 交流10kV | 在运 | 三相 | ABC | 2019-08-26 |  | 开关柜 | 924开关柜 | 否 | 户内式 | 变电 | VGD-12 | 其他 | 弹簧 | 真空 | 大连三友电器设备有限公司 | 2016-06-11 |  |  | 中国 | 12 | 1250 | 50 | 42/75 | 50 | 31.5 |  |  |  | 80 | 80 | 31.5 | 4 | 1 | 280 | 260 |  |  | 5000 | 50 | 30 | 50 | [43 empty] | 省（直辖市、自治区）公司 | 国网重庆市电力公司市区供电分公司 | 16200111003D0122112290 | 16200111003D | 沙坪坝学堂（凤凰）110千伏输变电工程 |  | 设备增加-基本建设 | 2019-07-09
3289 | 国网重庆市电力公司市区供电分公司 | 971开关 | 971 | 20M01000041785974 | 110kV兴顺变电站 | 10kV #1电容器971 | 国网重庆市电力公司市区供电分公司 | 变电运维三班 |  | 交流10kV | 在运 | 三相 | ABC | 2019-08-27 |  | 开关柜 | 971开关柜 | 否 | 户内式 | 变电 | VXB-12P | 其他 | 弹簧 | 真空 | 西电宝鸡电气有限公司 | 2018-06-02 | D18060387 |  | 中国 | 12 | 1250 | 50 | 42/75 | 50 | 31.5 |  |  |  | 80 | 80 | 31.5 | 4 | 1 | 280 | 260 |  |  | 5000 | 50 | 30 | 50 | [43 empty] | 省（直辖市、自治区）公司 | 国网重庆市电力公司市区供电分公司 | 16200115006F0222121000 | 16200115006F | 重庆沙坪坝双龙110kV输变电工程 |  | 设备增加-基本建设 | 2019-07-11
3290 | 国网重庆市电力公司市区供电分公司 | 926开关 | 926 | 20M01000042035343 | 110kV土主变电站 | 10kV备用十六线926 | 国网重庆市电力公司市区供电分公司 | 变电运维三班 |  | 交流10kV | 在运 | 三相 | ABC | 2019-12-17 |  | 开关柜 | 926开关柜 | 否 | 户内式 | 变电 | DQV-12 | 其他 | 弹簧 | 真空 | 江苏大全长江电器股份有限公司 | 2019-08-16 | GK1908162 |  | 中国 | 12 | 1250 | 50 | 42/75 | 50 | 31.5 |  |  |  | 80 | 80 | 31.5 | 4 | 1 | 280 | 260 |  |  | 5000 | 50 | 30 | 50 | [43 empty] | 省（直辖市、自治区）公司 | 国网重庆市电力公司市区供电分公司 | 18200119001R01A1321000 | 18200119001R | 沙坪坝110kV土主变电站10kV开关柜扩建工程 |  | 设备增加-技术改造 | 2019-09-16
3291 | 国网重庆市电力公司市区供电分公司 | 972开关 | 972 | 20M01000042035421 | 110kV土主变电站 | 10kV #2电容器972 | 国网重庆市电力公司市区供电分公司 | 变电运维三班 |  | 交流10kV | 在运 | 三相 | ABC | 2019-12-17 |  | 开关柜 | 972开关柜 | 否 | 户内式 | 变电 | DQV-12 | 其他 | 弹簧 | 真空 | 江苏大全长江电器股份有限公司 | 2019-08-16 | GK1908162 |  | 中国 | 12 | 1250 | 50 | 42/75 | 50 | 31.5 |  |  |  | 80 | 80 | 31.5 | 4 | 1 | 280 | 260 |  |  | 5000 | 50 | 30 | 50 | [43 empty] | 省（直辖市、自治区）公司 | 国网重庆市电力公司市区供电分公司 | 18200119001R01A1321000 | 18200119001R | 沙坪坝110kV土主变电站10kV开关柜扩建工程 |  | 设备增加-技术改造 | 2019-09-16
3292 | 国网重庆市电力公司璧山供电分公司 | 秀璧东161断路器 | 秀璧东161断路器 | 20M01000039957742 | 110kV璧山变电站 | 110kV秀璧东线161 | 国网重庆市电力公司璧山供电分公司 | 变电运维班 |  | 交流110kV | 在运 | 三相 | ABC | 2018-11-12 |  | 组合电器 | 秀璧东161组合电器 | 否 | 户内式 | 变电 | GSPK-145FHW | GIS | 弹簧 | SF6 | 河南平芝高压开关有限公司 | 2018-01-01 | 18900090 |  | 中国 | 126 | 2000 | 50 | 230/550 | 20 | 40 |  |  |  | 40 | 100 | 40 | 4 | 1 |  |  |  |  | 5000 | 80 | 30 | 60 | [43 empty] | 省（直辖市、自治区）公司 | 国网重庆市电力公司璧山供电分公司 | 21201016009F00B3000000 | 21201016009F | 国网重庆璧山公司110kV璧山站35-110kV设备整体改造工程 |  | 设备增加-技术改造 | 2018-11-12
3293 | 国网重庆市电力公司检修分公司 | 164开关 | 164 | 20M01000040422479 | 220kV黄荆堡变电站 | 110kV荆氮线164 | 国网重庆市电力公司检修分公司 | 江南220千伏变电运维站 |  | 交流110kV | 在运 | 三相 | ABC | 2019-01-28 |  | 组合电器 | 164组合电器 | 否 | 户外式 | 变电 | BAK912NN | GIS | 弹簧 | SF6 | 山东电工电气日立高压开关有限公司 | 2017-12-01 | B360-Y1 |  | 中国 | 126 | 2000 | 50 | 185/450 | 20 | 40 |  |  |  | 100 | 100 | 40 | 3 | 1 |  |  |  |  | 5000 | 20 | 10 | 60 | [43 empty] | 省（直辖市、自治区）公司 | 国网重庆市电力公司检修分公司 | 21201316008A01B0000000 | 21201316008A | 国网重庆检修公司220kV黄荆堡变电站110kV配电装置改造 |  | 设备增加-基本建设 | 2019-01-24
3294 | 国网重庆市电力公司检修分公司 | 996开关 | 996 | 20M01000039400040 | 220kV垫江变电站 | 10kV #16电容器996 | 国网重庆市电力公司检修分公司 | 长寿变电运维站 |  | 交流10kV | 在运 | 三相 | ABC | 2018-06-30 |  | 开关柜 |  | 否 | 户内式 | 变电 | VX1-12-1250-31.5 | 其他 | 弹簧 | 真空 | 许继（厦门）智能电力设备股份有限公司 | 2018-04-01 | 4000362354-51-1501-03 |  | 中国 | 12 | 1250 | 50 | 1 | 20 | 31.5 |  |  |  | 25 | 50 | 20 | 4 | 1 | 300 | 200 |  |  | 10000 | 80 | 30 | 60 | [15 empty] | 75 | [27 empty] | 省（直辖市、自治区）公司 | 国网重庆市电力公司检修分公司 | 1.5202e+21 | 152021150013 | 3号主变扩建工程 |  | 设备增加-基本建设 | 2018-06-27
3295 | 国网重庆市电力公司检修分公司 | 5052断路器 | 5052 | 20M01000040788807 | 500kV铜梁变电站 | 500kV资铜一线5052 | 国网重庆市电力公司检修分公司 | 500千伏西部变电运维站 |  | 交流500kV | 在运 | 三相 | ABC | 2019-05-13 |  | 组合电器 | 5052组合电器 | 否 | 户外式 | 变电 | OFPTB-500-63LB | HGIS | 液压 | SF6 | 山东电工电气日立高压开关有限公司 | 2018-11-05 | B366-5052 |  | 中国 | 550 | 4000 | 50 | 740/1675/1300 | 20 | 63 |  |  |  | 160 | 160 | 63 | 2 | 1 |  | 0 |  |  | 3000 | 100 | 30 | 50 | 0.6 | 0.55 | 0.5 |  |  |  |  | 3 | 5 | 2 | 3 | [32 empty] | 省（直辖市、自治区）公司 | 国网重庆市电力公司检修分公司 | 13202117000C0322122000 | 13202117000C | 重庆铜梁500kV变电站改接工程 |  | 设备增加-基本建设 | 2019-04-03
3296 | 国网重庆市电力公司北碚供电分公司 | 925开关 | 925 | 20M01000039780771 | 110kV灯塔变电站 | 10kV灯云线925 | 国网重庆市电力公司北碚供电分公司 | 江东变电运维班 |  | 交流10kV | 在运 | 三相 | ABC | 2018-09-21 |  | 开关柜 | 925开关柜 | 否 | 户内式 | 变电 | VSV-12P | 其他 | 弹簧 | 真空 | 河北森源电气股份有限公司 | 2018-06-01 | S20180600819 |  | 中国 | 12 | 1250 | 50 | 42/75 | 50 | 31.5 |  |  |  | 80 | 80 | 31.5 | 4 | 1 | 265 | 200 |  |  | 20000 | 80 | 40 | 40 | [7 empty] | 3 | 5 | [32 empty] | 0 |  | 省（直辖市、自治区）公司 | 国网重庆市电力公司北碚供电分公司 |  | 2017受电-158Y | 重庆金科汇茂房地产开发有限公司“金科蔡家项目”10kV配电工程 |  | 设备增加-其他途径 | 2018-09-13
3297 | 国网重庆市电力公司北碚供电分公司 | 922开关 | 922 | 20M01000039954023 | 110kV灯塔变电站 | 10kV灯隆线922 | 国网重庆市电力公司北碚供电分公司 | 江东变电运维班 |  | 交流10kV | 在运 | 三相 | ABC | 2018-11-20 |  | 开关柜 | 922开关柜 | 否 | 户内式 | 变电 | VSV-12P | 其他 | 弹簧 | 真空 | 河北森源电气股份有限公司 | 2018-06-01 | S20180600816 |  | 中国 | 12 | 1250 | 50 | 42/75 | 50 | 31.5 |  |  |  | 80 | 80 | 31.5 | 4 | 1 | 265 | 200 |  |  | 20000 | 80 | 40 | 40 | [7 empty] | 3 | 5 | [32 empty] | 0 |  | 省（直辖市、自治区）公司 | 国网重庆市电力公司北碚供电分公司 |  | 2017受电-158Y | 重庆金科汇茂房地产开发有限公司“金科蔡家项目”10kV配电工程 |  | 设备增加-其他途径 | 2018-11-12
3298 | 国网重庆市电力公司江津供电分公司 | 986开关 | 986 | 20M01000039419351 | 110kV高浒变电站 | 10kV待用线986 | 国网重庆市电力公司江津供电分公司 | 变电运维班 |  | 交流10kV | 在运 | 三相 | ABC | 2018-12-28 |  | 开关柜 |  | 否 | 户内式 | 变电 | ZN65A-12 | 其他 | 弹簧 | 真空 | 北京华东森源电气有限责任公司 | 2009-05-01 | 896 |  | 中国 | 12 | 1250 | 50 | 42/75 | 50 | 31.5 |  |  |  | 80 | 80 | 31.5 | 4 | 1 | 237.6 | 200 | 0 |  | 10000 | 44 | 36 | 100 |  |  |  | 0 | 0 | 0 | 50 | 3 | 5 | [32 empty] | 0 |  | 省（直辖市、自治区）公司 | 国网重庆市电力公司江津供电分公司 | PM2011 |  |  |  | 设备增加-基本建设 | 2018-07-05
3299 | 国网重庆市电力公司北碚供电分公司 | 956开关 | 956 | 20M01000041074028 | 110kV书院变电站 | 10kV #5电容器956 | 国网重庆市电力公司北碚供电分公司 | 江东变电运维班 |  | 交流10kV | 在运 | 三相 | ABC | 2019-05-14 |  | 开关柜 | 956开关柜 | 否 | 户内式 | 变电 | VTS-12 | 其他 | 弹簧 | 真空 | 江苏南瑞泰事达电气有限公司 | 2018-12-14 | TSD1812V022 |  | 中国 | 12 | 1250 | 50 | 42/75 | 50 | 31.5 |  |  |  | 80 | 80 | 31.5 | 4 | 1 | 260 | 200 |  | 0 | 20000 | 80 | 40 | 40 | [43 empty] | 省（直辖市、自治区）公司 | 国网重庆市电力公司北碚供电分公司 | 18200617003101A1321000 | 182006170031 | 北碚110kV书院变10kV间隔扩建工程 |  | 设备增加-基本建设 | 2019-05-11
3300 | 国网重庆市电力公司巫溪供电分公司 | 301开关 | 301 | 20M01000039954811 | 110kV马镇坝变电站 | 110kV #1主变 | 国网重庆市电力公司巫溪供电分公司 | 镇泉运维站 |  | 交流35kV | 在运 | 三相 | ABC | 2017-02-21 |  | 开关柜 | 301开关柜 | 否 | 户内式 | 变电 | VDS-40.5/T1250-25 | 其他 | 弹簧 | 真空 | 上海天灵开关厂有限公司 | 2016-07-17 | 123452 |  | 中国 | 40.5 | 1250 | 50 | 95/185 | 20 | 25 |  |  |  | 63 | 63 | 25 | 4 | 1 | 1200 | 600 |  |  | 20000 |  |  | 40 | [43 empty] | 省（直辖市、自治区）公司 | 国网重庆市电力公司巫溪供电分公司 | 16205813203J0122113200 | 16205813203J | 重庆巫溪马镇坝110kV输变电工程 |  | 设备增加-基本建设 | 2018-11-12
3301 | 国网重庆市电力公司江津供电分公司 | 957开关 | 957 | 20M01000042393628 | 110kV帽合变电站 | 10kV待用九线957 | 国网重庆市电力公司江津供电分公司 | 变电运维班 |  | 交流10kV | 在运 | 三相 | ABC | 2019-09-29 |  | 开关柜 | 957开关柜 | 否 | 户内式 | 变电 | VB5-12/1250-25 | 其他 | 弹簧 | 真空 | 福州天宇电气股份有限公司 | 2015-08-01 |  |  | 中国 | 12 | 1250 | 50 | 42/75 | 50 | 25 |  |  |  | 63 | 63 | 25 | 4 | 1 | 300 | 200 |  | 100 | 10000 |  |  | 60 | [43 empty] | 省（直辖市、自治区）公司 | 国网重庆市电力公司江津供电分公司 |  | 18201117003Q | 江津帽合110kV变电站10kV开关柜扩建 |  | 设备增加-其他途径 | 2019-12-19
3302 | 国网重庆市电力公司江津供电分公司 | 935开关 | 935 | 20M01000042187649 | 110kV平桥变电站 | 10kV平王线935 | 国网重庆市电力公司江津供电分公司 | 变电运维班 |  | 交流10kV | 在运 | 三相 | ABC | 2019-11-05 |  | 开关柜 | 935开关柜 | 否 | 户内式 | 变电 | VSV-12P | 其他 | 弹簧 | 真空 | 河南森源电气股份有限公司 | 2018-04-01 | 2013101464 |  | 中国 | 12 | 1250 | 50 | 42/75 | 50 | 25 |  |  |  | 63 | 63 | 25 | 4 | 1 | 237.6 | 200 |  |  | 20000 | 44 | 36 | 100 | [7 empty] | 3 | 5 | [32 empty] | 0 |  | 省（直辖市、自治区）公司 | 国网重庆市电力公司江津供电分公司 | 18201116004P00A0000000 | 18201116004P | 重庆江津平桥110kV变电站10kV开关柜扩建工程 |  | 设备增加-技术改造 | 2019-11-05
3303 | 国网重庆市电力公司江津供电分公司 | 946开关 | 946 | 20M01000042299572 | 110kV马宗变电站 | 10kV宗冠线946 | 国网重庆市电力公司江津供电分公司 | 变电运维班 |  | 交流10kV | 在运 | 三相 | ABC | 2019-11-30 |  | 开关柜 | 946开关柜 | 否 | 户内式 | 变电 | NPV-12/1250-31.5 | 瓷柱式 | 弹簧 | 真空 | 江苏南瑞帕威尔电气有限公司 | 2018-08-04 | PV181222 |  | 中国 | 12 | 3000 | 50 | 12/42/75 | 50 | 31.5 |  |  |  | 80 | 80 | 31.5 | 4 | 1 | 240 | 200 |  | 100 | 10000 | 44 | 36 | 30 | [43 empty] | 省（直辖市、自治区）公司 | 国网重庆市电力公司江津供电分公司 | 1.6201e+21 | 162011150059 | 江津马宗110kV输变电工程 |  | 设备增加-基本建设 | 2019-12-02
3304 | 国网重庆市电力公司合川供电分公司 | 163开关 | 163 | 20M01000042444310 | 110kV思居变电站 | 110kV石居东线163 | 国网重庆市电力公司合川供电分公司 | 东津沱变电运维班 |  | 交流110kV | 在运 | 三相 | ABC | 2019-06-20 |  | 组合电器 | 163组合电器 | 否 | 户外式 | 变电 | ZF23-126(L) | GIS | 弹簧 | SF6 | 西安西电高压开关有限责任公司 | 2018-04-01 |  |  | 中国 | 126 | 2000 | 50 | 185/450 | 20 | 31.5 |  |  |  | 80 | 80 | 31.5 | 4 | 1 |  | 0 |  |  | 10000 |  |  | 60 | [43 empty] | 省（直辖市、自治区）公司 | 国网重庆市电力公司合川供电分公司 | 1.6206e+21 | 162063150051 | 合川思居110千伏输变电工程 |  | 设备增加-基本建设 | 2019-12-27
3305 | 国网重庆市电力公司永川供电分公司 | 917开关 | 917 | 20M01000039432116 | 110kV广顺变电站 | 10kV顺冲一线917 | 国网重庆市电力公司永川供电分公司 | 荣昌变电运维班 |  | 交流10kV | 在运 | 三相 | ABC | 2018-08-07 | 2019-09-28 | 开关柜 | 917开关柜 | 否 | 户内式 | 变电 | NPV-12/1250-31.5 | 其他 | 弹簧 | 真空 | 江苏南瑞帕威尔电气有限公司 | 2018-01-01 | PV180085 |  | 中国 | 12 | 1250 | 50 | 42/75 | 50 | 31.5 |  |  |  | 80 | 80 | 31.5 | 4 | 1 | 264 | 200 |  |  | 20000 |  |  | 60 | [43 empty] | 省（直辖市、自治区）公司 | 国网重庆市电力公司永川供电分公司 | 1620091500G00220000000 | 1620091500G00101 | 重庆荣昌广顺110千伏输变电工程 |  | 设备增加-基本建设 | 2018-07-09
3306 | 国网重庆市电力公司检修分公司 | 933开关 | 933 | 20M01000039919835 | 220kV全德变电站 | 10kV #4电容器933 | 国网重庆市电力公司检修分公司 | 永川220千伏变电运维站 |  | 交流10kV | 在运 | 三相 | ABC | 2018-11-28 |  | 开关柜 | 933开关柜 | 否 | 户内式 | 变电 | VXG-12 | 其他 | 弹簧 | 真空 | 深圳市一鎏科技有限公司 | 2017-08-14 | SV6757051 |  | 中国 | 12 | 1250 | 50 | 42/75 | 50 | 31.5 |  |  |  | 80 | 80 | 31.5 | 4 | 1 | 200 | 180 |  |  | 10000 | 80 | 60 | 60 | [43 empty] | 省（直辖市、自治区）公司 | 国网重庆市电力公司检修分公司 | 1520001320BC0120000000 | 1520001320BC | 重庆铜梁盘龙220kV输变电工程 |  | 设备增加-基本建设 | 2018-10-31
3307 | 国网重庆市电力公司市区供电分公司 | 632断路器 | 632 | 20M01000039386248 | 110kV富家沟变电站 | 10kV #4电容器632 | 国网重庆市电力公司市区供电分公司 | 变电运维三班 |  | 交流10kV | 在运 | 三相 | ABC | 2018-12-22 |  | 开关柜 | 632开关柜 | 否 | 户内式 | 变电 | SVH2-12 | 其他 | 弹簧 | 真空 | 益和电气集团股份有限公司 | 2017-06-21 | 163400584 |  | 中国 | 12 | 1250 | 50 | 42/75 | 50 | 31.5 |  |  |  | 80 | 80 | 31.5 | 4 | 1 | 300 | 250 |  |  | 10000 | 50 | 30 | 50 | [43 empty] | 省（直辖市、自治区）公司 | 国网重庆市电力公司市区供电分公司 | 1.62e+21 | 162001150076 | 九龙坡富家沟110kV变电站主变增容工程 |  | 设备增加-技术改造 | 2018-06-21
3308 | 国网重庆市电力公司开州供电分公司 | 974开关 | 974 | 20M01000040927403 | 110kV新城变电站 | 10kV备用六974 | 国网重庆市电力公司开州供电分公司 | 中集变电运维站 |  | 交流10kV | 在运 | 三相 | ABC | 2019-03-12 |  | 开关柜 | 974开关柜 | 否 | 户内式 | 变电 | HVX12-31-12F210 | 其他 | 弹簧 | 真空 | 许继（厦门）智能电力设备股份有限公司 | 2018-09-01 |  |  | 中国 | 12 | 1250 | 50 | 42/75 | 50 | 31.5 |  |  |  | 80 | 80 | 31.5 | 4 | 1 | 300 | 200 |  |  | 10000 |  |  | 60 | [7 empty] | 2 | 4 | [34 empty] | 省（直辖市、自治区）公司 | 国网重庆市电力公司开州供电分公司 | 16206215006S0222111000 | 16206215006S | 重庆开县新城110kV变电站2号主变改造工程 |  | 设备增加-其他途径 | 2019-04-20
3309 | 国网重庆市电力公司江北供电分公司 | 958开关 | 958 | 20M01000042144588 | 110kV黄茅坪变电站 | 10kV待用六线958 | 国网重庆市电力公司江北供电分公司 | 空港变电运维班 |  | 交流10kV | 在运 | 三相 | ABC | 2019-12-20 |  | 开关柜 | 958开关柜 | 否 | 户内式 | 变电 | PGV1-12P | 其他 | 弹簧 | 真空 | 平高集团有限公司 | 2019-01-01 | 18PGV14362 |  | 中国 | 12 | 1250 | 50 | 42/75 | 50 | 31.5 |  |  |  | 80 | 80 | 31.5 | 4 | 1 | 300 | 200 |  |  | 5000 | 50 | 40 | 90 | [43 empty] | 省（直辖市、自治区）公司 | 国网重庆市电力公司江北供电分公司 | 1820051700AH00A0000000 | 1820051700AH | 渝北110kV黄茅坪变电站10kV间隔扩建工程 |  | 设备增加-技术改造 | 2019-10-21
3310 | 国网重庆市电力公司检修分公司 | 914断路器 | 914 | 20M01000039161052 | 220kV星寨变电站 | 10kV待用三线914 | 国网重庆市电力公司检修分公司 | 北碚220千伏变电运维站 |  | 交流10kV | 在运 | 三相 | ABC | 2018-06-22 |  | 开关柜 | 914开关柜 | 否 | 户内式 | 变电 | VDS-12 | 其他 | 弹簧 | 真空 | 上海天灵开关厂有限公司 | 2016-07-01 | 162211 |  | 中国 | 12 | 1250 | 50 | 42/75 | 50 | 31.5 |  |  |  | 80 | 80 | 31.5 | 4 | 1 | 300 | 200 |  |  | 10000 | 80 | 30 | 50 | [43 empty] | 省（直辖市、自治区）公司 | 国网重庆市电力公司检修分公司 | 15200611002M0222111110 | 15200611002M | 合川星寨（清平）220千伏输变电工程 |  | 设备增加-基本建设 | 2018-04-13
3311 | 国网重庆市电力公司巫山供电分公司 | 374开关 | 374 | 20M01000039887111 | 110kV龙江变电站 | 35kV 龙挨线374 | 国网重庆市电力公司巫山供电分公司 | 变电运维站 |  | 交流35kV | 在运 | 三相 | ABC | 2018-10-15 |  | 开关柜 | 374开关柜 | 否 | 户内式 | 变电 | VB5-40.5 | 其他 | 弹簧 | 真空 | 山东泰开成套电器有限公司 | 2018-07-19 | 18C0388 | GB1984 | 中国 | 40.5 | 1250 | 50 | 95/185 | 20 | 31.5 |  |  |  | 80 | 80 | 31.5 | 4 | 1 | 1200 | 600 |  |  | 5000 | 20 | 10 | 20 | [43 empty] | 省（直辖市、自治区）公司 | 国网重庆市电力公司巫山供电分公司 |  | 21206917003X | 国网重庆巫山公司110kV龙江变电站35kV龙挨线进站改造 |  | 设备增加-其他途径 | 2018-10-19
3312 | 国网重庆市电力公司检修分公司 | 5043断路器 | 5043 | 20M01000040788802 | 500kV铜梁变电站 | 500kV资铜二线5043 | 国网重庆市电力公司检修分公司 | 500千伏西部变电运维站 |  | 交流500kV | 在运 | 三相 | ABC | 2019-05-21 |  | 组合电器 | 5043组合电器 | 否 | 户外式 | 变电 | OFPTB-500-63LB | HGIS | 液压 | SF6 | 山东电工电气日立高压开关有限公司 | 2018-11-05 | B366-5043 |  | 中国 | 550 | 4000 | 50 | 740/1675/1300 | 20 | 63 |  |  |  | 160 | 160 | 63 | 2 | 1 |  | 0 |  |  | 3000 | 100 | 30 | 50 | 0.6 | 0.55 | 0.5 |  |  |  |  | 3 | 5 | 2 | 3 | [32 empty] | 省（直辖市、自治区）公司 | 国网重庆市电力公司检修分公司 | 13202117000C0322122000 | 13202117000C | 重庆铜梁500kV变电站改接工程 |  | 设备增加-基本建设 | 2019-04-03
3313 | 国网重庆市电力公司长寿供电分公司 | 312开关 | 312 | 20M01000040037429 | 35kV双龙变电站 | 35kV 分段312 | 国网重庆市电力公司长寿供电分公司 | 三坪变电运维站 |  | 交流35kV | 在运 | 三相 | ABC | 2018-11-27 |  | 组合电器 | 312组合电器 | 否 | 户外式 | 变电 | ZCW10-40.5-CB | HGIS | 弹簧 | SF6 | 山东泰开电力开关有限公司 | 2018-10-01 | 120183 |  | 中国 | 40.5 | 1600 | 50 | 95/185 | 30 | 31.5 |  |  |  | 80 | 80 | 31.5 | 4 | 1 |  | 205 | 25 |  | 5000 | 75 | 50 | 40 | 0.5 | 0.45 | 0.4 |  |  |  |  | 2 | 3 | [32 empty] | 0 |  | 省（直辖市、自治区）公司 | 国网重庆市电力公司长寿供电分公司 | 21200817008500B2000000 | 212008170085 | 国网重庆长寿公司35kV双龙站35kV配电装置等设备改造 |  | 设备增加-技术改造 | 2018-11-28
3314 | 国网重庆市电力公司长寿供电分公司 | 352开关 | 352 | 20M01000040037436 | 35kV双龙变电站 | 35kV寿双线352 | 国网重庆市电力公司长寿供电分公司 | 三坪变电运维站 |  | 交流35kV | 在运 | 三相 | ABC | 2018-11-27 |  | 组合电器 | 352组合电器 | 否 | 户外式 | 变电 | ZCW10-40.5-CB | HGIS | 弹簧 | SF6 | 山东泰开电力开关有限公司 | 2018-10-01 | 120183 |  | 中国 | 40.5 | 1600 | 50 | 95/185 | 30 | 31.5 |  |  |  | 80 | 80 | 31.5 | 4 | 1 |  | 205 | 25 |  | 5000 | 75 | 50 | 40 | 0.5 | 0.45 | 0.4 |  |  |  |  | 2 | 3 | [32 empty] | 0 |  | 省（直辖市、自治区）公司 | 国网重庆市电力公司长寿供电分公司 | 21200817008500B2000000 | 212008170085 | 国网重庆长寿公司35kV双龙站35kV配电装置等设备改造 |  | 设备增加-技术改造 | 2018-11-28
3315 | 国网重庆市电力公司江北供电分公司 | 303开关 | 303 | 20M01000041916288 | 110kV陶家变电站 | 110kV #3主变 | 国网重庆市电力公司江北供电分公司 | 五里店变电运维班 |  | 交流35kV | 在运 | 三相 | ABC | 2019-09-26 |  | 开关柜 | 303开关柜 | 否 | 户内式 | 变电 | VN1-40.5E | 其他 | 弹簧 | 真空 | 库柏（宁波）电气有限公司 | 2019-01-01 | 717549 |  | 中国 | 40.5 | 1250 | 50 | 95/185 | 20 | 31.5 |  |  |  | 80 | 80 | 31.5 | 4 | 1 | 1012 | 300 |  |  | 10000 | 70 | 40 | 50 | [43 empty] | 省（直辖市、自治区）公司 | 国网重庆市电力公司江北供电分公司 | 16200517003F0220000000 | 16200517003F | 重庆江北陶家110kV3号主变增容工程 |  | 设备增加-技术改造 | 2019-08-12
3316 | 国网重庆市电力公司铜梁供电分公司 | 163开关 | 163 | 20M01000039429887 | 110kV大庙变电站 | 110kV金大线163 | 国网重庆市电力公司铜梁供电分公司 | 铜梁变电运维站 |  | 交流110kV | 在运 | 三相 | ABC | 2018-07-20 |  | 组合电器 | 163组合电器 | 否 | 户外式 | 变电 | ZF23-126CB | GIS | 弹簧 | SF6 | 西安西电高压开关有限责任公司 | 2017-11-01 | 2505170072 |  | 中国 | 126 | 2000 | 50 | 230/550 | 20 | 40 |  |  |  | 100 | 100 | 40 | 4 | 1 |  | 0 |  |  | 5000 | 80 | 40 | 25 | 0.6 | 0.55 | 0.5 | [40 empty] | 省（直辖市、自治区）公司 | 国网重庆市电力公司璧山供电分公司 | 16206115007L0110000000 | 16206115007L | 重庆铜梁大庙变电站110kV2号主变改造工程 |  | 设备增加-技术改造 | 2018-07-09
3317 | 国网重庆市电力公司丰都供电分公司 | 901开关 | 901 | 20M01000042292149 | 110kV高家变电站 | 110kV #1主变 | 国网重庆市电力公司丰都供电分公司 | 变电运维班 |  | 交流10kV | 在运 | 三相 | ABC | 2019-12-03 |  | 开关柜 | 901开关柜 | 否 | 户内式 | 变电 | NPV-12 | 其他 | 弹簧 | 真空 | 江苏南瑞帕威尔电气有限公司 | 2019-06-01 | PV191035 |  | 中国 | 12 | 3150 | 50 | 42/75 | 50 | 31.5 |  |  |  | 100 | 100 | 40 | 4 | 1 | 300 | 200 |  |  | 10000 | 50 | 35 | 80 | [43 empty] | 省（直辖市、自治区）公司 | 国网重庆市电力公司长寿供电分公司 | 1.6207e+21 | 162065132031 | 丰都高镇110kV输变电工程 |  | 设备增加-基本建设 | 2019-11-29
3318 | 国网重庆市电力公司丰都供电分公司 | 301开关 | 301 | 20M01000042292150 | 110kV高家变电站 | 110kV #1主变 | 国网重庆市电力公司丰都供电分公司 | 变电运维班 |  | 交流35kV | 在运 | 三相 | ABC | 2019-12-03 |  | 开关柜 | 301开关柜 | 否 | 户内式 | 变电 | NPV-40.5 1250/25 | 其他 | 弹簧 | 真空 | 江苏南瑞帕威尔电气有限公司 | 2019-05-01 | PV191028 |  | 中国 | 40.5 | 1250 | 50 | 95/185 | 30 | 25 |  |  |  | 63 | 63 | 25 | 4 | 1 | 800 | 400 |  |  | 10000 | 49 | 23 | 80 | [43 empty] | 省（直辖市、自治区）公司 | 国网重庆市电力公司长寿供电分公司 | 1.6207e+21 | 162065132031 | 丰都高镇110kV输变电工程 |  | 设备增加-基本建设 | 2019-11-29
3319 | 国网重庆市电力公司丰都供电分公司 | 101开关 | 101 | 20M01000042292151 | 110kV高家变电站 | 110kV #1主变 | 国网重庆市电力公司丰都供电分公司 | 变电运维班 |  | 交流110kV | 在运 | 三相 | ABC | 2019-12-03 |  | 否 |  | 否 | 户外式 | 变电 | LW30-126 | 瓷柱式 | 弹簧 | SF6 | 山东泰开高压开关有限公司 | 2019-07-01 | 190302 |  | 中国 | 126 | 3150 | 50 | 230/550 | 20 | 40 |  |  |  | 100 | 100 | 40 | 4 | 1 | 3906 | 1200 |  |  | 10000 | 95.6 | 31.5 | 43 | 0.5 | 0.43 | 0.4 | [40 empty] | 省（直辖市、自治区）公司 | 国网重庆市电力公司长寿供电分公司 | 1.6207e+21 | 162065132031 | 丰都高镇110kV输变电工程 | 2.002e+22 | 设备增加-基本建设 | 2019-11-29
3320 | 国网重庆市电力公司丰都供电分公司 | 912开关 | 912 | 20M01000042292152 | 110kV高家变电站 | 10kV 分段912 | 国网重庆市电力公司丰都供电分公司 | 变电运维班 |  | 交流10kV | 在运 | 三相 | ABC | 2019-12-03 |  | 开关柜 | 912开关柜 | 否 | 户内式 | 变电 | NPV-12 | 其他 | 弹簧 | 真空 | 江苏南瑞帕威尔电气有限公司 | 2019-06-01 | PV191054 |  | 中国 | 12 | 3150 | 50 | 42/75 | 50 | 31.5 |  |  |  | 100 | 100 | 40 | 4 | 1 | 300 | 200 |  |  | 5000 | 40 | 23 | 80 | [43 empty] | 省（直辖市、自治区）公司 | 国网重庆市电力公司长寿供电分公司 | 1.6207e+21 | 162065132031 | 丰都高镇110kV输变电工程 |  | 设备增加-基本建设 | 2019-11-29
3321 | 国网重庆市电力公司合川供电分公司 | 303开关 | 303 | 20M01000040200596 | 110kV思居变电站 | 110kV #3主变 | 国网重庆市电力公司合川供电分公司 | 东津沱变电运维班 |  | 交流35kV | 在运 | 三相 | ABC | 2019-06-20 |  | 开关柜 | 303开关柜 | 否 | 户内式 | 变电 | VTC2 | 其他 | 弹簧 | 真空 | 山东泰开成套电器有限公司 | 2018-07-01 | 18C0366 |  | 中国 | 40.5 | 1250 | 50 | 95/185 | 20 | 25 |  |  |  | 63 | 63 | 25 | 4 | 1 | 1000 | 400 |  |  | 10000 | 100 | 80 | 50 | [43 empty] | 省（直辖市、自治区）公司 | 国网重庆市电力公司合川供电分公司 | 1.6206e+21 | 162063150051 | 合川思居110千伏输变电工程 |  | 设备增加-基本建设 | 2018-12-22
3322 | 国网重庆市电力公司黔江供电分公司 | 902开关 | 902 | 20M01000040112864 | 35kV濯水变电站 | 35kV2#主变 | 国网重庆市电力公司黔江供电分公司 | 变电运维站 |  | 交流10kV | 在运 | 三相 | ABC | 2019-01-22 |  | 开关柜 |  | 是 | 户内式 | 变电 | VGD-12 | 其他 | 弹簧 | 真空 | 大连三友电器设备有限公司 | 2018-04-06 |  |  | 中国 | 12 | 1250 | 50 | 42/75 | 30 | 25 |  |  |  | 63 | 63 | 25 | 4 | 1 |  |  |  |  | 10000 |  |  | 3 | [43 empty] | 省（直辖市、自治区）公司 | 国网重庆市电力公司黔江供电分公司 | 21206416006L00B2112100 | 21206416006L | 国网重庆黔江公司35kV濯水变电站综合改 |  | 设备增加-技术改造 | 2018-12-17
3323 | 国网重庆市电力公司长寿供电分公司 | 203开关 | 203 | 20M01000040991214 | 220kV花庄变电站 | 220kV #3主变 | 国网重庆市电力公司长寿供电分公司 | 徐家坪变电运维站 |  | 交流220kV | 在运 | 三相 | ABC | 2019-06-30 |  | 组合电器 | 203组合电器 | 否 | 户外式 | 变电 | ZF16-252-GCB | GIS | 弹簧 | SF6 | 山东泰开高压开关有限公司 | 2018-10-25 | 180113-91 |  | 中国 | 252 | 3150 | 50 | 460/1050 | 20 | 50 |  |  |  | 125 | 125 | 50 | 3 | 1 |  | 0 |  |  | 5000 | 70 | 30 | 50 | 0.6 | 0.55 | 0.5 |  |  |  |  | 2 | 3 | [15 empty] | 220 |  |  |  | 14 | [12 empty] | 0 |  | 省（直辖市、自治区）公司 | 国网重庆市电力公司长寿供电分公司 | 1520001320AX0223122000 | 1520001320AX | 重庆长寿花庄220kV变电站3号主变扩建工程 |  | 设备增加-基本建设 | 2019-04-28
3324 | 国网重庆市电力公司市区供电分公司 | 924开关 | 924 | 20M01000040996377 | 110kV仰天湖变电站 | 10kV备用十三线924 | 国网重庆市电力公司市区供电分公司 | 变电运维二班 |  | 交流10kV | 在运 | 三相 | ABC | 2019-07-26 |  | 开关柜 | 924开关柜 | 否 | 户内式 | 变电 | PGV1-12P | 其他 | 弹簧 | 真空 | 河南平高集团有限公司 | 2016-10-30 | 16PGV11086 |  | GB1984-2003 | 中国 | 12 | 1250 | 50 | 42/75 | 50 | 31.5 |  |  |  | 80 | 80 | 31.5 | 4 | 1 | 280 | 200 |  |  | 5000 | 50 | 30 | 50 | [43 empty] | 省（直辖市、自治区）公司 | 国网重庆市电力公司市区供电分公司 | 1.62e+21 | 162001132029 | 九龙坡仰天湖110kV输变电工程 |  | 设备增加-基本建设
3325 | 国网重庆市电力公司市区供电分公司 | 925开关 | 925 | 20M01000040996379 | 110kV仰天湖变电站 | 10kV备用十四线925 | 国网重庆市电力公司市区供电分公司 | 变电运维二班 |  | 交流10kV | 在运 | 三相 | ABC | 2019-07-26 |  | 开关柜 | 925开关柜 | 否 | 户内式 | 变电 | PGV1-12P | 其他 | 弹簧 | 真空 | 河南平高集团有限公司 | 2016-10-30 | 16PGV11090 | GB1984-2003 | 中国 | 12 | 1250 | 50 | 42/75 | 50 | 31.5 |  |  |  | 80 | 80 | 31.5 | 4 | 1 | 280 | 200 |  |  | 5000 | 50 | 30 | 50 | [43 empty] | 省（直辖市、自治区）公司 | 国网重庆市电力公司市区供电分公司 | 1.62e+21 | 162001132029 | 九龙坡仰天湖110kV输变电工程 |  | 设备增加-基本建设 | 2019-04-29
3326 | 国网重庆市电力公司检修分公司 | 167开关 | 167 | 20M01000042505449 | 220kV悦来变电站 | 110kV悦水线167 | 国网重庆市电力公司检修分公司 | 两江新区220千伏变电运维站 |  | 交流110kV | 在运 | 三相 | ABC | 2020-01-23 |  | 组合电器 | 167组合电器 | 否 | 户内式 | 变电 | NGCB1-Ⅱ | GIS | 弹簧 | SF6 | 正泰电气股份有限公司 | 2019-10-01 | K-NGCB1911031 |  | 中国 | 126 | 2000 | 50 | 230/550 | 20 | 40 |  |  |  | 100 | 100 | 40 | 3 | 1 |  | 0 |  |  | 5000 |  |  | 60 | 0.6 | 0.55 | 0.5 |  |  |  |  | 3 | 4 | [34 empty] | 省（直辖市、自治区）公司 | 国网重庆市电力公司检修分公司 | FM2013 | 202001100001 | 悦水167新投 |  | 设备增加-基本建设 | 2020-01-10
3327 | 国网重庆市电力公司黔江供电分公司 | 364开关 | 364 | 20M01000040110893 | 35kV濯水变电站 | 35kV冯濯东线364 | 国网重庆市电力公司黔江供电分公司 | 变电运维站 |  | 交流35kV | 在运 | 三相 | ABC | 2018-12-05 |  | 开关柜 | 364开关柜 | 是 | 户内式 | 变电 | VSV-40.5P | 其他 | 弹簧 | 真空 | 河南森源电气股份有限公司 | 2018-03-10 |  |  | 中国 | 40.5 | 1250 | 50 | 95/185 | 20 | 25 |  |  |  | 63 | 63 | 25 | 4 | 1 |  |  |  |  | 10000 |  |  | 80 | [43 empty] | 省（直辖市、自治区）公司 | 国网重庆市电力公司黔江供电分公司 | 21206416006L00B2112100 | 21206416006L | 国网重庆黔江公司35kV濯水变电站综合改 |  | 设备增加-技术改造 | 2018-12-17
3328 | 国网重庆市电力公司巫溪供电分公司 | 901开关 | 901 | 20M01000039954813 | 110kV马镇坝变电站 | 110kV #1主变 | 国网重庆市电力公司巫溪供电分公司 | 镇泉运维站 |  | 交流10kV | 在运 | 三相 | ABC | 2017-02-21 | 2018-01-07 | 开关柜 | 901开关柜 | 否 | 户内式 | 变电 | ZN65A-EP(A)-12 | 其他 | 弹簧 | 真空 | 北京北开电气股份有限公司 | 2016-08-16 | K2044 |  | 中国 | 12 | 1250 | 50 | 42/75 | 50 | 31.5 |  |  |  | 80 | 80 | 31.5 | 4 | 1 | 400 | 280 |  |  | 20000 |  |  | 40 | [43 empty] | 省（直辖市、自治区）公司 | 国网重庆市电力公司巫溪供电分公司 | 16205813203J0122113200 | 16205813203J | 重庆巫溪马镇坝110kV输变电工程 |  | 设备增加-基本建设 | 2018-11-12
3329 | 国网重庆市电力公司武隆供电分公司 | 964开关 | 964 | 20M01000041857979 | 35kV白马变电站 | 10kV待用一线964 | 国网重庆市电力公司武隆供电分公司 | 城关变电运维站 |  | 交流10kV | 未投运 | 三相 | ABC | 2018-12-15 |  | 开关柜 | 964开关柜 | 否 | 户内式 | 变电 | VTK-12 | 其他 | 弹簧 | 真空 | 山东泰开真空开关有限公司 | 2018-09-19 | 186010 |  | 中国 | 12 | 1250 | 50 | 42/75 | 50 | 31.5 |  |  |  | 80 | 80 | 31.5 | 4 | 1 | 220 | 200 |  |  | 20000 |  |  | 30 | [43 empty] | 省（直辖市、自治区）公司 | 国网重庆市电力公司武隆供电分公司 | 21205217007X01B0000000 | 21205217007X | 国网重庆武隆公司35kV白马变电站开关柜改造 |  | 设备增加-技术改造 | 2019-07-24
3330 | 国网重庆市电力公司忠县供电分公司 | 983开关 | 983 | 20M01000039921417 | 110kV香山变电站 | 10kV山公一线983 | 国网重庆市电力公司忠县供电分公司 | 变电运维班 |  | 交流10kV | 在运 | 三相 | ABC | 2017-01-20 | 2017-01-20 | 开关柜 | 983开关柜 | 否 | 户内式 | 变电 | KYN28A-12/1250-31.5 | 其他 | 弹簧 | 真空 | 北京北开电气股份有限公司 | 2016-09-03 | K2103 |  | 中国 | 12 | 1250 | 50 | 42/75 | 50 | 20 |  |  |  | 80 | 50 | 20 | 4 | 1 | 230 | 200 |  |  | 20000 |  |  | 150 | [7 empty] | 3 | 3 | [32 empty] | 0 |  | 省（直辖市、自治区）公司 | 国网重庆市电力公司忠县供电分公司 | 16206714005V0010000000 | 16206714005V | 忠县香山110kV输变电工程 |  | 设备增加-基本建设 | 2018-11-01
3331 | 国网重庆市电力公司忠县供电分公司 | 975开关 | 975 | 20M01000039921483 | 110kV香山变电站 | 10kV山湖一线975 | 国网重庆市电力公司忠县供电分公司 | 变电运维班 |  | 交流10kV | 在运 | 三相 | ABC | 2017-01-20 | 2017-01-20 | 开关柜 | 975开关柜 | 否 | 户内式 | 变电 | KYN28A-12/1250-31.5 | 其他 | 弹簧 | 真空 | 北京北开电气股份有限公司 | 2016-09-03 | K2103 |  | 中国 | 12 | 1250 | 50 | 42/75 | 50 | 20 |  |  |  | 80 | 50 | 20 | 4 | 1 | 230 | 200 |  |  | 20000 |  |  | 150 | [7 empty] | 3 | 3 | [32 empty] | 0 |  | 省（直辖市、自治区）公司 | 国网重庆市电力公司忠县供电分公司 | 16206714005V0010000000 | 16206714005V | 忠县香山110kV输变电工程 |  | 设备增加-基本建设 | 2018-11-01
3332 | 国网重庆市电力公司忠县供电分公司 | 981开关 | 981 | 20M01000039921486 | 110kV香山变电站 | 10kV山健线981 | 国网重庆市电力公司忠县供电分公司 | 变电运维班 |  | 交流10kV | 在运 | 三相 | ABC | 2017-01-20 | 2017-01-20 | 开关柜 | 981开关柜 | 否 | 户内式 | 变电 | KYN28A-12/1250-31.5 | 其他 | 弹簧 | 真空 | 北京北开电气股份有限公司 | 2016-09-03 | K2103 |  | 中国 | 12 | 1250 | 50 | 42/75 | 50 | 20 |  |  |  | 80 | 50 | 20 | 4 | 1 | 230 | 200 |  |  | 20000 |  |  | 150 | [7 empty] | 3 | 3 | [32 empty] | 0 |  | 省（直辖市、自治区）公司 | 国网重庆市电力公司忠县供电分公司 | 16206714005V0010000000 | 16206714005V | 忠县香山110kV输变电工程 |  | 设备增加-基本建设 | 2018-11-01
3333 | 国网重庆市电力公司忠县供电分公司 | 112开关 | 112 | 20M01000039921542 | 110kV香山变电站 | 110kV 母联112 | 国网重庆市电力公司忠县供电分公司 | 变电运维班 |  | 交流110kV | 在运 | 三相 | ABC | 2017-01-20 |  | 组合电器 | 112组合电器 | 否 | 户外式 | 变电 | LWG2-126/T2000-40(A) | 瓷柱式 | 弹簧 | SF6 | 西安西电高压开关有限责任公司 | 2016-07-29 | 1GBH03157 |  | 中国 | 126 | 2000 | 50 | 230/550 | 20 | 40 |  |  |  | 100 | 100 | 40 | 4 | 1 |  | 1000 |  |  | 5000 |  |  | 60 | 0.5 | 0.45 | 0.42 |  |  |  |  | 3 | 5 | [34 empty] | 省（直辖市、自治区）公司 | 国网重庆市电力公司忠县供电分公司 | 16206714005V0010000000 | 16206714005V | 忠县香山110kV输变电工程 |  | 设备增加-基本建设 | 2018-11-01
3334 | 国网重庆市电力公司巫溪供电分公司 | 953开关 | 953 | 20M01000039954024 | 110kV马镇坝变电站 | 10kV马惠线953 | 国网重庆市电力公司巫溪供电分公司 | 镇泉运维站 |  | 交流10kV | 在运 | 三相 | ABC | 2017-02-21 |  | 开关柜 | 953开关柜 | 否 | 户内式 | 变电 | ZN65A-EP(A)-12 | 其他 | 弹簧 | 真空 | 北京北开电气股份有限公司 | 2016-08-16 |  |  | 中国 | 12 | 1250 | 50 | 42/75 | 50 | 31.5 |  |  |  | 80 | 80 | 31.5 | 4 | 1 | 400 | 280 |  |  | 20000 |  |  | 40 | [43 empty] | 省（直辖市、自治区）公司 | 国网重庆市电力公司巫溪供电分公司 | 16205813203J0122113200 | 16205813203J | 重庆巫溪马镇坝110kV输变电工程 |  | 设备增加-基本建设 | 2018-11-12
3335 | 国网重庆市电力公司北碚供电分公司 | 928开关 | 928 | 20M01000042555148 | 110kV龙凤溪变电站 | 10kV凤电线928 | 国网重庆市电力公司北碚供电分公司 | 北碚片区变电运维班 |  | 交流10kV | 在运 | 三相 | ABC | 2020-03-02 |  | 开关柜 | 928开关柜 | 否 | 户内式 | 变电 | ZN(VEM)-12B | 其他 | 弹簧 | 真空 | 许继电气股份有限公司 | 2019-10-19 |  |  | 中国 | 12 | 1250 | 50 | 42/75 | 50 | 31.5 |  |  |  | 80 | 80 | 31.5 | 4 | 1 | 265 | 200 |  |  | 30000 | 80 | 25 | 40 | [7 empty] | 2 | 4 | [34 empty] | 省（直辖市、自治区）公司 | 国网重庆市电力公司北碚供电分公司 | 1.6201e+21 | 162006150065 | 重庆北碚龙凤溪110kV主变增容工程 |  | 设备增加-基本建设 | 2020-01-19
3336 | 国网重庆市电力公司检修分公司 | 168开关 | 168 | 20M01000041902623 | 220kV丰都变电站 | 110kV丰水线168 | 国网重庆市电力公司检修分公司 | 丰都公司变电运维组 |  | 交流110kV | 在运 | 三相 | ABC | 2019-10-21 |  | 否 |  | 否 | 户外式 | 变电 | LW30-126/2000 | 瓷柱式 | 弹簧 | SF6 | 山东泰开高压开关有限公司 | 2019-05-25 | 6459 |  | 中国 | 126 | 3150 | 50 | 230、230+73KV | 20000 | 40 |  |  |  | 100 | 100 | 40 | 4 | 3 | 3150 |  | 25 |  | 5000 |  | 30 | 128 |  | 0.5 | [6 empty] | 4 | [34 empty] | 省（直辖市、自治区）公司 | 国网重庆市电力公司检修分公司 |  | 1.6207e+21 | 丰都220KV变电站110KV间隔扩建工程 | 2.002e+22 | 设备增加-其他途径 | 2019-08-07
3337 | 国网重庆市电力公司忠县供电分公司 | 963开关 | 963 | 20M01000039921403 | 110kV香山变电站 | 10kV #4电容器963 | 国网重庆市电力公司忠县供电分公司 | 变电运维班 |  | 交流10kV | 在运 | 三相 | ABC | 2017-01-20 | 2017-01-20 | 开关柜 | 963开关柜 | 否 | 户内式 | 变电 | KYN28A-12/1250-31.5 | 其他 | 弹簧 | 真空 | 北京北开电气股份有限公司 | 2016-09-03 | K2103 |  | 中国 | 12 | 1250 | 50 | 42/75 | 50 | 20 |  |  |  | 80 | 50 | 20 | 4 | 1 | 230 | 200 |  |  | 20000 |  |  | 150 | [7 empty] | 3 | 3 | [32 empty] | 0 |  | 省（直辖市、自治区）公司 | 国网重庆市电力公司忠县供电分公司 | 16206714005V0010000000 | 16206714005V | 忠县香山110kV输变电工程 |  | 设备增加-基本建设 | 2018-11-01
3338 | 国网重庆市电力公司巫溪供电分公司 | 951开关 | 951 | 20M01000039953946 | 110kV马镇坝变电站 | 10kV备用1线951 | 国网重庆市电力公司巫溪供电分公司 | 镇泉运维站 |  | 交流10kV | 在运 | 三相 | ABC | 2017-02-21 |  | 开关柜 | 951开关柜 | 否 | 户内式 | 变电 | ZN65A-EP(A)-12 | 其他 | 弹簧 | 真空 | 北京北开电气股份有限公司 | 2016-08-16 |  |  | 中国 | 12 | 1250 | 50 | 42/75 | 50 | 31.5 |  |  |  | 80 | 80 | 31.5 | 4 | 1 | 400 | 280 |  |  | 20000 |  |  | 40 | [43 empty] | 省（直辖市、自治区）公司 | 国网重庆市电力公司巫溪供电分公司 | 16205813203J0122113200 | 16205813203J | 重庆巫溪马镇坝110kV输变电工程 |  | 设备增加-基本建设 | 2018-11-12
3339 | 国网重庆市电力公司永川供电分公司 | 212开关 | 212 | 20M01000042479529 | 220kV来苏变电站 | 220kV 母联212 | 国网重庆市电力公司永川供电分公司 | 永川变电运维班 |  | 交流220kV | 在运 | 三相 | ABC | 2020-01-13 |  | 组合电器 | 212组合电器 | 否 | 户外式 | 变电 | IFT-252 | GIS | 液压 | SF6 | 特变电工中发上海高压开关有限公司 | 2019-12-01 | 2019029/01G |  | 中国 | 252 | 4000 | 50 | 1050 | 20 | 50 |  |  |  | 125 | 125 | 50 | 3 | 1 |  | 0 |  |  | 5000 | 80 | 20 | 50 | 0.6 | 0.55 | 0.5 |  |  |  |  | 3 | 4 | [34 empty] | 省（直辖市、自治区）公司 | 国网重庆市电力公司永川供电分公司 |  | 2120091800PW | 国网重庆市电力公司检修分公司220kV来苏变电站220kV配电装置改造 |  | 设备增加-其他途径 | 2020-01-06
3340 | 国网重庆市电力公司黔江供电分公司 | 112开关 | 112 | 20M01000040991814 | 110kV乌杨变电站 | 110kV 母联112 | 国网重庆市电力公司黔江供电分公司 | 变电运维站 |  | 交流110kV | 在运 | 三相 | ABC | 2019-04-28 |  | 否 |  | 否 | 户外式 | 变电 | 3AP1-FG | 瓷柱式 | 弹簧 | SF6 | 西门子（杭州）高压开关有限公司 | 2017-12-28 |  |  | 中国 | 126 | 4000 | 50 | 185/450 | 20 | 40 |  |  |  | 100 | 100 | 40 | 4 | 1 |  |  |  |  | 10000 |  |  | 60 | [43 empty] | 省（直辖市、自治区）公司 | 国网重庆市电力公司黔江供电分公司 | 21206416006P00B2112200 | 21206416006P | 国网重庆黔江公司110kV乌杨变电站综合改造 | 2.002e+22 | 设备增加-技术改造 | 2019-04-28
3341 | 重庆川东电力集团有限责任公司 | 164开关 | 164 | 20M01000042256561 | 110kV大坪变电站 | 110kV待用一线164 | 重庆川东电力集团有限责任公司 | 桥南运维站 |  | 交流110kV | 在运 | 三相 | ABC | 2019-12-03 |  | 组合电器 | 164组合电器 | 否 | 户外式 | 变电 | SSCB02 | GIS | 弹簧 | SF6 | 上海思源高压开关有限公司 | 2019-07-11 | H19001CB161 |  | 中国 | 126 | 2000 | 50 | 230/550 | 20 | 40 |  |  |  | 100 | 100 | 40 | 3 | 1 |  | 0 |  |  | 10000 |  |  | 60 | 0.58 | 0.53 | 0.5 | [25 empty] | 47 | [14 empty] | 子公司 | 重庆涪陵电力实业股份有限公司 | 21207517003s | 21207517003s | 国网重庆川东公司110kV大坪变电站110kV断路器等户外设备及综合自动化系统改造 |  | 设备增加-技术改造 | 2019-11-21
3342 | 国网重庆市电力公司丰都供电分公司 | 982开关 | 982 | 20M01000042292591 | 110kV高家变电站 | 10kV #2电容器982 | 国网重庆市电力公司丰都供电分公司 | 变电运维班 |  | 交流10kV | 在运 | 三相 | ABC | 2019-12-03 |  | 开关柜 | 982开关柜 | 否 | 户内式 | 变电 | NPV-12/1250-31.5 | 其他 | 弹簧 | 真空 | 江苏南瑞帕威尔电气有限公司 | 2019-06-01 | SV6954008 |  | 中国 | 12 | 1250 | 50 | 42/75 | 50 | 31.5 |  |  |  | 80 | 80 | 31.5 | 4 | 1 | 300 | 200 |  |  | 2000 |  |  | 80 | [43 empty] | 省（直辖市、自治区）公司 | 国网重庆市电力公司长寿供电分公司 | 1.6207e+21 | 162065132031 | 丰都高镇110kV输变电工程 |  | 设备增加-基本建设 | 2019-11-29
3343 | 国网重庆市电力公司巫溪供电分公司 | 964开关 | 964 | 20M01000039952977 | 110kV马镇坝变电站 | 10kV马盐线964 | 国网重庆市电力公司巫溪供电分公司 | 镇泉运维站 |  | 交流10kV | 在运 | 三相 | ABC | 2017-02-21 |  | 开关柜 | 964开关柜 | 否 | 户内式 | 变电 | ZN65A-EP(A)-12 | 其他 | 弹簧 | 真空 | 北京北开电气股份有限公司 | 2016-08-16 |  |  | 中国 | 12 | 1250 | 50 | 42/75 | 50 | 31.5 |  |  |  | 80 | 80 | 31.5 | 4 | 1 | 400 | 280 |  |  | 20000 |  |  | 40 | [43 empty] | 省（直辖市、自治区）公司 | 国网重庆市电力公司巫溪供电分公司 | 16205813203J0122113200 | 16205813203J | 重庆巫溪马镇坝110kV输变电工程 |  | 设备增加-基本建设 | 2018-11-12
3344 | 国网重庆市电力公司检修分公司 | 944开关 | 944 | 20M01000039919949 | 220kV全德变电站 | 10kV #9电容器944 | 国网重庆市电力公司检修分公司 | 永川220千伏变电运维站 |  | 交流10kV | 在运 | 三相 | ABC | 2018-11-28 |  | 开关柜 | 944开关柜 | 否 | 户内式 | 变电 | VXG-12 | 其他 | 弹簧 | 真空 | 深圳市一鎏科技有限公司 | 2017-08-14 | SV6757048 |  | 中国 | 12 | 1250 | 50 | 42/75 | 50 | 31.5 |  |  |  | 80 | 80 | 31.5 | 4 | 1 | 200 | 180 |  |  | 10000 | 80 | 60 | 60 | [43 empty] | 省（直辖市、自治区）公司 | 国网重庆市电力公司检修分公司 | 1520001320BC0120000000 | 1520001320BC | 重庆铜梁盘龙220kV输变电工程 |  | 设备增加-基本建设 | 2018-10-31
3345 | 国网重庆市电力公司检修分公司 | 161开关 | 161 | 20M01000039920232 | 220kV全德变电站 | 110kV德永北线161 | 国网重庆市电力公司检修分公司 | 永川220千伏变电运维站 |  | 交流110kV | 在运 | 三相 | ABC | 2018-11-28 |  | 否 |  | 否 | 户外式 | 变电 | DLQ-LW36-126W/T3150-40 | 瓷柱式 | 弹簧 | SF6 | 江苏省如高高压电器有限公司 | 2017-12-10 | DE17012 |  | 中国 | 126 | 3150 | 50 | 230/550 | 20 | 40 |  |  |  | 100 | 100 | 40 | 4 | 1 | 3300 | 1100 |  | 0 | 5000 | 80 | 50 | 50 | 0.5 | 0.45 | 0.4 | [40 empty] | 省（直辖市、自治区）公司 | 国网重庆市电力公司检修分公司 | 1520001320BC0122112261 | 1520001320BC | 重庆铜梁盘龙220kV输变电工程 | 2.002e+22 | 设备增加-基本建设 | 2018-10-31
3346 | 国网重庆市电力公司巫溪供电分公司 | 967开关 | 967 | 20M01000039953724 | 110kV马镇坝变电站 | 10kV备用13线967 | 国网重庆市电力公司巫溪供电分公司 | 镇泉运维站 |  | 交流10kV | 在运 | 三相 | ABC | 2017-02-21 |  | 开关柜 | 967开关柜 | 否 | 户内式 | 变电 | ZN65A-EP(A)-12 | 其他 | 弹簧 | 真空 | 北京北开电气股份有限公司 | 2016-08-16 |  |  | 中国 | 12 | 1250 | 50 | 42/75 | 50 | 31.5 |  |  |  | 80 | 80 | 31.5 | 4 | 1 | 400 | 280 |  |  | 20000 |  |  | 40 | [43 empty] | 省（直辖市、自治区）公司 | 国网重庆市电力公司巫溪供电分公司 | 16205813203J0122113200 | 16205813203J | 重庆巫溪马镇坝110kV输变电工程 |  | 设备增加-基本建设 | 2018-11-12
3347 | 国网重庆市电力公司黔江供电分公司 | 957开关 | 957 | 20M01000041813794 | 110kV青杠变电站 | 10kV待用十七线957 | 国网重庆市电力公司黔江供电分公司 | 变电运维站 |  | 交流10kV | 在运 | 三相 | ABC | 2019-07-23 |  | 开关柜 | 957开关柜 | 否 | 户内式 | 变电 | VEP12T1231D22P21W | 其他 | 弹簧 | 真空 | 厦门华电开关有限公司 | 2019-01-16 |  |  | 中国 | 12 | 1250 | 50 | 42/75 | 50 | 31.5 |  |  |  | 80 | 80 | 31.5 | 4 | 1 | 250 | 200 |  |  | 10000 | 75 | 60 | 60 | [43 empty] | 省（直辖市、自治区）公司 | 国网重庆市电力公司长寿供电分公司 | 16206415004T0110000000 | 16206415004T | 黔江青杠110kV输变电工程 |  | 设备增加-基本建设 | 2019-07-15
3348 | 国网重庆市电力公司黔江供电分公司 | 953开关 | 953 | 20M01000041813802 | 110kV青杠变电站 | 10kV待用十三线953 | 国网重庆市电力公司黔江供电分公司 | 变电运维站 |  | 交流10kV | 在运 | 三相 | ABC | 2019-07-23 |  | 开关柜 | 953开关柜 | 否 | 户内式 | 变电 | VEP12T1231D22P21W | 其他 | 弹簧 | 真空 | 厦门华电开关有限公司 | 2019-01-16 |  |  | 中国 | 12 | 1250 | 50 | 42/75 | 50 | 31.5 |  |  |  | 80 | 80 | 31.5 | 4 | 1 | 250 | 200 |  |  | 10000 | 75 | 60 | 60 | [43 empty] | 省（直辖市、自治区）公司 | 国网重庆市电力公司长寿供电分公司 | 16206415004T0110000000 | 16206415004T | 黔江青杠110kV输变电工程 |  | 设备增加-基本建设 | 2019-07-15
3349 | 国网重庆市电力公司黔江供电分公司 | 955开关 | 955 | 20M01000041813812 | 110kV青杠变电站 | 10kV待用十五线955 | 国网重庆市电力公司黔江供电分公司 | 变电运维站 |  | 交流10kV | 在运 | 三相 | ABC | 2019-07-23 |  | 开关柜 | 955开关柜 | 否 | 户内式 | 变电 | VEP12T1231D22P21W | 其他 | 弹簧 | 真空 | 厦门华电开关有限公司 | 2019-01-16 |  |  | 中国 | 12 | 1250 | 50 | 42/75 | 50 | 31.5 |  |  |  | 80 | 80 | 31.5 | 4 | 1 | 250 | 200 |  |  | 10000 | 75 | 60 | 60 | [43 empty] | 省（直辖市、自治区）公司 | 国网重庆市电力公司长寿供电分公司 | 16206415004T0110000000 | 16206415004T | 黔江青杠110kV输变电工程 |  | 设备增加-基本建设 | 2019-07-15
3350 | 国网重庆市电力公司北碚供电分公司 | 325开关 | 325 | 20M01000040659479 | 110kV书院变电站 | 35kV书华线325 | 国网重庆市电力公司北碚供电分公司 | 江东变电运维班 |  | 交流35kV | 在运 | 三相 | ABC | 2019-02-26 | 2019-04-25 | 开关柜 | 325开关柜 | 否 | 户内式 | 变电 | ZN12-40.5/1250-31.5 | 其他 | 弹簧 | 真空 | 吉林龙鼎电气股份有限公司 | 2018-11-26 | 20181278 |  | 中国 | 40.5 | 1250 | 50 | 95/185 | 20 | 31.5 |  |  |  | 80 | 80 | 31.5 | 4 | 1 | 1000 | 400 |  | 0 | 20000 | 80 | 40 | 40 | [43 empty] | 省（直辖市、自治区）公司 | 国网重庆市电力公司北碚供电分公司 | 1720061800AR0222000000 | 1720061800AR | 2018碚建业扩1#Y |  | 设备增加-基本建设 | 2019-02-25
3351 | 重庆川东电力集团有限责任公司 | 312断路器 | 312 | 20M01000042319911 | 35kV黄旗变电站 | 35kV 母联312 | 重庆川东电力集团有限责任公司 | 白塔运维站 |  | 交流35kV | 在运 | 三相 | ABC | 2019-11-21 | 2019-11-21 | 开关柜 | 312开关柜 | 否 | 户内式 | 变电 | ZN85-40.5 | 其他 | 弹簧 | 真空 | 上海索菱电力科技有限公司 | 2019-09-11 | 2019080593 |  | 中国 | 40.5 | 1250 | 50 | 95/185 | 20 | 25 |  |  |  | 63 | 63 | 25 | 4 | 1 | 1012 | 400 |  |  | 10000 |  |  | 40 | [7 empty] | 3 | 4 | [34 empty] | 子公司 | 重庆涪陵电力实业股份有限公司 | C320751800FW | C320751800FW | 重庆涪陵黄旗35kV变电站1#主变增容工程 |  | 设备增加-技术改造 | 2019-12-06
3352 | 国网重庆市电力公司永川供电分公司 | 935开关 | 935 | 20M01000042185902 | 110kV天星变电站 | 10kV天财线935 | 国网重庆市电力公司永川供电分公司 | 双桥变电运维站 |  | 交流10kV | 在运 | 三相 | ABC | 2019-11-01 |  | 开关柜 | 935开关柜 | 否 | 户内式 | 变电 | VTK-12 | 其他 | 弹簧 | 真空 | 山东泰开真空开关有限公司 | 2019-06-01 | 194722 |  | 中国 | 12 | 1250 | 50 | 42/75 | 50 | 31.5 |  |  |  | 80 | 80 | 31.5 | 4 | 1 |  |  |  |  | 2000 |  |  | 80 | [43 empty] | 省（直辖市、自治区）公司 | 国网重庆市电力公司永川供电分公司 | PM2009 | C1200915000C | 双桥经开区千叶中央广场一期小区供配电设施项目 |  | 设备增加-无偿调入 | 2019-11-04
3353 | 国网重庆市电力公司黔江供电分公司 | 101开关 | 101 | 20M01000040991815 | 110kV乌杨变电站 | 110kV #1主变 | 国网重庆市电力公司黔江供电分公司 | 变电运维站 |  | 交流110kV | 在运 | 三相 | ABC | 2019-04-28 |  | 否 |  | 否 | 户外式 | 变电 | 3AP1-FG | 瓷柱式 | 弹簧 | SF6 | 西门子（杭州）高压开关有限公司 | 2017-12-28 |  |  | 中国 | 126 | 4000 | 50 | 185/450 | 20 | 40 |  |  |  | 100 | 100 | 40 | 4 | 1 |  |  |  |  | 10000 |  |  | 60 | [43 empty] | 省（直辖市、自治区）公司 | 国网重庆市电力公司黔江供电分公司 | 21206416006P00B2112200 | 21206416006P | 国网重庆黔江公司110kV乌杨变电站综合改造 | 2.002e+22 | 设备增加-技术改造 | 2019-04-28
3354 | 国网重庆市电力公司检修分公司 | 995开关 | 995 | 20M01000039400037 | 220kV垫江变电站 | 10kV #15电容器995 | 国网重庆市电力公司检修分公司 | 长寿变电运维站 |  | 交流10kV | 在运 | 三相 | ABC | 2018-06-30 |  | 开关柜 |  | 否 | 户内式 | 变电 | VX1-12-1250-31.5 | 其他 | 弹簧 | 真空 | 许继（厦门）智能电力设备股份有限公司 | 2018-04-01 | 4000362354-51-1501-02 |  | 中国 | 12 | 1250 | 50 | 1 | 20 | 31.5 |  |  |  | 25 | 50 | 20 | 4 | 1 | 300 | 200 |  | 30 | 10000 | 80 | 30 | 60 | [15 empty] | 75 | [27 empty] | 省（直辖市、自治区）公司 | 国网重庆市电力公司检修分公司 | 1.5202e+21 | 152021150013 | 3号主变扩建工程 |  | 设备增加-基本建设 | 2018-06-27
3355 | 国网重庆市电力公司检修分公司 | 201断路器 | 201 | 20M01000041115811 | 220kV东新村变电站 | 220kV #1主变 | 国网重庆市电力公司检修分公司 | 长寿变电运维站 |  | 交流220kV | 在运 | 三相 | ABC | 2019-07-05 |  | 否 |  | 否 | 户外式 | 变电 | LW58-252(W)/T4000-50(H) | 瓷柱式 | 弹簧 | SF6 | 江苏省如高高压电气有限公司 | 2018-10-01 | DI180408 |  |  | 252 | 4000 | 50 | 460/1050 | 20 | 50 |  |  |  | 125 | 125 | 50 | 3 | 1 | 7000 | 2000 |  |  | 10000 | 100 | 40 | 40 | 0.6 | 0.55 | 0.5 | [40 empty] | 省（直辖市、自治区）公司 | 国网重庆市电力公司检修分公司 | 1520001320AY0220000000 | 1520001320AY | 长寿东新村220kV变电站1号主变扩建工程 | 2.002e+22 | 设备增加-基本建设 | 2019-05-16
3356 | 国网重庆市电力公司长寿供电分公司 | 952开关 | 952 | 20M01000039979469 | 110kV三观变电站 | 10kV待用二线952 | 国网重庆市电力公司长寿供电分公司 | 徐家坪变电运维站 |  | 交流10kV | 在运 | 三相 | ABC | 2018-11-06 |  | 开关柜 | 952开关柜 | 否 | 户内式 | 变电 | NPV-12/1250-31.5 | 其他 | 弹簧 | 真空 | 江苏南瑞帕威尔电气有限公司 | 2018-10-16 | PV181539 |  | 中国 | 12 | 1250 | 50 | 42/75 | 50 | 31.5 |  |  |  | 80 | 80 | 31.5 | 4 | 1 | 237.6 | 400 | 25 |  | 20000 | 75 | 35 | 40 | [7 empty] | 2 | 5 |  |  |  | 31.5 | [11 empty] | 220 | [5 empty] | 220 | [12 empty] | 省（直辖市、自治区）公司 | 国网重庆市电力公司长寿供电分公司 | 18200817003N01A1300000 | 18200817003N | 长寿三观110kV变电站10kV开关柜扩建工程 |  | 设备增加-基本建设 | 2018-11-16
3357 | 国网重庆市电力公司奉节供电分公司 | 151开关 | 151 | 20M01000040039152 | 110kV三马山变电站 | 110kV 奉羊线151 | 国网重庆市电力公司奉节供电分公司 | 江北变电运维站 |  | 交流110kV | 在运 | 三相 | ABC | 2018-11-28 | 2018-11-28 | 否 |  | 否 | 户外式 | 变电 | LW30-126 | 瓷柱式 | 弹簧 | SF6 | 山东泰开高压开关有限公司 | 2018-07-01 | 180301 |  | 中国 | 126 | 3150 | 50 | 230/550 | 20 | 40 |  |  |  | 100 | 100 | 40 | 4 | 1 | 3150 | 900 |  |  | 5000 | 100 | 50 | 50 | 0.5 | 0.45 | 0.4 | [40 empty] | 省（直辖市、自治区）公司 | 国网重庆市电力公司奉节供电分公司 | 21207417004S00B2216000 | 21207417004S | 国网重庆奉节公司110kV三马山站110kV奉羊线开关改造 | 2.002e+22 | 设备增加-其他途径 | 2018-11-28
3358 | 国网重庆市电力公司长寿供电分公司 | 960开关 | 960 | 20M01000040053640 | 110kV雷家湾变电站 | 10kV雷世线960 | 国网重庆市电力公司长寿供电分公司 | 徐家坪变电运维站 |  | 交流10kV | 在运 | 三相 | ABC | 2018-12-04 |  | 开关柜 | 960开关柜 | 否 | 户内式 | 变电 | NPV-12/1250-31.5 | 其他 | 弹簧 | 真空 | 江苏南瑞帕威尔电气有限公司 | 2018-11-09 | PV181713 |  | 中国 | 12 | 1250 | 50 | 42/75 | 50 | 31.5 |  |  |  | 80 | 80 | 31.5 | 4 | 1 | 237.6 | 400 | 25 |  | 20000 | 75 | 35 | 40 | [7 empty] | 2 | 5 |  |  |  | 31.5 | [11 empty] | 220 | [5 empty] | 220 | [12 empty] | 省（直辖市、自治区）公司 | 国网重庆市电力公司长寿供电分公司 | 18200817003J01A0000000 | 18200817003J | 长寿雷家湾变电站10kV开关柜扩建工程 |  | 设备增加-基本建设 | 2018-12-04
3359 | 国网重庆市电力公司长寿供电分公司 | 990开关 | 990 | 20M01000040053649 | 110kV雷家湾变电站 | 10kV待用五线990 | 国网重庆市电力公司长寿供电分公司 | 徐家坪变电运维站 |  | 交流10kV | 在运 | 三相 | ABC | 2018-12-04 |  | 开关柜 | 990开关柜 | 否 | 户内式 | 变电 | NPV-12/1250-31.5 | 其他 | 弹簧 | 真空 | 江苏南瑞帕威尔电气有限公司 | 2018-11-09 | PV181712 |  | 中国 | 12 | 1250 | 50 | 42/75 | 50 | 31.5 |  |  |  | 80 | 80 | 31.5 | 4 | 1 | 237.6 | 400 | 25 |  | 20000 | 75 | 35 | 40 | [7 empty] | 2 | 5 |  |  |  | 31.5 | [11 empty] | 220 | [5 empty] | 220 | [12 empty] | 省（直辖市、自治区）公司 | 国网重庆市电力公司长寿供电分公司 | 18200817003J01A0000000 | 18200817003J | 长寿雷家湾变电站10kV开关柜扩建工程 |  | 设备增加-基本建设 | 2018-12-04
3360 | 国网重庆市电力公司永川供电分公司 | 123开关 | 123 | 20M01000039431094 | 110kV广顺变电站 | 110kV坪广南线123 | 国网重庆市电力公司永川供电分公司 | 荣昌变电运维班 |  | 交流110kV | 在运 | 三相 | ABC | 2018-08-08 |  | 组合电器 | 123组合电器 | 否 | 户外式 | 变电 | ZF12B-126(L) | GIS | 弹簧 | SF6 | 河南平高电气股份有限公司 | 2018-03-01 | 2017.7 |  | 中国 | 126 | 2000 | 50 | 230/550 | 20 | 40 | 100 | 40 |  | 100 | 100 | 40 | 4 | 1 |  | 0 |  |  | 6000 | 30 | 20 | 40 | 0.6 | 0.5 | 0.45 | [12 empty] | 550 |  |  | 230 | [24 empty] | 省（直辖市、自治区）公司 | 国网重庆市电力公司永川供电分公司 | 1620091500G00220000000 | 1620091500G00101 | 重庆荣昌广顺110千伏输变电工程 |  | 设备增加-基本建设 | 2018-07-09
3361 | 国网重庆市电力公司永川供电分公司 | 321开关 | 321 | 20M01000039432008 | 110kV广顺变电站 | 35kV顺安北线321 | 国网重庆市电力公司永川供电分公司 | 荣昌变电运维班 |  | 交流35kV | 在运 | 三相 | ABC | 2018-08-07 |  | 开关柜 | 321开关柜 | 否 | 户内式 | 变电 | NPV-40.5/1250-31.5 | 其他 | 弹簧 | 真空 | 江苏南瑞帕威尔电气有限公司 | 2018-01-01 | PV180099 |  | 中国 | 40.5 | 1250 | 50 | 95/185 | 30 | 25 |  |  |  | 63 | 63 | 25 | 4 | 1 | 1000 | 500 |  |  | 20000 | 30 | 20 | 60 | [18 empty] | 95 | [24 empty] | 省（直辖市、自治区）公司 | 国网重庆市电力公司永川供电分公司 | 1620091500G00220000000 | 1620091500G00101 | 重庆荣昌广顺110千伏输变电工程 |  | 设备增加-基本建设 | 2018-07-09
3362 | 国网重庆市电力公司巫溪供电分公司 | 968开关 | 968 | 20M01000039953733 | 110kV马镇坝变电站 | 10kV马悦线968 | 国网重庆市电力公司巫溪供电分公司 | 镇泉运维站 |  | 交流10kV | 在运 | 三相 | ABC | 2017-02-21 |  | 开关柜 | 968开关柜 | 否 | 户内式 | 变电 | ZN65A-EP(A)-12 | 其他 | 弹簧 | 真空 | 北京北开电气股份有限公司 | 2016-08-16 |  |  | 中国 | 12 | 1250 | 50 | 42/75 | 50 | 31.5 |  |  |  | 80 | 80 | 31.5 | 4 | 1 | 400 | 280 |  |  | 20000 |  |  | 40 | [43 empty] | 省（直辖市、自治区）公司 | 国网重庆市电力公司巫溪供电分公司 | 16205813203J0122113200 | 16205813203J | 重庆巫溪马镇坝110kV输变电工程 |  | 设备增加-基本建设 | 2018-11-12
3363 | 国网重庆市电力公司巫溪供电分公司 | 970开关 | 970 | 20M01000039953740 | 110kV马镇坝变电站 | 10kV马院线970 | 国网重庆市电力公司巫溪供电分公司 | 镇泉运维站 |  | 交流10kV | 在运 | 三相 | ABC | 2017-02-21 |  | 开关柜 | 970开关柜 | 否 | 户内式 | 变电 | ZN65A-EP(A)-12 | 其他 | 弹簧 | 真空 | 北京北开电气股份有限公司 | 2016-08-16 |  |  | 中国 | 12 | 1250 | 50 | 42/75 | 50 | 31.5 |  |  |  | 80 | 80 | 31.5 | 4 | 1 | 400 | 280 |  |  | 20000 |  |  | 40 | [43 empty] | 省（直辖市、自治区）公司 | 国网重庆市电力公司巫溪供电分公司 | 16205813203J0122113200 | 16205813203J | 重庆巫溪马镇坝110kV输变电工程 |  | 设备增加-基本建设 | 2018-11-12
3364 | 国网重庆市电力公司奉节供电分公司 | 972断路器 | 972 | 20M01000039496498 | 35kV宝塔坪变电站 | 10kV 宝峡一线972 | 国网重庆市电力公司奉节供电分公司 | 江北变电运维站 |  | 交流10kV | 在运 | 三相 | ABC | 2018-07-30 |  | 开关柜 | 972开关柜 | 否 | 户内式 | 变电 | VHS1-12/630A-25KA | 瓷柱式 | 弹簧 | 真空 | 杭州之江开关股份有限公司 | 2017-12-01 | 2017121168 |  | 中国 | 12 | 630 | 50 | 42/75 | 50 | 25 |  |  |  | 63 | 80 | 80 | 4 | 1 | 220 | 200 |  |  | 10000 | 56 | 35 | 100 | [43 empty] | 省（直辖市、自治区）公司 | 国网重庆市电力公司奉节供电分公司 |  | PM2074 | 迎峰度夏 |  | 设备增加-其他途径 | 2018-07-30
3365 | 国网重庆市电力公司市区供电分公司 | 923开关 | 923 | 20M01000042293691 | 110kV二郎变电站 | 10kV郎贸线923 | 国网重庆市电力公司市区供电分公司 | 变电运维二班 |  | 交流10kV | 在运 | 三相 | ABC | 2019-11-13 |  | 开关柜 | 923开关柜 | 否 | 户内式 | 变电 | VGD-12 | 其他 | 弹簧 | 真空 | 大连三友电器设备有限公司 | 2019-05-01 |  |  | 中国 | 12 | 1250 | 50 | 42/75 | 50 | 31.5 |  |  |  | 80 | 80 | 31.5 | 4 | 1 |  |  |  |  | 5000 | 50 | 30 | 50 | [43 empty] | 省（直辖市、自治区）公司 | 国网重庆市电力公司市区供电分公司 | 21200117003A00B22A2000 | 21200117003A | 国网重庆市区公司110kV二郎站10kV开关柜改造 |  | 设备增加-技术改造 | 2019-11-29
3366 | 国网重庆市电力公司江津供电分公司 | 166开关 | 166 | 20M01000040201516 | 220kV杨林变电站 | 110kV杨德西线166 | 国网重庆市电力公司江津供电分公司 | 变电运维班 |  | 交流110kV | 在运 | 三相 | ABC | 2019-01-31 |  | 组合电器 | 166组合电器 | 否 | 户外式 | 变电 | ZFW31-126-CB | GIS | 弹簧 | SF6 | 北京北开电气股份有限公司 | 2018-05-01 | 71 |  | 中国 | 126 | 2500 | 50 | 230/550 | 20 | 40 |  |  |  | 100 | 100 | 40 | 4 | 1 |  | 0 |  |  | 5000 | 44 | 36 | 60 | 0.6 | 0.55 | 0.5 |  |  |  |  | 3 | 4 | [34 empty] | 省（直辖市、自治区）公司 | 国网重庆市电力公司江津供电分公司 | 1520001320BN0120000000 | 1520001320BN | 杨林220千伏变电站新建工程 |  | 设备增加-基本建设 | 2018-12-23
3367 | 国网重庆市电力公司合川供电分公司 | 302开关 | 302 | 20M01000041370133 | 35kV狮滩变电站 | 35kV 2#主变 | 国网重庆市电力公司合川供电分公司 | 东津沱变电运维班 |  | 交流35kV | 在运 | 三相 | ABC | 2019-06-05 |  | 组合电器 | 302组合电器 | 否 | 户外式 | 变电 | ZCW10-40.5H | HGIS | 弹簧 | SF6 | 泰开集团山东泰开互感器有限公司 | 2019-04-01 |  |  | 中国 | 40.5 | 1600 | 50 | 95/185 | 20 | 31.5 |  |  |  | 80 | 80 | 31.5 | 4 | 1 |  | 220 |  |  | 10000 |  |  | 15 | 0.5 | 0.45 | 0.4 | [40 empty] | 省（直辖市、自治区）公司 | 国网重庆市电力公司合川供电分公司 | 21206316009601B0000000 | 212063160096 | 国网重庆合川公司35kV狮滩变电站35KV主接线隐患治理及二次设备综合改造 |  | 设备增加-技术改造 | 2019-06-11
3368 | 国网重庆市电力公司江津供电分公司 | 956开关 | 956 | 20M01000041634281 | 110kV马宗变电站 | 10kV #2接地变956 | 国网重庆市电力公司江津供电分公司 | 变电运维班 |  | 交流10kV | 在运 | 三相 | ABC | 2019-07-18 |  | 开关柜 | 956开关柜 | 否 | 户内式 | 变电 | NPV-12/1250-31.5 | 瓷柱式 | 弹簧 | 真空 | 江苏南瑞帕威尔电气有限公司 | 2018-08-04 | PV181222 |  | 中国 | 12 | 1250 | 50 | 12/42/75 | 50 | 31.5 |  |  |  | 80 | 80 | 31.5 | 4 | 1 | 240 | 200 |  | 100 | 10000 | 64 | 44 | 30 | [43 empty] | 省（直辖市、自治区）公司 | 国网重庆市电力公司江津供电分公司 | 1.6201e+21 | 162011150059 | 江津马宗110kV输变电工程 |  | 设备增加-基本建设 | 2019-06-28
3369 | 国网重庆市电力公司江津供电分公司 | 301开关 | 301 | 20M01000041634290 | 110kV马宗变电站 | 110kV #1主变 | 国网重庆市电力公司江津供电分公司 | 变电运维班 |  | 交流35kV | 在运 | 三相 | ABC | 2019-07-18 |  | 开关柜 | 301开关柜 | 否 | 户内式 | 变电 | NPV-40.5 1250/25 | 瓷柱式 | 弹簧 | 真空 | 江苏南瑞帕威尔电气有限公司 | 2018-07-05 |  |  | 中国 | 40.5 | 1250 | 50 | 95/185 | 30 | 40 |  |  |  | 63 | 100 | 40 | 4 | 1 | 800 | 600 |  | 100 | 10000 | 65 | 45 | 30 | [43 empty] | 省（直辖市、自治区）公司 | 国网重庆市电力公司江津供电分公司 | 1.6201e+21 | 162011150059 | 江津马宗110kV输变电工程 |  | 设备增加-基本建设 | 2019-06-28
3370 | 国网重庆市电力公司江津供电分公司 | 901开关 | 901 | 20M01000041634291 | 110kV马宗变电站 | 110kV #1主变 | 国网重庆市电力公司江津供电分公司 | 变电运维班 |  | 交流10kV | 在运 | 三相 | ABC | 2019-07-18 |  | 开关柜 | 901开关柜 | 否 | 户内式 | 变电 | NPV-12/1250-31.5 | 瓷柱式 | 弹簧 | 真空 | 江苏南瑞帕威尔电气有限公司 | 2018-08-04 | PV181222 |  | 中国 | 12 | 3000 | 50 | 12/42/75 | 50 | 31.5 |  |  |  | 80 | 80 | 31.5 | 4 | 1 | 240 | 200 |  | 100 | 10000 | 64 | 44 | 30 | [43 empty] | 省（直辖市、自治区）公司 | 国网重庆市电力公司江津供电分公司 | 1.6201e+21 | 162011150059 | 江津马宗110kV输变电工程 |  | 设备增加-基本建设 | 2019-06-28
3371 | 国网重庆市电力公司江津供电分公司 | 302开关 | 302 | 20M01000041634314 | 110kV马宗变电站 | 110kV #2主变 | 国网重庆市电力公司江津供电分公司 | 变电运维班 |  | 交流35kV | 在运 | 三相 | ABC | 2019-07-18 |  | 开关柜 | 302开关柜 | 否 | 户内式 | 变电 | NPV-40.5 1250/25 | 瓷柱式 | 弹簧 | 真空 | 江苏南瑞帕威尔电气有限公司 | 2018-07-05 |  |  | 中国 | 40.5 | 1250 | 50 | 95/185 | 30 | 40 |  |  |  | 63 | 100 | 40 | 4 | 1 | 800 | 600 |  | 100 | 10000 | 64 | 44 | 30 | [43 empty] | 省（直辖市、自治区）公司 | 国网重庆市电力公司江津供电分公司 | 1.6201e+21 | 162011150059 | 江津马宗110kV输变电工程 |  | 设备增加-基本建设 | 2019-06-28
3372 | 国网重庆市电力公司江津供电分公司 | 902开关 | 902 | 20M01000041634315 | 110kV马宗变电站 | 110kV #2主变 | 国网重庆市电力公司江津供电分公司 | 变电运维班 |  | 交流10kV | 在运 | 三相 | ABC | 2019-07-18 |  | 开关柜 | 302开关柜 | 否 | 户内式 | 变电 | NPV-12/1250-31.5 | 瓷柱式 | 弹簧 | 真空 | 江苏南瑞帕威尔电气有限公司 | 2018-08-04 | PV181222 |  | 中国 | 12 | 3000 | 50 | 12/42/75 | 50 | 31.5 |  |  |  | 80 | 80 | 31.5 | 4 | 1 | 240 | 200 |  |  | 10000 | 64 | 44 | 30 | [43 empty] | 省（直辖市、自治区）公司 | 国网重庆市电力公司江津供电分公司 | 1.6201e+21 | 162011150059 | 江津马宗110kV输变电工程 |  | 设备增加-基本建设 | 2019-06-28
3373 | 国网重庆市电力公司检修分公司 | 345开关 | 345 | 20M01000041038310 | 500kV明月山变电站 | 35kV #4-2电抗器345 | 国网重庆市电力公司检修分公司 | 500千伏北部变电运维站 |  | 交流35kV | 在运 | 三相 | ABC | 2019-06-05 |  | 否 |  | 否 | 户外式 | 变电 | LW35-72.5 | 瓷柱式 | 弹簧 | SF6 | 山东泰开高压开关有限公司 | 2018-08-08 |  |  | 中国 | 72.5 | 4000 | 50 | 160 | 30 | 40 |  |  |  | 100 | 100 | 40 | 4 | 1 | 2500 | 900 |  |  | 10000 | 80 | 30 | 40 | 0.4 | 0.38 | 0.35 | [40 empty] | 省（直辖市、自治区）公司 | 国网重庆市电力公司检修分公司 | 1.32e+21 | 132000132195 | 明月山变电站新投 | 2.002e+22 | 设备增加-基本建设 | 2019-05-07
3374 | 国网重庆市电力公司合川供电分公司 | 971开关 | 971 | 20M01000041369622 | 35kV狮滩变电站 | 10kV #3电容器971 | 国网重庆市电力公司合川供电分公司 | 东津沱变电运维班 |  | 交流10kV | 在运 | 三相 | ABC | 2019-06-05 |  | 开关柜 | 971开关柜 | 否 | 户内式 | 变电 | VCH-12/1250-31.5kA | 其他 | 弹簧 | 真空 | 温州昌泰电气有限公司 | 2019-03-07 | 201903536 |  | 中国 | 12 | 1250 | 50 | 42/75 | 50 | 31.5 |  |  |  | 80 | 80 | 31.5 | 4 | 1 | 200 | 200 |  |  | 20000 |  |  | 100 | [43 empty] | 省（直辖市、自治区）公司 | 国网重庆市电力公司合川供电分公司 | 21206317008901B0000000 | 212063160096 | 国网重庆合川公司35kV狮滩变电站35KV主接线隐患治理及二次设备综合改造 |  | 设备增加-技术改造 | 2019-06-11
3375 | 国网重庆市电力公司綦南供电分公司 | 907断路器 | 907 | 20M01000040033101 | 110kV水井湾变电站 | 10kV #1接地变907 | 国网重庆市电力公司綦南供电分公司 | 綦江变电运维站 |  | 交流10kV | 在运 | 三相 | ABC | 2018-11-27 |  | 开关柜 | 907开关柜 | 否 | 户内式 | 变电 | VN3-12E | 其他 | 弹簧 | 真空 | 库柏（宁波）电气有限公司 | 2017-04-01 | 701542 |  | 中国 | 12 | 1250 | 50 | 42/75 | 50 | 31.5 |  |  |  | 80 | 80 | 31.5 | 4 | 1 | 300 | 240 | 25 |  | 10000 | 100 | 30 | 40 | [7 empty] | 3 | 5 | [32 empty] | 0 |  | 省（直辖市、自治区）公司 | 国网重庆市电力公司綦南供电分公司 | 2120071500LA00B0000000 | 2120071500LA | 国网重庆綦南公司110kV天桥等站新增10kV消弧线圈 |  | 设备增加-技术改造 | 2018-11-27
3376 | 国网重庆市电力公司巫溪供电分公司 | 958开关 | 958 | 20M01000039954200 | 110kV马镇坝变电站 | 10kV马帝线958 | 国网重庆市电力公司巫溪供电分公司 | 镇泉运维站 |  | 交流10kV | 在运 | 三相 | ABC | 2017-02-21 |  | 开关柜 | 958开关柜 | 否 | 户内式 | 变电 | ZN65A-EP(A)-12 | 其他 | 弹簧 | 真空 | 北京北开电气股份有限公司 | 2016-08-16 | K2063 |  | 中国 | 12 | 4000 | 50 | 42/75 | 50 | 40 |  |  |  | 100 | 100 | 40 | 4 | 1 | 400 | 280 |  |  | 20000 |  |  | 40 | [43 empty] | 省（直辖市、自治区）公司 | 国网重庆市电力公司巫溪供电分公司 | 16205813203J0122113200 | 16205813203J | 重庆巫溪马镇坝110kV输变电工程 |  | 设备增加-基本建设 | 2018-11-12
3377 | 国网重庆市电力公司巫溪供电分公司 | 101开关 | 101 | 20M01000039954810 | 110kV马镇坝变电站 | 110kV #1主变 | 国网重庆市电力公司巫溪供电分公司 | 镇泉运维站 |  | 交流110kV | 在运 | 三相 | ABC | 2017-02-21 |  | 组合电器 | 101组合电器 | 否 | 户外式 | 变电 | LWG2-126/T2000-40(A) | GIS | 弹簧 | SF6 | 西安西电开关电气有限公司 | 2016-07-17 | 1GBH03168 |  | 中国 | 126 | 2000 | 50 | 230/550 | 20 | 40 |  |  |  | 100 | 100 | 40 | 4 | 1 |  | 1200 |  |  | 20000 |  |  | 40 | [43 empty] | 省（直辖市、自治区）公司 | 国网重庆市电力公司巫溪供电分公司 | 16205813203J0122113200 | 16205813203J | 重庆巫溪马镇坝110kV输变电工程 |  | 设备增加-基本建设 | 2018-11-12
3378 | 国网重庆市电力公司巫山供电分公司 | 954开关 | 954 | 20M01000042399863 | 35kV官阳变电站 | 10kV 官后线954 | 国网重庆市电力公司巫山供电分公司 | 变电运维站 |  | 交流10kV | 在运 | 三相 | ABC | 2019-11-28 |  | 否 |  | 否 | 户外式 | 变电 | ZW20-12/630-20 | 瓷柱式 | 弹簧 | 真空 | 科大智能电气技术有限公司 | 2019-08-28 | 190827048 |  |  | 12 | 630 | 50 | 42/75 | 50 | 20 |  |  |  | 50 | 50 | 20 | 4 | 1 |  |  |  |  | 5000 |  |  | 30 | [43 empty] | 省（直辖市、自治区）公司 | 国网重庆市电力公司巫山供电分公司 | 21206918006801B0000000 | 212069180068 | 国网重庆巫山公司35千伏官阳简易站柱上断路器更换 |  | 设备增加-技术改造 | 2019-12-20
3379 | 国网重庆市电力公司市区供电分公司 | 929开关 | 929 | 20M01000041773443 | 110kV学堂变电站 | 10kV堂周线929 | 国网重庆市电力公司市区供电分公司 | 变电运维三班 |  | 交流10kV | 在运 | 三相 | ABC | 2019-08-26 |  | 开关柜 | 929开关柜 | 否 | 户内式 | 变电 | VGD-12 | 其他 | 弹簧 | 真空 | 大连三友电器设备有限公司 | 2016-06-11 |  |  | 中国 | 12 | 1250 | 50 | 42/75 | 50 | 31.5 |  |  |  | 80 | 80 | 31.5 | 4 | 1 | 280 | 260 |  |  | 5000 | 50 | 30 | 50 | [43 empty] | 省（直辖市、自治区）公司 | 国网重庆市电力公司市区供电分公司 | 16200111003D0122112290 | 16200111003D | 沙坪坝学堂（凤凰）110千伏输变电工程 |  | 设备增加-基本建设 | 2019-07-09
3380 | 国网重庆市电力公司市区供电分公司 | 923开关 | 923 | 20M01000041773449 | 110kV学堂变电站 | 10kV 堂联线923 | 国网重庆市电力公司市区供电分公司 | 变电运维三班 |  | 交流10kV | 在运 | 三相 | ABC | 2019-08-26 |  | 开关柜 | 923开关柜 | 否 | 户内式 | 变电 | VGD-12 | 其他 | 弹簧 | 真空 | 大连三友电器设备有限公司 | 2016-06-11 |  |  | 中国 | 12 | 1250 | 50 | 42/75 | 50 | 31.5 |  |  |  | 80 | 80 | 31.5 | 4 | 1 | 280 | 260 |  |  | 5000 | 50 | 30 | 50 | [43 empty] | 省（直辖市、自治区）公司 | 国网重庆市电力公司市区供电分公司 | 16200111003D0122112290 | 16200111003D | 沙坪坝学堂（凤凰）110千伏输变电工程 |  | 设备增加-基本建设 | 2019-07-09
3381 | 国网重庆市电力公司市区供电分公司 | 102开关 | 102 | 20M01000041775768 | 110kV学堂变电站 | 110kV #2主变 | 国网重庆市电力公司市区供电分公司 | 变电运维三班 |  | 交流110kV | 在运 | 三相 | ABC | 2019-08-26 |  | 组合电器 | 102组合电器 | 否 | 户外式 | 变电 | LWG2-126/T2000-40(A) | GIS | 弹簧 | SF6 | 西安西电高压开关有限责任公司 | 2016-05-25 |  |  | 中国 | 126 | 2000 | 50 | 230/550 | 20 | 40 |  |  |  | 100 | 100 | 40 | 4 | 1 |  | 0 |  |  | 5000 | 90 | 45 | 60 | 0.6 | 0.55 | 0.5 | [40 empty] | 省（直辖市、自治区）公司 | 国网重庆市电力公司市区供电分公司 | 16200111003D0122112267 | 16200111003D | 沙坪坝学堂（凤凰）110千伏输变电工程 |  | 设备增加-基本建设 | 2019-07-09
3382 | 国网重庆市电力公司垫江供电分公司 | 601断路器 | 601 | 20M01000042061182 | 110kV文毕变电站 | 110kV 1#主变 | 国网重庆市电力公司垫江供电分公司 | 变电运维站 |  | 交流10kV | 在运 | 三相 | ABC | 2019-09-24 |  | 开关柜 | 601开关柜 | 否 | 户内式 | 变电 | VS1-12/4000-40 | 其他 | 弹簧 | 真空 | 成都森源开关有限公司 | 2019-08-22 | 1908064 |  | 中国 | 12 | 4000 | 50 | 42/75 | 30 | 40 | 100 | 40 |  | 100 | 100 | 40 | 3 | 1 | 240 | 200 |  |  | 20000 | 100 | 50 | 90 | [6 empty] | 1000 | 2 | 3 | [34 empty] | 省（直辖市、自治区）公司 | 国网重庆市电力公司垫江供电分公司 | PM2066 | PM2066 | PM2066 |  | 设备增加-其他途径 | 2019-09-24
3383 | 国网重庆市电力公司长寿供电分公司 | 959开关 | 959 | 20M01000040053516 | 110kV雷家湾变电站 | 10kV待用二线959 | 国网重庆市电力公司长寿供电分公司 | 徐家坪变电运维站 |  | 交流10kV | 在运 | 三相 | ABC | 2018-12-04 |  | 开关柜 | 959开关柜 | 否 | 户内式 | 变电 | NPV-12/1250-31.5 | 其他 | 弹簧 | 真空 | 江苏南瑞帕威尔电气有限公司 | 2018-11-09 | PV181714 |  | 中国 | 12 | 1250 | 50 | 42/75 | 50 | 31.5 |  |  |  | 80 | 80 | 31.5 | 4 | 1 | 237.6 | 400 | 25 |  | 20000 | 75 | 35 | 40 | [7 empty] | 2 | 5 |  |  |  | 31.5 | [11 empty] | 220 | [5 empty] | 220 | [12 empty] | 省（直辖市、自治区）公司 | 国网重庆市电力公司长寿供电分公司 | 18200817003J01A0000000 | 18200817003J | 长寿雷家湾变电站10kV开关柜扩建工程 |  | 设备增加-基本建设 | 2018-12-04
3384 | 国网重庆市电力公司永川供电分公司 | 922开关 | 922 | 20M01000039432047 | 110kV广顺变电站 | 10kV顺园线922 | 国网重庆市电力公司永川供电分公司 | 荣昌变电运维班 |  | 交流10kV | 在运 | 三相 | ABC | 2018-12-04 |  | 开关柜 | 922开关柜 | 否 | 户内式 | 变电 | NPV-12/1250-31.5 | 其他 | 弹簧 | 真空 | 江苏南瑞帕威尔电气有限公司 | 2018-01-01 | PV180072 |  | 中国 | 12 | 1250 | 50 | 42/75 | 50 | 31.5 |  |  |  | 80 | 80 | 31.5 | 4 | 1 | 264 | 200 |  |  | 20000 | 100 | 50 | 60 | [43 empty] | 省（直辖市、自治区）公司 | 国网重庆市电力公司永川供电分公司 | 1620091500G00220000000 | 1620091500G00101 | 重庆荣昌广顺110千伏输变电工程 |  | 设备增加-基本建设 | 2018-07-09
3385 | 国网重庆市电力公司长寿供电分公司 | 975开关 | 975 | 20M01000039981282 | 110kV三观变电站 | 10kV待用九线975 | 国网重庆市电力公司长寿供电分公司 | 徐家坪变电运维站 |  | 交流10kV | 在运 | 三相 | ABC | 2018-11-06 |  | 开关柜 | 975开关柜 | 否 | 户内式 | 变电 | NPV-12/1250-31.5 | 其他 | 弹簧 | 真空 | 江苏南瑞帕威尔电气有限公司 | 2018-10-16 | PV181543 |  | 中国 | 12 | 1250 | 50 | 42/75 | 50 | 31.5 |  |  |  | 80 | 80 | 31.5 | 4 | 1 | 237.6 | 400 | 25 |  | 20000 | 75 | 35 | 40 | [7 empty] | 2 | 5 |  |  |  | 31.5 | [11 empty] | 220 | [5 empty] | 220 | [12 empty] | 省（直辖市、自治区）公司 | 国网重庆市电力公司长寿供电分公司 | 18200817003N01A1300000 | 18200817003N | 长寿三观110kV变电站10kV开关柜扩建工程 |  | 设备增加-基本建设 | 2018-11-16
3386 | 国网重庆市电力公司检修分公司 | 267开关 | 267 | 20M01000042333906 | 220kV金龙变电站 | 220kV铜龙北线267 | 国网重庆市电力公司检修分公司 | 永川220千伏变电运维站 |  | 交流220kV | 在运 | 三相 | ABC | 2019-12-20 |  | 否 |  | 否 | 户外式 | 变电 | LW30-252 | 瓷柱式 | 弹簧 | SF6 | 山东泰开高压开关有限公司 | 2019-03-10 | 180142 |  | 中国 | 252 | 4000 | 50 | 460/1050 | 20 | 50 |  |  |  | 125 | 125 | 50 | 3 | 1 | 7000 | 2000 |  |  | 5000 | 80 | 30 | 60 | 0.6 | [27 empty] | 13 | [14 empty] | 省（直辖市、自治区）公司 | 国网重庆市电力公司检修分公司 | 1.5202e+21 | 152021150012 | 重庆潼南凉风垭～铜梁金龙220kV线路工程 | 2.001e+22 | 设备增加-基本建设 | 2019-12-10
3387 | 国网重庆市电力公司检修分公司 | 929开关 | 929 | 20M01000039920035 | 220kV全德变电站 | 10kV备用2线929 | 国网重庆市电力公司检修分公司 | 永川220千伏变电运维站 |  | 交流10kV | 在运 | 三相 | ABC | 2018-11-25 |  | 开关柜 | 929开关柜 | 否 | 户内式 | 变电 | VXG-12 | 其他 | 弹簧 | 真空 | 深圳市一鎏科技有限公司 | 2017-08-14 | 173730 |  | 中国 | 12 | 1250 | 50 | 42/75 | 50 | 31.5 |  |  |  | 80 | 80 | 31.5 | 4 | 1 | 200 | 180 |  |  | 10000 | 80 | 60 | 60 | [43 empty] | 省（直辖市、自治区）公司 | 国网重庆市电力公司检修分公司 | 1520001320BC0120000000 | 1520001320BC | 重庆铜梁盘龙220kV输变电工程 |  | 设备增加-基本建设 | 2018-10-31
3388 | 国网重庆市电力公司检修分公司 | 95502开关 | 95502 | 20M01000039773195 | 220kV南川变电站 | 10kV #5电容器955 | 国网重庆市电力公司检修分公司 | 江南220千伏变电运维站 |  | 交流10kV | 在运 | 三相 | ABC | 2018-09-17 |  | 电力电容器成套装置 | #95502电容 | 否 | 户外式 | 变电 | MDS1-12/630-25 | 其他 | 弹簧 | 真空 | 北京龙源开关设备有限责任公司 | 2017-03-03 | 1612002 |  | 中国 | 12 | 630 | 50 | 42/75 | 50 | 25 |  |  |  | 63 | 63 | 25 | 4 | 1 | 200 | 180 |  |  | 10000 | 35 | 25 | 60 | [43 empty] | 省（直辖市、自治区）公司 | 国网重庆市电力公司检修分公司 | 21201315003600B0000000 | 212013150036 | 国网重庆检修公司220kV书房、南川变电站10kV电容器组加装相控投切装置 |  | 设备增加-技术改造 | 2018-09-11
3389 | 国网重庆市电力公司检修分公司 | 261开关 | 261 | 20M01000040200861 | 500kV圣泉变电站 | 220kV圣杨西线261 | 国网重庆市电力公司检修分公司 | 500千伏南部变电运维站 |  | 交流220kV | 在运 | 三相 | ABC | 2019-01-31 |  | 组合电器 | 圣杨II261组合电器 | 否 | 户外式 | 变电 | BAK924 | GIS | 液压 | SF6 | 山东电工电气日立高压开关有限公司 | 2016-12-31 | B342-Y1 |  | 中国 | 252 | 3150 | 50 | 460/1050 | 20 | 50 |  |  |  | 125 | 125 | 50 | 3 | 1 |  |  |  |  | 10000 |  |  | 50 | 0.6 | 0.55 | 0.5 |  |  |  |  | 2.8 | 4.5 | [34 empty] | 省（直辖市、自治区）公司 | 国网重庆市电力公司检修分公司 | 1520001320BN0220000000 | 1520001320BN | 江津杨林220kV输变电圣泉500kV变电站220kV间隔扩建工程 |  | 设备增加-其他途径 | 2018-12-22
3390 | 国网重庆市电力公司江北供电分公司 | 920开关 | 920 | 20M01000039503935 | 110kV肖家院子变电站 | 10kV 分段920 | 国网重庆市电力公司江北供电分公司 | 盘溪变电运维班 |  | 交流10kV | 在运 | 三相 | ABC | 2018-10-08 |  | 开关柜 | 920开关柜 | 否 | 户内式 | 变电 | VEP12T1231D22P21W | 其他 | 弹簧 | 真空 | 厦门华电开关有限公司 | 2017-10-01 | 17000194/20/002 |  | 中国 | 12 | 4000 | 50 | 42/75 | 50 | 40 |  |  |  | 100 | 100 | 40 | 4 | 1 | 300 | 200 |  |  | 10000 | 60 | 30 | 40 | [7 empty] | 2 | 2 | 0 | 0 | [32 empty] | 省（直辖市、自治区）公司 | 国网重庆市电力公司江北供电分公司 | 1620051320VX0120000000 | 1620051320VX | 渝北肖家院子110千伏输变电工程 |  | 设备增加-基本建设 | 2018-08-01
3391 | 国网重庆市电力公司丰都供电分公司 | 983开关 | 983 | 20M01000042292601 | 110kV高家变电站 | 10kV #3电容器983 | 国网重庆市电力公司丰都供电分公司 | 变电运维班 |  | 交流10kV | 在运 | 三相 | ABC | 2019-12-03 |  | 开关柜 |  | 否 | 户内式 | 变电 | NPV-12/1250-31.5 | 其他 | 弹簧 | 真空 | 江苏南瑞帕威尔电气有限公司 | 2019-06-01 | SV6954010 |  | 中国 | 12 | 1250 | 50 | 42/75 | 50 | 31.5 |  |  |  | 80 | 80 | 31.5 | 4 | 1 | 300 | 200 |  |  | 2000 |  |  | 80 | [43 empty] | 省（直辖市、自治区）公司 | 国网重庆市电力公司长寿供电分公司 | 1.6207e+21 | 162065132031 | 丰都高镇110kV输变电工程 |  | 设备增加-基本建设 | 2019-11-29
3392 | 国网重庆市电力公司丰都供电分公司 | 112开关 | 112 | 20M01000042292602 | 110kV高家变电站 | 110kV 分段112 | 国网重庆市电力公司丰都供电分公司 | 变电运维班 |  | 交流110kV | 在运 | 三相 | ABC | 2019-12-03 |  | 否 |  | 否 | 户外式 | 变电 | LW30-126 | 瓷柱式 | 弹簧 | SF6 | 山东泰开高压开关有限公司 | 2019-07-01 | 190304 |  | 中国 | 126 | 3150 | 50 | 230 | 20 | 40 |  |  |  | 100 | 100 | 40 | 4 | 1 | 3906 | 1200 |  |  | 10000 | 95.5 | 32.3 | 44 | 0.5 | 0.43 | 0.4 | [40 empty] | 省（直辖市、自治区）公司 | 国网重庆市电力公司长寿供电分公司 | 1.6207e+21 | 162065132031 | 丰都高镇110kV输变电工程 | 2.002e+22 | 设备增加-基本建设 | 2019-11-29
3393 | 重庆川东电力集团有限责任公司 | 902断路器 | 902 | 20M01000039393955 | 35kV龙潭变电站 | 35kV2#主变 | 重庆川东电力集团有限责任公司 | 桥南运维站 |  | 交流10kV | 在运 | 三相 | ABC | 2018-06-23 | 2018-06-23 | 开关柜 | 902开关柜 | 否 | 户内式 | 变电 | VS1-12/T1250-31.5 | 其他 | 弹簧 | 真空 | 新疆特变电工自控设备有限公司 | 2018-04-02 | 20180402 |  | 中国 | 12 | 1250 | 50 | 42/75 | 50 | 31.5 |  |  |  | 80 | 80 | 31.5 | 4 | 1 | 300 | 200 |  |  | 20000 | 80 | 45 | 60 | [7 empty] | 3 | 1 | [34 empty] | 子公司 | 重庆川东电力集团有限责任公司 | 17207517002T0222121000 | 17207517002T | 重庆涪陵龙潭35千伏变电站1号主变增容工程 |  | 设备增加-基本建设 | 2018-06-25
3394 | 国网重庆市电力公司北碚供电分公司 | 101开关 | 101 | 20M01000042168743 | 110kV土场变电站 | 110kV #1主变 | 国网重庆市电力公司北碚供电分公司 | 北碚片区变电运维班 |  | 交流110kV | 在运 | 三相 | ABC | 2019-11-17 |  | 组合电器 | 101组合电器 | 否 | 户外式 | 变电 | ZFW20-126 | GIS | 弹簧 | SF6 | 新东北电气集团高压开关有限公司 | 2019-07-29 |  |  | 中国 | 126 | 2000 | 50 | 230/550 | 20 | 40 |  |  |  | 100 | 100 | 40 | 4 | 1 |  | 0 |  |  | 5000 | 80 | 30 | 60 | 0.6 | 0.52 | 0.4 |  |  |  |  | 2 | 2 | [15 empty] | 220 | [5 empty] | 220 | [10 empty] | 0 |  | 省（直辖市、自治区）公司 | 国网重庆市电力公司北碚供电分公司 | 1.6201e+21 | 162006150062 | 土场110kV变电站1号主变扩建工程 |  | 设备增加-基本建设 | 2019-10-27
3395 | 国网重庆市电力公司綦南供电分公司 | 972断路器 | 972 | 20M01000039893618 | 110kV通惠变电站 | 10kV 惠新北线972 | 国网重庆市电力公司綦南供电分公司 | 綦江变电运维站 |  | 交流10kV | 在运 | 三相 | ABC | 2018-10-23 |  | 开关柜 | 972开关柜 | 否 | 户内式 | 变电 | VSV-12P | 其他 | 弹簧 | 真空 | 河南森源电气股份有限公司 | 2017-12-01 | S20171200725 |  | 中国 | 12 | 1250 | 50 | 42/75 | 50 | 25 |  |  |  | 63 | 63 | 25 | 4 | 1 | 240 | 210 | 25 |  | 10000 | 100 | 30 | 40 | [7 empty] | 3 | 5 | [32 empty] | 0 |  | 省（直辖市、自治区）公司 | 国网重庆市电力公司綦南供电分公司 | 1.621e+21 | 162099120014 | 綦江通惠110kV输变电工程 |  | 设备增加-基本建设 | 2018-10-23
3396 | 国网重庆市电力公司检修分公司 | 203开关 | 203 | 20M01000039397012 | 220kV垫江变电站 | 220kV #3主变 | 国网重庆市电力公司检修分公司 | 长寿变电运维站 |  | 交流220kV | 在运 | 三相 | ABC | 2018-06-30 |  | 否 |  | 否 | 户外式 | 变电 | LW30-252L | 瓷柱式 | 气动弹簧 | SF6 | 山东泰开高压开关有限公司 | 2017-05-31 | 170083 |  | 中国 | 252 | 4000 | 50 | 460 | 20 | 50 |  |  |  | 125 | 125 | 50 | 4 | 1 | 7842 | 2000 |  |  | 10000 | 90 | 30 | 40 | 0.6 | 0.53 | 0.5 | [12 empty] | 1050 | 1050 | 1250 | 460 | 460 | 605 | [7 empty] | 45 | [14 empty] | 省（直辖市、自治区）公司 | 国网重庆市电力公司检修分公司 | 1.5202e+21 | 152021150013 | 3号主变扩建工程 | 2.002e+22 | 设备增加-基本建设 | 2018-06-26
3397 | 国网重庆市电力公司检修分公司 | 316开关 | 316 | 20M01000039938895 | 500kV张家坝变电站 | 35kV 1#站用变316 | 国网重庆市电力公司检修分公司 | 东南变电运维站 |  | 交流35kV | 在运 | 三相 | ABC | 2018-11-05 |  | 开关柜 | 316开关柜 | 否 | 户内式 | 变电 | ZN(VEM)-40.5B | 其他 | 弹簧 | 真空 | 许继电气股份有限公司 | 2018-09-01 |  |  | 中国 | 40.5 | 1250 | 50 | 95/185 | 20 | 31.5 |  |  |  | 80 | 80 | 31.5 | 4 | 1 |  | 400 |  |  | 10000 | 40 | 20 | 60 | [43 empty] | 省（直辖市、自治区）公司 | 国网重庆市电力公司检修分公司 | FM2013 | 2120131700Y | 国网重庆检修公司500kV张家坝变电站35kV开关柜抗短路能力改造 |  | 设备增加-基本建设 | 2018-11-07
3398 | 国网重庆市电力公司綦南供电分公司 | 911断路器 | 911 | 20M01000040361521 | 220kV綦江变电站 | 10kV 备用线911 | 国网重庆市电力公司綦南供电分公司 | 綦江变电运维站 |  | 交流10kV | 在运 | 三相 | ABC | 2019-01-18 |  | 开关柜 | 911开关柜 | 否 | 户内式 | 变电 | VS1 | 其他 | 弹簧 | 真空 | 厦门威尔圣电气实业有限公司 | 2017-07-01 | 170712013 |  | 中国 | 12 | 1250 | 50 | 42/75 | 50 | 31.5 |  |  |  | 80 | 80 | 31.5 | 4 | 1 | 300 | 240 |  |  | 10000 | 100 | 40 | 40 | [43 empty] | 省（直辖市、自治区）公司 | 国网重庆市电力公司綦南供电分公司 | 1820071700GZ00A0000000 | 1820071700GZ | 220千伏綦江变电站10千伏间隔扩建工程(2017年业扩10kV綦南02#) |  | 设备增加-技术改造 | 2019-01-18
3399 | 国网重庆市电力公司江津供电分公司 | 957开关 | 957 | 20M01000042398864 | 110kV兰家沱变电站 | 10kV待用二线957 | 国网重庆市电力公司江津供电分公司 | 变电运维班 |  | 交流10kV | 未投运 | 三相 | ABC | 2019-12-20 |  | 开关柜 |  | 否 | 户内式 | 变电 | VTS-12 | 其他 | 弹簧 | 真空 | 江苏南瑞泰事达电气有限公司 | 2018-12-20 |  |  | 中国 | 12 | 1250 | 50 | 42/75 | 50 | 31.5 |  |  |  | 80 | 80 | 31.5 | 4 | 1 | 237.6 | 210 |  | 100 | 10000 |  |  | 50 | [43 empty] | 省（直辖市、自治区）公司 | 国网重庆市电力公司江津供电分公司 |  | 18201117003R | 江津兰家沱110kV变电站10kV开关柜扩建 |  | 设备增加-其他途径 | 2019-12-20 10:52
3400 | 国网重庆市电力公司巫溪供电分公司 | 312开关 | 312 | 20M01000039955166 | 110kV马镇坝变电站 | 35kV 分段312 | 国网重庆市电力公司巫溪供电分公司 | 镇泉运维站 |  | 交流35kV | 在运 | 三相 | ABC | 2017-02-21 |  | 开关柜 | 312开关柜 | 否 | 户内式 | 变电 | VDS-40.5/T1250-25 | 其他 | 弹簧 | 真空 | 上海天灵开关厂有限公司 | 2016-07-17 | 123452 |  | 中国 | 40.5 | 1250 | 50 | 95/185 | 20 | 25 |  |  |  | 63 | 63 | 25 | 4 | 1 | 1200 | 600 |  |  | 20000 |  |  | 40 | [43 empty] | 省（直辖市、自治区）公司 | 国网重庆市电力公司巫溪供电分公司 | 16205813203J0122113200 | 16205813203J | 重庆巫溪马镇坝110kV输变电工程 |  | 设备增加-基本建设 | 2018-11-12
3401 | 国网重庆市电力公司市区供电分公司 | 951开关 | 951 | 20M01000040430686 | 110kV童家桥变电站 | 10kV童岸线951 | 国网重庆市电力公司市区供电分公司 | 变电运维二班 |  | 交流10kV | 在运 | 三相 | ABC | 2019-07-10 |  | 开关柜 | 951开关柜 | 否 | 户内式 | 变电 | ZN65A-12 | 其他 | 弹簧 | 真空 | 北京华东森源电气有限责任公司 | 2018-11-28 | 198 | GB1984-2014 | 中国 | 12 | 1250 | 50 | 42/75 | 50 | 31.5 |  |  |  | 80 | 80 | 31.5 | 4 | 1 | 240 | 200 |  |  | 5000 | 30 | 50 | 50 | [43 empty] | 省（直辖市、自治区）公司 | 国网重庆市电力公司市区供电分公司 | PM2001 | FM2001 | 童家桥新增4段母线开关柜 |  | 设备增加-技术改造 | 2019-01-24
3402 | 国网重庆市电力公司忠县供电分公司 | 980开关 | 980 | 20M01000039921418 | 110kV香山变电站 | 10kV山国二线线980 | 国网重庆市电力公司忠县供电分公司 | 变电运维班 |  | 交流10kV | 在运 | 三相 | ABC | 2017-01-20 | 2017-01-20 | 开关柜 | 980开关柜 | 否 | 户内式 | 变电 | KYN28A-12/1250-31.5 | 其他 | 弹簧 | 真空 | 北京北开电气股份有限公司 | 2016-09-03 | K2103 |  | 中国 | 12 | 1250 | 50 | 42/75 | 50 | 20 |  |  |  | 80 | 50 | 20 | 4 | 1 | 230 | 200 |  |  | 20000 |  |  | 150 | [7 empty] | 3 | 3 | [32 empty] | 0 |  | 省（直辖市、自治区）公司 | 国网重庆市电力公司忠县供电分公司 | 16206714005V0010000000 | 16206714005V | 忠县香山110kV输变电工程 |  | 设备增加-基本建设 | 2018-11-01
3403 | 国网重庆市电力公司北碚供电分公司 | 913开关 | 913 | 20M01000039400122 | 110kV龙凤溪变电站 | 10kV #1接地变913 | 国网重庆市电力公司北碚供电分公司 | 北碚片区变电运维班 |  | 交流10kV | 在运 | 三相 | ABC | 2018-06-27 |  | 开关柜 | 913开关柜 | 否 | 户内式 | 变电 | VB5-12/1250-31.5 | 其他 | 弹簧 | 真空 | 福州天宇电气股份有限公司 | 2017-08-27 | S210521 |  | 中国 | 12 | 1250 | 50 | 42/75 | 50 | 31.5 |  |  |  | 80 | 80 | 31.5 | 4 | 1 | 265 | 200 |  |  | 10000 | 80 | 25 | 40 | [7 empty] | 2 | 4 |  |  | 40 | 40 | [30 empty] | 省（直辖市、自治区）公司 | 国网重庆市电力公司北碚供电分公司 | 21200616003X01B0000000 | 21200616003X | 国网重庆北碚公司110kV龙凤溪变电站新增10kV消弧线圈 |  | 设备增加-技术改造 | 2018-06-27
3404 | 国网重庆市电力公司北碚供电分公司 | 652开关 | 652 | 20M01000039400153 | 110kV龙凤溪变电站 | 10kV #2站用变652 | 国网重庆市电力公司北碚供电分公司 | 北碚片区变电运维班 |  | 交流10kV | 在运 | 三相 | ABC | 2018-06-27 |  | 开关柜 | 652开关柜 | 否 | 户内式 | 变电 | VB5-12/1250-31.5 | 其他 | 弹簧 | 真空 | 福州天宇电气股份有限公司 | 2017-08-27 | S210522 |  | 中国 | 12kV | 1250 | 50 | 42/75 | 50 | 31.5 |  |  |  | 80 | 80 | 31.5 | 4 | 1 | 265 | 200 |  |  | 10000 | 80 | 25 | 40 | [7 empty] | 2 | 4 |  |  | 40 | 40 | [30 empty] | 省（直辖市、自治区）公司 | 国网重庆市电力公司北碚供电分公司 | 21200616003X01B0000000 | 21200616003X | 国网重庆北碚公司110kV龙凤溪变电站新增10kV消弧线圈 |  | 设备增加-技术改造 | 2018-06-27
3405 | 国网重庆市电力公司永川供电分公司 | 927开关 | 927 | 20M01000039432089 | 110kV广顺变电站 | 10kV备用15线927 | 国网重庆市电力公司永川供电分公司 | 荣昌变电运维班 |  | 交流10kV | 在运 | 三相 | ABC | 2018-08-07 |  | 开关柜 | 927开关柜 | 否 | 户内式 | 变电 | NPV-12/1250-31.5 | 其他 | 弹簧 | 真空 | 江苏南瑞帕威尔电气有限公司 | 2018-01-01 | PV180080 |  | 中国 | 12 | 1250 | 50 | 42/75 | 50 | 31.5 |  |  |  | 80 | 80 | 31.5 | 4 | 1 | 264 | 200 |  |  | 20000 | 100 | 50 | 60 | [43 empty] | 省（直辖市、自治区）公司 | 国网重庆市电力公司永川供电分公司 | 1620091500G00220000000 | 1620091500G00101 | 重庆荣昌广顺110千伏输变电工程 |  | 设备增加-基本建设 | 2018-07-09
3406 | 国网重庆市电力公司丰都供电分公司 | 151开关 | 151 | 20M01000042292613 | 110kV高家变电站 | 110kV梁高线151 | 国网重庆市电力公司丰都供电分公司 | 变电运维班 |  | 交流110kV | 在运 | 三相 | ABC | 2019-12-03 |  | 否 |  | 否 | 户外式 | 变电 | LW30-126 | 瓷柱式 | 弹簧 | SF6 | 山东泰开高压开关有限公司 | 2019-11-01 | 190525 |  | 中国 | 126 | 3150 | 50 | 230/550 | 20 | 40 |  |  |  | 100 | 100 | 40 | 3 | 1 | 3906 | 1200 |  |  | 10000 | 50 | 40 | 60 | 0.5 | 0.43 | 0.4 | [40 empty] | 省（直辖市、自治区）公司 | 国网重庆市电力公司丰都供电分公司 | 1.6207e+21 | 162065132031 | 丰都高镇110kV输变电工程 | 2.002e+22 | 设备增加-基本建设 | 2019-11-29
3407 | 国网重庆市电力公司巫山供电分公司 | 301开关 | 301 | 20M01000040098013 | 35kV邓家变电站 | 35kV #1主变 | 国网重庆市电力公司巫山供电分公司 | 变电运维站 |  | 交流35kV | 在运 | 三相 | ABC | 2018-12-17 |  | 否 |  | 否 | 户外式 | 变电 | LW36-40.5W/T2500-31.5 | 瓷柱式 | 弹簧 | SF6 | 江苏省如高高压电器有限公司 | 2013-11-16 | DC130888 |  | 中国 | 40.5 | 2500 | 50 | 95/185 | 20 | 31.5 |  |  |  | 80 | 80 | 31.5 | 4 | 1 | 1114 | 600 |  | 0 | 3000 | 100 | 50 | 80 | 0.5 | 0.45 | [5 empty] | 2 | 3 | [5 empty] | 50 |  | 185 | [11 empty] | 8 |  | 220 | [12 empty] | 省（直辖市、自治区）公司 | 国网重庆市电力公司巫山供电分公司 | 1.7207e+21 | 172069110001 | 巫山邓家35kV输变电工程 | 2.002e+22 | 设备增加-基本建设 | 2018-12-14
3408 | 国网重庆市电力公司武隆供电分公司 | 353开关 | 353 | 20M01000042296801 | 35kV白马变电站 | 35kV白桑线353 | 国网重庆市电力公司武隆供电分公司 | 城关变电运维站 |  | 交流35kV | 在运 | 三相 | ABC | 2019-05-27 |  | 开关柜 | 353开关柜 | 否 | 户内式 | 变电 | VYH4-40.5/1250-25 | 其他 | 弹簧 | 真空 | 益和电气集团股份有限公司 | 2019-04-01 |  |  | 中国 | 40.5 | 1250 | 50 | 95/185 | 30 | 3105 |  |  |  | 80 | 80 | 31.5 | 4 | 1 | 800 | 600 |  |  | 10000 |  |  | 70 | [43 empty] | 省（直辖市、自治区）公司 | 国网重庆市电力公司武隆供电分公司 | 21205217007X00B22A1000 | 21205217007X | 国网重庆武隆公司35kV白马变电站开关柜改造 |  | 设备增加-基本建设 | 2019-12-01
3409 | 国网重庆市电力公司武隆供电分公司 | 301开关 | 301 | 20M01000042297427 | 35kV白马变电站 | 35kV #1主变 | 国网重庆市电力公司武隆供电分公司 | 城关变电运维站 |  | 交流35kV | 在运 | 三相 | ABC | 2019-05-27 |  | 开关柜 | 301开关柜 | 否 | 户内式 | 变电 | VYH4-40.5/1250-25 | 其他 | 弹簧 | 真空 | 益和电气集团股份有限公司 | 2019-04-01 |  |  | 中国 | 40.5 | 1250 | 50 | 95/185 | 30 | 31.5 |  |  |  | 80 | 80 | 31.5 | 4 | 1 | 800 | 600 |  |  | 10000 |  |  | 70 | [43 empty] | 省（直辖市、自治区）公司 | 国网重庆市电力公司武隆供电分公司 | 21205217007X00B22A1000 | 21205217007X | 国网重庆武隆公司35kV白马变电站开关柜改造 |  | 设备增加-基本建设 | 2019-12-01
3410 | 国网重庆市电力公司江北供电分公司 | 918开关 | 918 | 20M01000042086170 | 220kV高屋变电站 | 10kV #2电抗器918 | 国网重庆市电力公司江北供电分公司 | 空港变电运维班 |  | 交流10kV | 在运 | 三相 | ABC | 2019-12-20 |  | 开关柜 | 918开关柜 | 否 | 户内式 | 变电 | PGV1-12P | 其他 | 弹簧 | 真空 | 河南平高电气股份有限公司 | 2019-02-01 | 18P6014356 |  | 中国 | 12 | 1250 | 50 | 42/75 | 50 | 31.5 |  |  |  | 80 | 80 | 31.5 | 4 | 1 | 300 | 200 |  |  | 10000 | 60 | 30 | 40 | [7 empty] | 2 | 2 | 0 | 0 | [32 empty] | 省（直辖市、自治区）公司 | 国网重庆市电力公司江北供电分公司 | 1820051700LC01A0000000 | 1820051700LC | 重庆渝北220kV高屋变电站10kV电抗器改造 |  | 设备增加-技术改造 | 2019-10-08
3411 | 国网重庆市电力公司检修分公司 | 102开关 | 102 | 20M01000039919487 | 220kV全德变电站 | 220kV #2主变 | 国网重庆市电力公司检修分公司 | 永川220千伏变电运维站 |  | 交流110kV | 在运 | 三相 | ABC | 2018-11-28 |  | 否 |  | 否 | 户外式 | 变电 | LW25A-126 | 瓷柱式 | 弹簧 | SF6 | 西安西电高压开关有限责任公司 | 2017-10-30 | 103170409 |  | 中国 | 126 | 3150 | 50 | 230/550 | 20 | 40 |  |  |  | 100 | 100 | 40 | 4 | 1 | 3300 | 1100 |  | 0 | 5000 | 80 | 60 | 50 | 0.5 | 0.45 | 0.4 | [12 empty] | 650 | 650 | 650 | [10 empty] | 6 | [14 empty] | 省（直辖市、自治区）公司 | 国网重庆市电力公司检修分公司 | 1520001320BC0122112261 | 1520001320BC | 重庆铜梁盘龙220kV输变电工程 | 2.002e+22 | 设备增加-基本建设 | 2018-10-31
3412 | 国网重庆市电力公司检修分公司 | 202开关 | 202 | 20M01000039919488 | 220kV全德变电站 | 220kV #2主变 | 国网重庆市电力公司检修分公司 | 永川220千伏变电运维站 |  | 交流220kV | 在运 | 三相 | ABC | 2018-11-28 |  | 否 |  | 否 | 户外式 | 变电 | LW30-252L | 瓷柱式 | 弹簧 | SF6 | 山东泰开高压开关有限公司 | 2017-11-27 | 170131 |  | 中国 | 252 | 4000 | 50 | 460/1050 | 20 | 50 |  |  |  | 125 | 125 | 50 | 4 | 1 | 6500 | 1900 |  |  | 5000 | 80 | 60 | 60 | 0.6 | 0.55 | 0.5 |  |  |  |  | 3 | 4 |  |  | 10 | 40 | 160 |  | 950 |  | 950 |  | 252 | 252 | 220 |  |  | 220 |  |  |  | 30 |  | 220 | [12 empty] | 省（直辖市、自治区）公司 | 国网重庆市电力公司检修分公司 | 1520001320BC0122112251 | 1520001320BC | 重庆铜梁盘龙220kV输变电工程 | 2.002e+22 | 设备增加-基本建设 | 2018-10-31
3413 | 国网重庆市电力公司检修分公司 | 902开关 | 902 | 20M01000039919489 | 220kV全德变电站 | 220kV #2主变 | 国网重庆市电力公司检修分公司 | 永川220千伏变电运维站 |  | 交流10kV | 在运 | 三相 | ABC | 2018-11-28 |  | 开关柜 | 902开关柜 | 否 | 户外式 | 变电 | VTK-12 | 其他 | 弹簧 | 真空 | 山东泰开真空开关有限公司 | 2018-01-15 | 173734 |  | 中国 | 12 | 4000 | 50 | 42/75 | 50 | 40 |  |  |  | 100 | 100 | 40 | 4 | 1 | 200 | 180 |  | 0 | 10000 | 80 | 50 | 60 | [7 empty] | 2 | 2 | 0 | 0 | [32 empty] | 省（直辖市、自治区）公司 | 国网重庆市电力公司检修分公司 | 1520001320BC0120000000 | 1520001320BC | 重庆铜梁盘龙220kV输变电工程 |  | 设备增加-基本建设 | 2018-10-31
3414 | 国网重庆市电力公司检修分公司 | 265开关 | 265 | 20M01000039921500 | 220kV全德变电站 | 220kV全龙南线265 | 国网重庆市电力公司检修分公司 | 永川220千伏变电运维站 |  | 交流220kV | 在运 | 三相 | ABC | 2018-11-28 |  | 否 |  | 否 | 户外式 | 变电 | LW30-252 | 瓷柱式 | 弹簧 | SF6 | 山东泰开高压开关有限公司 | 2017-12-15 | 2017 5H09-12 |  | 中国 | 252 | 4000 | 50 | 460/1050 | 20 | 50 |  |  |  | 125 | 125 | 50 | 4 | 1 | 6500 | 1900 |  |  | 5000 | 80 | 20 | 60 | 0.6 | 0.55 | 0.5 |  |  |  |  | 3 | 4 |  |  | 10 | 40 | 160 |  | 950 |  | 950 |  | 252 | 252 | 220 |  |  | 220 |  |  |  | 30 |  | 220 | [12 empty] | 省（直辖市、自治区）公司 | 国网重庆市电力公司检修分公司 | 1520001320BC0122112251 | 1520001320BC | 重庆铜梁盘龙220kV输变电工程 | 2.002e+22 | 设备增加-基本建设 | 2018-11-01
3415 | 国网重庆市电力公司忠县供电分公司 | 982开关 | 982 | 20M01000039921409 | 110kV香山变电站 | 10kV山北二线982 | 国网重庆市电力公司忠县供电分公司 | 变电运维班 |  | 交流10kV | 在运 | 三相 | ABC | 2017-01-20 | 2017-01-20 | 开关柜 | 982开关柜 | 否 | 户内式 | 变电 | KYN28A-12/1250-31.5 | 其他 | 弹簧 | 真空 | 北京北开电气股份有限公司 | 2016-09-03 | K2103 |  | 中国 | 12 | 1250 | 50 | 42/75 | 50 | 20 |  |  |  | 80 | 50 | 20 | 4 | 1 | 230 | 200 |  |  | 20000 |  |  | 150 | [7 empty] | 3 | 3 | [32 empty] | 0 |  | 省（直辖市、自治区）公司 | 国网重庆市电力公司忠县供电分公司 | 16206714005V0010000000 | 16206714005V | 忠县香山110kV输变电工程 |  | 设备增加-基本建设 | 2018-11-01
3416 | 国网重庆市电力公司忠县供电分公司 | 965开关 | 965 | 20M01000039921410 | 110kV香山变电站 | 10kV山北一线965 | 国网重庆市电力公司忠县供电分公司 | 变电运维班 |  | 交流10kV | 在运 | 三相 | ABC | 2017-01-20 | 2017-01-20 | 开关柜 | 965开关柜 | 否 | 户内式 | 变电 | KYN28A-12/1250-31.5 | 其他 | 弹簧 | 真空 | 北京北开电气股份有限公司 | 2016-09-03 | K2103 |  | 中国 | 12 | 1250 | 50 | 42/75 | 50 | 20 |  |  |  | 80 | 50 | 20 | 4 | 1 | 230 | 200 |  |  | 20000 |  |  | 150 | [7 empty] | 3 | 3 | [32 empty] | 0 |  | 省（直辖市、自治区）公司 | 国网重庆市电力公司忠县供电分公司 | 16206714005V0010000000 | 16206714005V | 忠县香山110kV输变电工程 |  | 设备增加-基本建设 | 2018-11-01
3417 | 国网重庆市电力公司忠县供电分公司 | 971开关 | 971 | 20M01000039921487 | 110kV香山变电站 | 10kV山人线971 | 国网重庆市电力公司忠县供电分公司 | 变电运维班 |  | 交流10kV | 在运 | 三相 | ABC | 2017-01-20 | 2017-01-20 | 开关柜 | 971开关柜 | 否 | 户内式 | 变电 | KYN28A-12/1250-31.5 | 其他 | 弹簧 | 真空 | 北京北开电气股份有限公司 | 2016-09-03 | K2103 |  | 中国 | 12 | 1250 | 50 | 42/75 | 50 | 20 |  |  |  | 80 | 50 | 20 | 4 | 1 | 230 | 200 |  |  | 20000 |  |  | 150 | [7 empty] | 3 | 3 | [32 empty] | 0 |  | 省（直辖市、自治区）公司 | 国网重庆市电力公司忠县供电分公司 | 16206714005V0010000000 | 16206714005V | 忠县香山110kV输变电工程 |  | 设备增加-基本建设 | 2018-11-01
3418 | 国网重庆市电力公司綦南供电分公司 | 323断路器 | 323 | 20M01000039887785 | 110kV北固变电站 | 35kV 北凤线323 | 国网重庆市电力公司綦南供电分公司 | 綦江变电运维站万盛运维组 |  | 交流35kV | 在运 | 三相 | ABC | 2018-10-20 |  | 开关柜 | 323开关柜 | 否 | 户内式 | 变电 | VTC2-40.5 | 其他 | 弹簧 | 真空 | 山东泰开成套电器有限公司 | 2017-12-01 | 17C0654 |  | 中国 | 40.5 | 1250 | 50 | 95/185 | 30 | 31.5 |  |  |  | 80 | 80 | 31.5 | 4 | 1 | 1000 | 400 |  |  | 10000 | 100 | 30 | 40 | [43 empty] | 省（直辖市、自治区）公司 | 国网重庆市电力公司綦南供电分公司 | 2120071600D701B0000000 | 2120071600D7 | 国网重庆綦南公司110kV北固站35kV间隔改造工程 |  | 设备增加-技术改造 | 2018-10-20
3419 | 国网重庆市电力公司检修分公司 | 172开关 | 172 | 20M01000039921085 | 220kV全德变电站 | 110kV德兴东线172 | 国网重庆市电力公司检修分公司 | 永川220千伏变电运维站 |  | 交流110kV | 在运 | 三相 | ABC | 2018-12-27 |  | 否 |  | 否 | 户外式 | 变电 | LW25A-126 | 瓷柱式 | 弹簧 | SF6 | 西安西电高压开关有限责任公司 | 2017-11-12 | 103170411 |  | 中国 | 126 | 3150 | 50 | 230/550 | 20 | 40 |  |  |  | 100 | 100 | 40 | 4 | 1 | 3300 | 1100 |  | 0 | 5000 | 80 | 60 | 50 | 0.5 | 0.45 | 0.4 | [10 empty] | 50 |  | 650 | 650 | 650 | [12 empty] | 220 | [12 empty] | 省（直辖市、自治区）公司 | 国网重庆市电力公司检修分公司 | 1520001320BC0122112261 | 1520001320BC | 重庆铜梁盘龙220kV输变电工程 | 2.002e+22 | 设备增加-基本建设 | 2018-11-01
3420 | 国网重庆市电力公司南岸供电分公司 | 320开关 | 320 | 20M01000041036996 | 35kV鹿角变电站 | 35kV 分段320 | 国网重庆市电力公司南岸供电分公司 | 35kV变电运维组 |  | 交流35kV | 在运 | 三相 | ABC | 2019-05-10 |  | 组合电器 | 320组合电器 | 否 | 户外式 | 变电 | ZCW10-40.5H |  | 弹簧 | SF6 | 山东泰开电力开关有限公司 | 2018-12-01 | 180218 |  | 中国 | 40.5 | 1600 | 50 | 95/185 | 20 | 31.5 |  |  |  | 80 | 80 | 31.5 | 4 | 1 |  |  |  |  | 50000 |  |  | 4 | 0.5 | [42 empty] | 省（直辖市、自治区）公司 | 国网重庆市电力公司南岸供电分公司 | 21200317003600B2000000 | 212003170036 | 35kV鹿角站新增 |  | 设备增加-技术改造 | 2019-05-07
3421 | 国网重庆市电力公司南岸供电分公司 | 321开关 | 321 | 20M01000041036997 | 35kV鹿角变电站 | 35kV海鹿线321 | 国网重庆市电力公司南岸供电分公司 | 35kV变电运维组 |  | 交流35kV | 在运 | 三相 | ABC | 2019-05-10 |  | 组合电器 | 321组合电器 | 否 | 户外式 | 变电 | ZCW10-40.5H |  | 弹簧 | SF6 | 山东泰开电力开关有限公司 | 2018-12-01 | 180218 |  | 中国 | 40.5 | 1600 | 50 | 95/185 | 20 | 31.5 |  |  |  | 80 | 80 | 31.5 | 4 | 1 |  |  |  |  | 50000 |  |  | 4 | 0.5 | [42 empty] | 省（直辖市、自治区）公司 | 国网重庆市电力公司南岸供电分公司 | 21200317003600B2000000 | 212003170036 | 35kV鹿角站新增 |  | 设备增加-技术改造 | 2019-05-07
3422 | 国网重庆市电力公司开州供电分公司 | 964开关 | 964 | 20M01000039899396 | 110kV平桥变电站 | 10kV平美北线964 | 国网重庆市电力公司开州供电分公司 | 中集变电运维站 |  | 交流10kV | 在运 | 三相 | ABC | 2019-08-14 |  | 开关柜 | 964开关柜 | 否 | 户内式 | 变电 | ZN-12K | 其他 | 弹簧 | 真空 | 许继电气股份有限公司 | 2015-07-05 |  |  | 中国 | 12 | 1250 | 50 | 42/75 | 50 | 25 |  |  |  | 63 | 63 | 25 | 4 | 1 | 200 | 180 |  |  | 30000 | 60 | 50 | 100 | [43 empty] | 省（直辖市、自治区）公司 | 国网重庆市电力公司开州供电分公司 | 1.6206e+21 | 162062110013 | 平桥110kV变电站新建工程 |  | 设备增加-基本建设 | 2018-10-24
3423 | 国网重庆市电力公司开州供电分公司 | 958开关 | 958 | 20M01000039899614 | 110kV平桥变电站 | 10kV平开北线958 | 国网重庆市电力公司开州供电分公司 | 中集变电运维站 |  | 交流10kV | 在运 | 三相 | ABC | 2019-05-13 |  | 开关柜 | 958开关柜 | 否 | 户内式 | 变电 | ZN-12K | 其他 | 弹簧 | 真空 | 许继电气股份有限公司 | 2015-07-05 |  |  | 中国 | 12 | 1250 | 50 | 42/75 | 50 | 25 |  |  |  | 63 | 63 | 25 | 4 | 1 | 200 | 180 |  |  | 30000 |  |  | 75 | [43 empty] | 省（直辖市、自治区）公司 | 国网重庆市电力公司开州供电分公司 | 1.6206e+21 | 162062110013 | 平桥110kV变电站新建工程 |  | 设备增加-基本建设 | 2018-10-24
3424 | 国网重庆市电力公司巫溪供电分公司 | 956开关 | 956 | 20M01000039954183 | 110kV马镇坝变电站 | 10kV马亨线956 | 国网重庆市电力公司巫溪供电分公司 | 镇泉运维站 |  | 交流10kV | 在运 | 三相 | ABC | 2017-02-21 |  | 开关柜 | 956开关柜 | 否 | 户内式 | 变电 | ZN65A-EP(A)-12 | 其他 | 弹簧 | 真空 | 北京北开电气股份有限公司 | 2016-08-16 |  |  | 中国 | 12 | 1250 | 50 | 42/75 | 50 | 31.5 |  |  |  | 80 | 80 | 31.5 | 4 | 1 | 400 | 280 |  |  | 20000 |  |  | 40 | [43 empty] | 省（直辖市、自治区）公司 | 国网重庆市电力公司巫溪供电分公司 | 16205813203J0122113200 | 16205813203J | 重庆巫溪马镇坝110kV输变电工程 |  | 设备增加-基本建设 | 2018-11-12
3425 | 国网重庆市电力公司巫溪供电分公司 | 966开关 | 966 | 20M01000039954230 | 110kV马镇坝变电站 | 10kV马林东线966 | 国网重庆市电力公司巫溪供电分公司 | 镇泉运维站 |  | 交流10kV | 在运 | 三相 | ABC | 2017-02-21 |  | 开关柜 | 966开关柜 | 否 | 户内式 | 变电 | ZN65A-EP(A)-12 | 其他 | 弹簧 | 真空 | 北京北开电气股份有限公司 | 2016-08-16 | K2044 |  | 中国 | 12 | 1250 | 50 | 42/75 | 50 | 31.5 |  |  |  | 80 | 80 | 31.5 | 4 | 1 | 400 | 280 |  |  | 20000 |  |  | 40 | [43 empty] | 省（直辖市、自治区）公司 | 国网重庆市电力公司巫溪供电分公司 | 16205813203J0122113200 | 16205813203J | 重庆巫溪马镇坝110kV输变电工程 |  | 设备增加-基本建设 | 2018-11-12
3426 | 国网重庆市电力公司丰都供电分公司 | 153开关 | 153 | 20M01000042292607 | 110kV高家变电站 | 110kV丰高北线153 | 国网重庆市电力公司丰都供电分公司 | 变电运维班 |  | 交流110kV | 在运 | 三相 | ABC | 2019-12-03 |  | 否 |  | 否 | 户外式 | 变电 | LW30-126 | 瓷柱式 | 弹簧 | SF6 | 山东泰开高压开关有限公司 | 2019-07-01 | 190303 |  | 中国 | 126 | 3150 | 50 | 230/550 | 20 | 40 |  |  |  | 100 | 100 | 40 | 4 | 1 | 3906 | 1200 |  |  | 10000 | 96 | 32.5 | 46.8 | 0.5 | 0.43 | 0.4 | [40 empty] | 省（直辖市、自治区）公司 | 国网重庆市电力公司长寿供电分公司 | 1.6207e+21 | 162065132031 | 丰都高镇110kV输变电工程 | 2.002e+22 | 设备增加-基本建设 | 2019-11-29
3427 | 国网重庆市电力公司丰都供电分公司 | 984开关 |  | 20M01000042292608 | 110kV高家变电站 | 10kV #4电容器984 | 国网重庆市电力公司丰都供电分公司 | 变电运维班 |  | 交流10kV | 在运 | 三相 | ABC | 2019-12-03 |  | 开关柜 |  | 否 | 户内式 | 变电 | NPV-12/1250-31.5 | 其他 | 弹簧 | 真空 | 江苏南瑞帕威尔电气有限公司 | 2019-06-01 | SV6954007 |  | 中国 | 12 | 1250 | 50 | 42/75 | 50 | 31.5 |  |  |  | 80 | 80 | 31.5 | 4 | 1 | 300 | 200 |  |  | 2000 |  |  | 80 | [43 empty] | 省（直辖市、自治区）公司 | 国网重庆市电力公司长寿供电分公司 | 1.6207e+21 | 162065132031 | 丰都高镇110kV输变电工程 |  | 设备增加-基本建设 | 2019-11-29
3428 | 国网重庆市电力公司丰都供电分公司 | 931开关 | 931 | 20M01000042292609 | 110kV高家变电站 | 10kV #1站用变931 | 国网重庆市电力公司丰都供电分公司 | 变电运维班 |  | 交流10kV | 在运 | 三相 | ABC | 2019-12-03 |  | 开关柜 | 931开关柜 | 否 | 户内式 | 变电 | NPV-12/1250-31.5 | 其他 | 弹簧 | 真空 | 江苏南瑞帕威尔电气有限公司 | 2019-06-01 | PV191050 |  | 中国 | 12 | 1250 | 50 | 42/75 | 50 | 31.5 |  |  |  | 80 | 80 | 31.5 | 4 | 1 | 300 | 200 |  |  | 2000 | 50 | 25 | 80 | [43 empty] | 省（直辖市、自治区）公司 | 国网重庆市电力公司长寿供电分公司 | 1.6207e+21 | 162065132031 | 丰都高镇110kV输变电工程 |  | 设备增加-基本建设 | 2019-11-29
3429 | 国网重庆市电力公司丰都供电分公司 | 932开关 | 932 | 20M01000042292610 | 110kV高家变电站 | 10kV #2站用变932 | 国网重庆市电力公司丰都供电分公司 | 变电运维班 |  | 交流10kV | 在运 | 三相 | ABC | 2019-12-03 |  | 开关柜 | 932开关柜 | 否 | 户内式 | 变电 | NPV-12/1250-31.5 | 其他 | 弹簧 | 真空 | 江苏南瑞帕威尔电气有限公司 | 2019-06-01 | PV191049 |  | 中国 | 12 | 1250 | 50 | 42/75 | 50 | 31.5 |  |  |  | 80 | 80 | 31.5 | 4 | 1 | 300 | 200 |  |  | 2000 | 50 | 25 | 80 | [43 empty] | 省（直辖市、自治区）公司 | 国网重庆市电力公司长寿供电分公司 | 1.6207e+21 | 162065132031 | 丰都高镇110kV输变电工程 |  | 设备增加-基本建设 | 2019-11-29
3430 | 国网重庆市电力公司丰都供电分公司 | 981开关 | 981 | 20M01000042292614 | 110kV高家变电站 | 10kV #1电容器981 | 国网重庆市电力公司丰都供电分公司 | 变电运维班 |  | 交流10kV | 在运 | 三相 | ABC | 2019-12-03 |  | 开关柜 | 981开关柜 | 否 | 户内式 | 变电 | NPV-12/1250-31.5 | 其他 | 弹簧 | 真空 | 江苏南瑞帕威尔电气有限公司 | 2019-06-01 | SV6954009 |  | 中国 | 12 | 1250 | 50 | 42/75 | 50 | 31.5 |  |  |  | 80 | 80 | 31.5 | 4 | 1 | 300 | 200 |  |  | 2000 | 50 | 35 | 80 | [43 empty] | 省（直辖市、自治区）公司 | 国网重庆市电力公司长寿供电分公司 | 1.6207e+21 | 162065132031 | 丰都高镇110kV输变电工程 |  | 设备增加-基本建设 | 2019-11-29
3431 | 国网重庆市电力公司忠县供电分公司 | 968开关 | 968 | 20M01000039921489 | 110kV香山变电站 | 10kV山医一线968 | 国网重庆市电力公司忠县供电分公司 | 变电运维班 |  | 交流10kV | 在运 | 三相 | ABC | 2017-01-20 | 2017-01-20 | 开关柜 | 968开关柜 | 否 | 户内式 | 变电 | KYN28A-12/1250-31.5 | 其他 | 弹簧 | 真空 | 北京北开电气股份有限公司 | 2016-09-03 | K2103 |  | 中国 | 12 | 1250 | 50 | 42/75 | 50 | 20 |  |  |  | 80 | 50 | 20 | 4 | 1 | 230 | 200 |  |  | 20000 |  |  | 150 | [7 empty] | 3 | 3 | [32 empty] | 0 |  | 省（直辖市、自治区）公司 | 国网重庆市电力公司忠县供电分公司 | 16206714005V0010000000 | 16206714005V | 忠县香山110kV输变电工程 |  | 设备增加-基本建设 | 2018-11-01
3432 | 国网重庆市电力公司江北供电分公司 | 966开关 | 966 | 20M01000039504012 | 110kV肖家院子变电站 | 10kV肖雅二线966 | 国网重庆市电力公司江北供电分公司 | 盘溪变电运维班 |  | 交流10kV | 在运 | 三相 | ABC | 2018-10-08 | 2019-09-25 | 开关柜 | 966开关柜 | 否 | 户内式 | 变电 | VEP12T1231D22P21W | 其他 | 弹簧 | 真空 | 厦门华电开关有限公司 | 2017-10-01 | 17000194/30/028 |  | 中国 | 12 | 1250 | 50 | 42/75 | 50 | 31.5 |  |  |  | 80 | 80 | 31.5 | 4 | 1 | 300 | 200 |  |  | 10000 | 60 | 30 | 40 | [7 empty] | 2 | 2 | 0 | 0 | [32 empty] | 省（直辖市、自治区）公司 | 国网重庆市电力公司江北供电分公司 | 1620051320VX0120000000 | 1620051320VX | 渝北肖家院子110千伏输变电工程 |  | 设备增加-基本建设 | 2018-08-01
3433 | 国网重庆市电力公司市区供电分公司 | 921开关 | 921 | 20M01000040996392 | 110kV仰天湖变电站 | 10kV备用十线921 | 国网重庆市电力公司市区供电分公司 | 变电运维二班 |  | 交流10kV | 在运 | 三相 | ABC | 2019-07-26 |  | 开关柜 | 921开关柜 | 否 | 户内式 | 变电 | PGV1-12P | 其他 | 弹簧 | 真空 | 河南平高集团有限公司 | 2016-10-30 | 16PGV11081 | GB1984-2003 | 中国 | 12 | 1250 | 50 | 42/75 | 50 | 31.5 |  |  |  | 80 | 80 | 31.5 | 4 | 1 | 280 | 200 |  |  | 5000 | 50 | 30 | 50 | [43 empty] | 省（直辖市、自治区）公司 | 国网重庆市电力公司市区供电分公司 | 1.62e+21 | 162001132029 | 九龙坡仰天湖110kV输变电工程 |  | 设备增加-基本建设 | 2019-04-29
3434 | 国网重庆市电力公司忠县供电分公司 | 974开关 | 974 | 20M01000039921405 | 110kV香山变电站 | 10kV #6电容器974 | 国网重庆市电力公司忠县供电分公司 | 变电运维班 |  | 交流10kV | 在运 | 三相 | ABC | 2017-01-20 | 2017-01-20 | 开关柜 | 974开关柜 | 否 | 户内式 | 变电 | KYN28A-12/1250-31.5 | 其他 | 弹簧 | 真空 | 北京北开电气股份有限公司 | 2016-09-03 | K2103 |  | 中国 | 12 | 1250 | 50 | 42/75 | 50 | 20 |  |  |  | 80 | 50 | 20 | 4 | 1 | 230 | 200 |  |  | 20000 |  |  | 150 | [7 empty] | 3 | 3 | [32 empty] | 0 |  | 省（直辖市、自治区）公司 | 国网重庆市电力公司忠县供电分公司 | 16206714005V0010000000 | 16206714005V | 忠县香山110kV输变电工程 |  | 设备增加-基本建设 | 2018-11-01
3435 | 国网重庆市电力公司江北供电分公司 | 937开关 | 937 | 20M01000039504883 | 110kV肖家院子变电站 | 10kV待用十九线937 | 国网重庆市电力公司江北供电分公司 | 盘溪变电运维班 |  | 交流10kV | 在运 | 三相 | ABC | 2018-10-08 |  | 开关柜 | 937开关柜 | 否 | 户内式 | 变电 | VEP12T1231D22P21W | 其他 | 弹簧 | 真空 | 厦门华电开关有限公司 | 2017-10-01 | 17000194/30/015 |  | 中国 | 12 | 1250 | 50 | 42/75 | 50 | 31.5 |  |  |  | 80 | 80 | 31.5 | 4 | 1 | 300 | 200 |  |  | 10000 | 60 | 30 | 40 | [7 empty] | 2 | 2 | 0 | 0 | [32 empty] | 省（直辖市、自治区）公司 | 国网重庆市电力公司江北供电分公司 | 1620051320VX0120000000 | 1620051320VX | 渝北肖家院子110千伏输变电工程 |  | 设备增加-基本建设 | 2018-08-02
3436 | 国网重庆市电力公司江北供电分公司 | 963开关 | 963 | 20M01000039505433 | 110kV肖家院子变电站 | 10kV肖童线963 | 国网重庆市电力公司江北供电分公司 | 盘溪变电运维班 |  | 交流10kV | 在运 | 三相 | ABC | 2018-10-08 | 2019-09-24 | 开关柜 | 963开关柜 | 否 | 户内式 | 变电 | VEP12T1231D22P21W | 其他 | 弹簧 | 真空 | 厦门华电开关有限公司 | 2017-10-01 | 17000194/30/005 |  | 中国 | 12 | 1250 | 50 | 42/75 | 50 | 31.5 |  |  |  | 80 | 80 | 31.5 | 4 | 1 | 300 | 200 |  |  | 10000 | 60 | 30 | 40 | [7 empty] | 2 | 2 | 0 | 0 | [32 empty] | 省（直辖市、自治区）公司 | 国网重庆市电力公司江北供电分公司 | 1620051320VX0120000000 | 1620051320VX | 渝北肖家院子110千伏输变电工程 |  | 设备增加-基本建设 | 2018-08-02
3437 | 国网重庆市电力公司璧山供电分公司 | 956开关 | 956 | 20M01000042053125 | 110kV温泉变电站 | 10kV备用线956 | 国网重庆市电力公司璧山供电分公司 | 变电运维班 |  | 交流10kV | 在运 | 三相 | ABC | 2019-10-17 |  | 开关柜 | 956开关柜 | 否 | 户内式 | 变电 | VEP12T1231D22P21W | 其他 | 弹簧 | 空气 | 厦门华电开关有限公司 | 2019-05-01 |  |  | 中国 | 12 | 1250 | 50 | 42/75 | 50 | 31.5 |  |  |  | 80 | 80 | 31.5 | 4 | 1 | 264 | 200 |  |  | 20000 | 100 | 50 | 80 | [43 empty] | 省（直辖市、自治区）公司 | 国网重庆市电力公司璧山供电分公司 | 18201018003L01A1321000 | 18201018003L | 璧山110kV温泉变电站10kV间隔扩建工程 |  | 设备增加-基本建设 | 2019-09-23
3438 | 国网重庆市电力公司检修分公司 | 958开关 | 958 | 20M01000042304539 | 220kV聚宝变电站 | 10kV #1电抗器958 | 国网重庆市电力公司检修分公司 | 云阳220千伏聚宝站 |  | 交流10kV | 在运 | 三相 | ABC | 2019-12-21 |  | 开关柜 | 958开关柜 | 否 | 户内式 | 变电 | VDS | 其他 | 弹簧 | 真空 | 上海平高高压开关有限公司 | 2019-09-01 | 19210098 |  | 中国 | 12 | 4000 | 50 | 42/75 | 50 | 31.5 |  |  |  | 80 | 80 | 31.5 | 4 | 1 | 300 | 180 |  |  | 10000 | 60 | 55 | 60 | [7 empty] | 3 | 4 | [34 empty] | 省（直辖市、自治区）公司 | 国网重庆市电力公司检修分公司 | 1520001320B10122122000 | 1520001320B1 | 重庆巫溪聚宝220kV变电站1号主变扩建工程 |  | 设备增加-基本建设 | 2019-12-02
3439 | 国网重庆市电力公司检修分公司 | 959开关 | 959 | 20M01000042304541 | 220kV聚宝变电站 | 10kV #2电抗器959 | 国网重庆市电力公司检修分公司 | 云阳220千伏聚宝站 |  | 交流10kV | 在运 | 三相 | ABC | 2019-12-21 |  | 开关柜 | 959开关柜 | 否 | 户内式 | 变电 | VDS | 其他 | 弹簧 | 真空 | 上海平高高压开关有限公司 | 2019-09-01 | 19210094 |  | 中国 | 12 | 4000 | 50 | 42/75 | 50 | 31.5 |  |  |  | 80 | 80 | 31.5 | 4 | 1 | 300 | 180 |  |  | 10000 | 60 | 55 | 60 | [7 empty] | 3 | 4 | [34 empty] | 省（直辖市、自治区）公司 | 国网重庆市电力公司检修分公司 | 1520001320B10122122000 | 1520001320B1 | 重庆巫溪聚宝220kV变电站1号主变扩建工程 |  | 设备增加-基本建设 | 2019-12-02
3440 | 国网重庆市电力公司万州供电分公司 | 959开关 | 959 | 20M01000039486408 | 110kV普乐变电站 | 10kV #1接地变959 | 国网重庆市电力公司万州供电分公司 | 梁平变电运维站 |  | 交流10kV | 在运 | 三相 | ABC | 2018-08-01 |  | 开关柜 |  | 否 | 户内式 | 变电 | HVX12-31-12F210 | 其他 | 弹簧 | 真空 | 许继（厦门）智能电力设备股份有限公司 | 2018-05-25 | 4000362362-51-1501-21 |  | 中国 | 12 | 1250 | 50 | 42/75 | 50 | 31.5 |  |  |  | 80 | 80 | 31.5 | 4 | 1 |  |  |  |  | 5000 |  |  | 50 | [43 empty] | 省（直辖市、自治区）公司 | 国网重庆市电力公司万州供电分公司 | 16206716005X0222142000 | 16206716005X | 110kV普乐变电站输变电工程 |  | 设备增加-基本建设 | 2018-07-25
3441 | 国网重庆市电力公司丰都供电分公司 | 152开关 | 152 | 20M01000042292600 | 110kV高家变电站 | 110kV丰高南线152 | 国网重庆市电力公司丰都供电分公司 | 变电运维班 |  | 交流110kV | 在运 | 三相 | ABC | 2019-12-03 |  | 否 |  | 否 | 户外式 | 变电 | LW30-126 | 瓷柱式 | 弹簧 | SF6 | 山东泰开高压开关有限公司 | 2019-07-01 | 190305 |  | 中国 | 126 | 3150 | 50 | 230/550 | 20 | 40 |  |  |  | 100 | 100 | 40 | 4 | 1 | 3906 | 1200 |  |  | 10000 | 96.5 | 32 | 43.8 | 0.5 | 0.43 | 0.4 | [40 empty] | 省（直辖市、自治区）公司 | 国网重庆市电力公司长寿供电分公司 | 1.6207e+21 | 162065132031 | 丰都高镇110kV输变电工程 | 2.002e+22 | 设备增加-基本建设 | 2019-11-29
3442 | 国网重庆市电力公司检修分公司 | 169开关 | 169 | 20M01000039920905 | 220kV全德变电站 | 110kV德铁东线169 | 国网重庆市电力公司检修分公司 | 永川220千伏变电运维站 |  | 交流110kV | 在运 | 三相 | ABC | 2018-11-28 |  | 否 |  | 否 | 户外式 | 变电 | LW25A-126 | 瓷柱式 | 弹簧 | SF6 | 西安西电高压开关有限责任公司 | 2017-11-12 | 103170409 |  | 中国 | 126 | 3150 | 50 | 230/550 | 20 | 40 |  |  |  | 100 | 100 | 40 | 4 | 1 | 3300 | 1100 |  | 0 | 5000 | 80 | 60 | 50 | 0.5 | 0.45 | 0.4 | [10 empty] | 50 |  | 650 | 650 | 650 | [12 empty] | 220 | [12 empty] | 省（直辖市、自治区）公司 | 国网重庆市电力公司检修分公司 | 1520001320BC0122112261 | 1520001320BC | 重庆铜梁盘龙220kV输变电工程 | 2.002e+22 | 设备增加-基本建设 | 2018-11-01
3443 | 国网重庆市电力公司永川供电分公司 | 926开关 | 926 | 20M01000039432081 | 110kV广顺变电站 | 10kV顺恒线926 | 国网重庆市电力公司永川供电分公司 | 荣昌变电运维班 |  | 交流10kV | 在运 | 三相 | ABC | 2018-08-07 |  | 开关柜 | 926开关柜 | 否 | 户内式 | 变电 | NPV-12/1250-31.5 | 其他 | 弹簧 | 真空 | 江苏南瑞帕威尔电气有限公司 | 2018-01-01 | PV180075 |  | 中国 | 12 | 1250 | 50 | 42/75 | 50 | 31.5 |  |  |  | 80 | 80 | 31.5 | 4 | 1 | 264 | 200 |  |  | 20000 | 100 | 50 | 60 | [43 empty] | 省（直辖市、自治区）公司 | 国网重庆市电力公司永川供电分公司 | 1620091500G00220000000 | 1620091500G00101 | 重庆荣昌广顺110千伏输变电工程 |  | 设备增加-基本建设 | 2018-07-09
3444 | 国网重庆市电力公司忠县供电分公司 | 970开关 | 970 | 20M01000039921412 | 110kV香山变电站 | 10kV山滨一线970 | 国网重庆市电力公司忠县供电分公司 | 变电运维班 |  | 交流10kV | 在运 | 三相 | ABC | 2017-01-20 | 2017-01-20 | 开关柜 | 970开关柜 | 否 | 户内式 | 变电 | KYN28A-12/1250-31.5 | 其他 | 弹簧 | 真空 | 北京北开电气股份有限公司 | 2016-09-03 | K2103 |  | 中国 | 12 | 1250 | 50 | 42/75 | 50 | 20 |  |  |  | 80 | 50 | 20 | 4 | 1 | 230 | 200 |  |  | 20000 |  |  | 150 | [7 empty] | 3 | 3 | [32 empty] | 0 |  | 省（直辖市、自治区）公司 | 国网重庆市电力公司忠县供电分公司 | 16206714005V0010000000 | 16206714005V | 忠县香山110kV输变电工程 |  | 设备增加-基本建设 | 2018-11-01
3445 | 国网重庆市电力公司忠县供电分公司 | 967开关 | 967 | 20M01000039921413 | 110kV香山变电站 | 10kV山博一线967 | 国网重庆市电力公司忠县供电分公司 | 变电运维班 |  | 交流10kV | 在运 | 三相 | ABC | 2017-01-20 | 2017-01-20 | 开关柜 | 967开关柜 | 否 | 户内式 | 变电 | KYN28A-12/1250-31.5 | 其他 | 弹簧 | 真空 | 北京北开电气股份有限公司 | 2016-09-03 | K2103 |  | 中国 | 12 | 1250 | 50 | 42/75 | 50 | 20 |  |  |  | 80 | 50 | 20 | 4 | 1 | 230 | 200 |  |  | 20000 |  |  | 150 | [7 empty] | 3 | 3 | [32 empty] | 0 |  | 省（直辖市、自治区）公司 | 国网重庆市电力公司忠县供电分公司 | 16206714005V0010000000 | 16206714005V | 忠县香山110kV输变电工程 |  | 设备增加-基本建设 | 2018-11-01
3446 | 国网重庆市电力公司检修分公司 | 931开关 | 931 | 20M01000039920038 | 220kV全德变电站 | 10kV备用3线931 | 国网重庆市电力公司检修分公司 | 永川220千伏变电运维站 |  | 交流10kV | 在运 | 三相 | ABC | 2018-11-25 |  | 开关柜 | 931开关柜 | 否 | 户内式 | 变电 | VXG-12 | 其他 | 弹簧 | 真空 | 深圳市一鎏科技有限公司 | 2017-08-14 | 173723 |  | 中国 | 12 | 1250 | 50 | 42/75 | 50 | 31.5 |  |  |  | 80 | 80 | 31.5 | 4 | 1 | 200 | 180 |  |  | 10000 | 80 | 60 | 60 | [43 empty] | 省（直辖市、自治区）公司 | 国网重庆市电力公司检修分公司 | 1520001320BC0120000000 | 1520001320BC | 重庆铜梁盘龙220kV输变电工程 |  | 设备增加-基本建设 | 2018-10-31
3447 | 国网重庆市电力公司检修分公司 | 939开关 | 939 | 20M01000039920155 | 220kV全德变电站 | 10kV备用7线939 | 国网重庆市电力公司检修分公司 | 永川220千伏变电运维站 |  | 交流10kV | 在运 | 三相 | ABC | 2018-11-25 |  | 开关柜 | 939开关柜 | 否 | 户内式 | 变电 | VXG-12 | 其他 | 弹簧 | 真空 | 深圳市一鎏科技有限公司 | 2017-08-14 | 173729 |  | 中国 | 12 | 1250 | 50 | 42/75 | 50 | 31.5 |  |  |  | 80 | 80 | 31.5 | 4 | 1 | 200 | 180 |  |  | 10000 | 80 | 60 | 60 | [43 empty] | 省（直辖市、自治区）公司 | 国网重庆市电力公司检修分公司 | 1520001320BC0120000000 | 1520001320BC | 重庆铜梁盘龙220kV输变电工程 |  | 设备增加-基本建设 | 2018-10-31
3448 | 国网重庆市电力公司市区供电分公司 | 932开关 | 932 | 20M01000041773282 | 110kV学堂变电站 | 10kV堂开线932 | 国网重庆市电力公司市区供电分公司 | 变电运维三班 |  | 交流10kV | 在运 | 三相 | ABC | 2019-08-26 |  | 开关柜 | 932开关柜 | 否 | 户内式 | 变电 | VGD-12 | 其他 | 弹簧 | 真空 | 大连三友电器设备有限公司 | 2016-06-11 |  |  | 中国 | 12 | 1250 | 50 | 42/75 | 50 | 31.5 |  |  |  | 80 | 80 | 31.5 | 4 | 1 | 280 | 260 |  |  | 5000 | 50 | 30 | 50 | [43 empty] | 省（直辖市、自治区）公司 | 国网重庆市电力公司市区供电分公司 | 16200111003D0122112290 | 16200111003D | 沙坪坝学堂（凤凰）110千伏输变电工程 |  | 设备增加-基本建设 | 2019-07-09
3449 | 国网重庆市电力公司忠县供电分公司 | 973开关 | 973 | 20M01000039921404 | 110kV香山变电站 | 10kV #5电容器973 | 国网重庆市电力公司忠县供电分公司 | 变电运维班 |  | 交流10kV | 在运 | 三相 | ABC | 2017-01-20 | 2017-01-20 | 开关柜 | 973开关柜 | 否 | 户内式 | 变电 | KYN28A-12/1250-31.5 | 其他 | 弹簧 | 真空 | 北京北开电气股份有限公司 | 2016-09-03 | K2103 |  | 中国 | 12 | 1250 | 50 | 42/75 | 50 | 20 |  |  |  | 80 | 50 | 20 | 4 | 1 | 230 | 200 |  |  | 20000 |  |  | 150 | [7 empty] | 3 | 3 | [32 empty] | 0 |  | 省（直辖市、自治区）公司 | 国网重庆市电力公司忠县供电分公司 | 16206714005V0010000000 | 16206714005V | 忠县香山110kV输变电工程 |  | 设备增加-基本建设 | 2018-11-01
3450 | 国网重庆市电力公司忠县供电分公司 | 969开关 | 969 | 20M01000039921419 | 110kV香山变电站 | 10kV山国一线线969 | 国网重庆市电力公司忠县供电分公司 | 变电运维班 |  | 交流10kV | 在运 | 三相 | ABC | 2017-01-20 | 2017-01-20 | 开关柜 | 969开关柜 | 否 | 户内式 | 变电 | KYN28A-12/1250-31.5 | 其他 | 弹簧 | 真空 | 北京北开电气股份有限公司 | 2016-09-03 | K2103 |  | 中国 | 12 | 1250 | 50 | 42/75 | 50 | 20 |  |  |  | 80 | 50 | 20 | 4 | 1 | 230 | 200 |  |  | 20000 |  |  | 150 | [7 empty] | 3 | 3 | [32 empty] | 0 |  | 省（直辖市、自治区）公司 | 国网重庆市电力公司忠县供电分公司 | 16206714005V0010000000 | 16206714005V | 忠县香山110kV输变电工程 |  | 设备增加-基本建设 | 2018-11-01
3451 | 国网重庆市电力公司忠县供电分公司 | 966开关 | 966 | 20M01000039921482 | 110kV香山变电站 | 10kV山湖二线966 | 国网重庆市电力公司忠县供电分公司 | 变电运维班 |  | 交流10kV | 在运 | 三相 | ABC | 2017-01-20 | 2017-01-20 | 开关柜 | 966开关柜 | 否 | 户内式 | 变电 | KYN28A-12/1250-31.5 | 其他 | 弹簧 | 真空 | 北京北开电气股份有限公司 | 2016-09-03 | K2103 |  | 中国 | 12 | 1250 | 50 | 42/75 | 50 | 20 |  |  |  | 80 | 50 | 20 | 4 | 1 | 230 | 200 |  |  | 20000 |  |  | 150 | [7 empty] | 3 | 3 | [32 empty] | 0 |  | 省（直辖市、自治区）公司 | 国网重庆市电力公司忠县供电分公司 | 16206714005V0010000000 | 16206714005V | 忠县香山110kV输变电工程 |  | 设备增加-基本建设 | 2018-11-01
3452 | 国网重庆市电力公司忠县供电分公司 | 978开关 | 978 | 20M01000039921490 | 110kV香山变电站 | 10kV山州一线978 | 国网重庆市电力公司忠县供电分公司 | 变电运维班 |  | 交流10kV | 在运 | 三相 | ABC | 2017-01-20 | 2017-01-20 | 开关柜 | 978开关柜 | 否 | 户内式 | 变电 | KYN28A-12/1250-31.5 | 其他 | 弹簧 | 真空 | 北京北开电气股份有限公司 | 2016-09-03 | K2103 |  | 中国 | 12 | 1250 | 50 | 42/75 | 50 | 20 |  |  |  | 80 | 50 | 20 | 4 | 1 | 230 | 200 |  |  | 20000 |  |  | 150 | [7 empty] | 3 | 3 | [32 empty] | 0 |  | 省（直辖市、自治区）公司 | 国网重庆市电力公司忠县供电分公司 | 16206714005V0010000000 | 16206714005V | 忠县香山110kV输变电工程 |  | 设备增加-基本建设 | 2018-11-01
3453 | 国网重庆市电力公司巫溪供电分公司 | 957开关 | 957 | 20M01000039954189 | 110kV马镇坝变电站 | 10kV马思线957 | 国网重庆市电力公司巫溪供电分公司 | 镇泉运维站 |  | 交流10kV | 在运 | 三相 | ABC | 2017-02-21 |  | 开关柜 | 957开关柜 | 否 | 户内式 | 变电 | ZN65A-EP(A)-12 | 其他 | 弹簧 | 真空 | 北京北开电气股份有限公司 | 2016-08-16 |  |  | 中国 | 12 | 1250 | 50 | 42/75 | 50 | 31.5 |  |  |  | 80 | 80 | 31.5 | 4 | 1 | 400 | 280 |  |  | 20000 |  |  | 40 | [43 empty] | 省（直辖市、自治区）公司 | 国网重庆市电力公司巫溪供电分公司 | 16205813203J0122113200 | 16205813203J | 重庆巫溪马镇坝110kV输变电工程 |  | 设备增加-基本建设 | 2018-11-12
3454 | 国网重庆市电力公司万州供电分公司 | 958开关 | 958 | 20M01000039483954 | 110kV普乐变电站 | 10kV备用八线958 | 国网重庆市电力公司万州供电分公司 | 梁平变电运维站 |  | 交流10kV | 在运 | 三相 | ABC | 2018-08-01 |  | 开关柜 | 958开关柜 | 否 | 户内式 | 变电 | HVX12-31-12F210 | 其他 | 弹簧 | 真空 | 施耐德电气（中国）有限公司 | 2018-05-25 | 4000362362-51-1501-06 |  | 中国 | 12 | 1250 | 50 | 42/75 | 50 | 31.5 |  |  |  | 80 | 80 | 31.5 | 4 | 1 |  |  |  |  | 5000 |  |  | 50 | [43 empty] | 省（直辖市、自治区）公司 | 国网重庆市电力公司万州供电分公司 | 16206716005X0222121000 | 16206716005X | 110kV普乐变电站输变电工程 |  | 设备增加-基本建设 | 2018-07-24
3455 | 国网重庆市电力公司检修分公司 | 943开关 | 943 | 20M01000039919900 | 220kV全德变电站 | 10kV #8电容器943 | 国网重庆市电力公司检修分公司 | 永川220千伏变电运维站 |  | 交流10kV | 在运 | 三相 | ABC | 2018-11-28 |  | 开关柜 | 943开关柜 | 否 | 户内式 | 变电 | VXG-12 | 其他 | 弹簧 | 真空 | 深圳市一鎏科技有限公司 | 2017-08-14 | SV6757050 |  | 中国 | 12 | 1250 | 50 | 42/75 | 50 | 31.5 |  |  |  | 80 | 80 | 31.5 | 4 | 1 | 200 | 180 |  |  | 10000 | 80 | 60 | 60 | [43 empty] | 省（直辖市、自治区）公司 | 国网重庆市电力公司检修分公司 | 1520001320BC0120000000 | 1520001320BC | 重庆铜梁盘龙220kV输变电工程 |  | 设备增加-基本建设 | 2018-10-31
3456 | 国网重庆市电力公司检修分公司 | 942开关 | 942 | 20M01000039919941 | 220kV全德变电站 | 10kV #7电容器942 | 国网重庆市电力公司检修分公司 | 永川220千伏变电运维站 |  | 交流10kV | 在运 | 三相 | ABC | 2018-11-28 |  | 开关柜 | 942开关柜 | 否 | 户内式 | 变电 | VXG-12 | 其他 | 弹簧 | 真空 | 深圳市一鎏科技有限公司 | 2017-08-14 | SV6757053 |  | 中国 | 12 | 1250 | 50 | 42/75 | 50 | 31.5 |  |  |  | 80 | 80 | 31.5 | 4 | 1 | 200 | 180 |  |  | 10000 | 80 | 60 | 60 | [43 empty] | 省（直辖市、自治区）公司 | 国网重庆市电力公司检修分公司 | 1520001320BC0120000000 | 1520001320BC | 重庆铜梁盘龙220kV输变电工程 |  | 设备增加-基本建设 | 2018-10-31
3457 | 国网重庆市电力公司检修分公司 | 930开关 | 930 | 20M01000039919954 | 220kV全德变电站 | 10kV 分段930 | 国网重庆市电力公司检修分公司 | 永川220千伏变电运维站 |  | 交流10kV | 在运 | 三相 | ABC | 2018-11-28 |  | 开关柜 | 930开关柜 | 否 | 户内式 | 变电 | VTK-12 | 其他 | 弹簧 | 真空 | 山东泰开真空开关有限公司 | 2018-01-20 | 173733 |  | 中国 | 12 | 4000 | 50 | 42/75 | 50 | 31.5 |  |  |  | 80 | 80 | 31.5 | 4 | 1 | 200 | 180 |  |  | 5000 | 80 | 60 | 60 | [43 empty] | 省（直辖市、自治区）公司 | 国网重庆市电力公司检修分公司 | 1520001320BC0120000000 | 1520001320BC | 重庆铜梁盘龙220kV输变电工程 |  | 设备增加-基本建设 | 2018-10-31
3458 | 国网重庆市电力公司忠县供电分公司 | 979开关 | 979 | 20M01000039921411 | 110kV香山变电站 | 10kV山滨二线979 | 国网重庆市电力公司忠县供电分公司 | 变电运维班 |  | 交流10kV | 在运 | 三相 | ABC | 2017-01-20 | 2017-01-20 | 开关柜 | 979开关柜 | 否 | 户内式 | 变电 | KYN28A-12/1250-31.5 | 其他 | 弹簧 | 真空 | 北京北开电气股份有限公司 | 2016-09-03 | K2103 |  | 中国 | 12 | 1250 | 50 | 42/75 | 50 | 20 |  |  |  | 80 | 50 | 20 | 4 | 1 | 230 | 200 |  |  | 20000 |  |  | 150 | [7 empty] | 3 | 3 | [32 empty] | 0 |  | 省（直辖市、自治区）公司 | 国网重庆市电力公司忠县供电分公司 | 16206714005V0010000000 | 16206714005V | 忠县香山110kV输变电工程 |  | 设备增加-基本建设 | 2018-11-01
3459 | 国网重庆市电力公司忠县供电分公司 | 976开关 | 976 | 20M01000039921488 | 110kV香山变电站 | 10kV山医二线976 | 国网重庆市电力公司忠县供电分公司 | 变电运维班 |  | 交流10kV | 在运 | 三相 | ABC | 2017-01-20 | 2017-01-20 | 开关柜 |  | 否 | 户内式 | 变电 | KYN28A-12/1250-31.5 | 其他 | 弹簧 | 真空 | 北京北开电气股份有限公司 | 2016-09-03 | K2103 |  | 中国 | 12 | 1250 | 50 | 42/75 | 50 | 20 |  |  |  | 80 | 50 | 20 | 4 | 1 | 230 | 200 |  |  | 20000 |  |  | 150 | [7 empty] | 3 | 3 | [32 empty] | 0 |  | 省（直辖市、自治区）公司 | 国网重庆市电力公司忠县供电分公司 | 16206714005V0010000000 | 16206714005V | 忠县香山110kV输变电工程 |  | 设备增加-基本建设 | 2018-11-01
3460 | 国网重庆市电力公司市区供电分公司 | 625断路器 | 625 | 20M01000039386251 | 110kV富家沟变电站 | 10kV #2电容器625 | 国网重庆市电力公司市区供电分公司 | 变电运维三班 |  | 交流10kV | 在运 | 三相 | ABC | 2018-12-22 |  | 开关柜 | 625开关柜 | 否 | 户内式 | 变电 | SVH2-12 | 其他 | 弹簧 | 真空 | 益和电气集团股份有限公司 | 2017-06-21 | 163400585 |  | 中国 | 12 | 1250 | 50 | 42/75 | 50 | 31.5 |  |  |  | 80 | 80 | 31.5 | 4 | 1 | 300 | 250 |  |  | 10000 | 50 | 30 | 50 | [43 empty] | 省（直辖市、自治区）公司 | 国网重庆市电力公司市区供电分公司 | 1.62e+21 | 162001150076 | 九龙坡富家沟110kV变电站主变增容工程 |  | 设备增加-技术改造 | 2018-06-21
3461 | 国网重庆市电力公司江津供电分公司 | 963开关 | 963 | 20M01000040479920 | 220kV杨林变电站 | 10kV #7电容器963 | 国网重庆市电力公司江津供电分公司 | 变电运维班 |  | 交流10kV | 在运 | 三相 | ABC | 2019-01-31 |  | 开关柜 | 963开关柜 | 否 | 户内式 | 变电 | VGD-12 | 其他 | 弹簧 | 真空 | 大连三友电器设备有限公司 | 2018-04-19 | 20184204R |  | 中国 | 12 | 1250 | 50 | 42/75 | 50 | 25 |  |  |  | 63 | 63 | 25 | 4 | 1 | 250 |  |  | 100 | 10000 |  |  | 100 | [43 empty] | 省（直辖市、自治区）公司 | 国网重庆市电力公司江津供电分公司 | 1520001320BN0120000000 | 1520001320BN | 杨林220千伏变电站新建工程 |  | 设备增加-基本建设 | 2019-01-28
3462 | 国网重庆市电力公司南岸供电分公司 | 915开关 | 915 | 20M01000040352563 | 110kV融侨变电站 | 10kV融江线915 | 国网重庆市电力公司南岸供电分公司 | 丹桂变电运维站 |  | 交流10kV | 在运 | 三相 | ABC | 2019-01-28 |  | 开关柜 | 915开关柜 | 否 | 户内式 | 变电 | VED4-12 | 其他 | 弹簧 | 真空 | 江苏东源电器集团股份有限公司 | 2014-03-17 | 2014375 |  | 中国 | 12 | 1250 | 50 | 42/75 | 50 | 25 |  |  |  | 63 | 63 | 25 | 4 | 1 | 200 | 200 |  |  | 10000 | 80 | 30 | 50 | [43 empty] | 省（直辖市、自治区）公司 | 国网重庆市电力公司南岸供电分公司 | 1.621e+21 | 162099120007 | 融侨110kV变电站新建工程 |  | 设备增加-基本建设 | 2019-01-16
3463 | 国网重庆市电力公司南岸供电分公司 | 917开关 | 917 | 20M01000040352571 | 110kV融侨变电站 | 10kV #2电容器917 | 国网重庆市电力公司南岸供电分公司 | 丹桂变电运维站 |  | 交流10kV | 在运 | 三相 | ABC | 2019-01-28 |  | 开关柜 | 917开关柜 | 否 | 户内式 | 变电 | VED4-12 | 其他 | 弹簧 | 真空 | 江苏东源电器集团股份有限公司 | 2014-03-17 | 2014362 |  | 中国 | 12 | 1250 | 50 | 42/75 | 50 | 25 |  |  |  | 63 | 63 | 25 | 4 | 1 | 200 | 200 |  |  | 10000 | 80 | 30 | 50 | [43 empty] | 省（直辖市、自治区）公司 | 国网重庆市电力公司南岸供电分公司 | 1.621e+21 | 162099120007 | 融侨110kV变电站新建工程 |  | 设备增加-基本建设 | 2019-01-16
3464 | 国网重庆市电力公司南岸供电分公司 | 918开关 | 918 | 20M01000040352573 | 110kV融侨变电站 | 10kV待用五回线918 | 国网重庆市电力公司南岸供电分公司 | 丹桂变电运维站 |  | 交流10kV | 在运 | 三相 | ABC | 2019-01-28 |  | 开关柜 | 918开关柜 | 否 | 户内式 | 变电 | VED4-12 | 其他 | 弹簧 | 真空 | 江苏东源电器集团股份有限公司 | 2014-03-17 | 2014373 |  | 中国 | 12 | 1250 | 50 | 42/75 | 50 | 25 |  |  |  | 63 | 63 | 25 | 4 | 1 | 200 | 200 |  |  | 10000 | 80 | 30 | 50 | [43 empty] | 省（直辖市、自治区）公司 | 国网重庆市电力公司南岸供电分公司 | 1.621e+21 | 162099120007 | 融侨110kV变电站新建工程 |  | 设备增加-基本建设 | 2019-01-16
3465 | 国网重庆市电力公司南岸供电分公司 | 931开关 | 931 | 20M01000040352576 | 110kV融侨变电站 | 10kV待用七回线931 | 国网重庆市电力公司南岸供电分公司 | 丹桂变电运维站 |  | 交流10kV | 在运 | 三相 | ABC | 2019-01-28 |  | 开关柜 | 931开关柜 | 否 | 户内式 | 变电 | VED4-12 | 其他 | 弹簧 | 真空 | 江苏东源电器集团股份有限公司 | 2014-03-17 | 2014386 |  | 中国 | 12 | 1250 | 50 | 42/75 | 50 | 25 |  |  |  | 63 | 63 | 25 | 4 | 1 | 200 | 200 |  |  | 10000 | 80 | 30 | 50 | [43 empty] | 省（直辖市、自治区）公司 | 国网重庆市电力公司南岸供电分公司 | 1.621e+21 | 162099120007 | 融侨110kV变电站新建工程 |  | 设备增加-基本建设 | 2019-01-16
3466 | 国网重庆市电力公司南岸供电分公司 | 924开关 | 924 | 20M01000040352586 | 110kV融侨变电站 | 10kV待用十八回线924 | 国网重庆市电力公司南岸供电分公司 | 丹桂变电运维站 |  | 交流10kV | 在运 | 三相 | ABC | 2019-01-28 |  | 开关柜 | 924开关柜 | 否 | 户内式 | 变电 | VED4-12 | 其他 | 弹簧 | 真空 | 江苏东源电器集团股份有限公司 | 2014-03-17 | 2014387 |  | 中国 | 12 | 1250 | 50 | 42/75 | 50 | 25 |  |  |  | 63 | 63 | 25 | 4 | 1 | 200 | 200 |  |  | 10000 | 80 | 30 | 50 | [43 empty] | 省（直辖市、自治区）公司 | 国网重庆市电力公司南岸供电分公司 | 1.621e+21 | 162099120007 | 融侨110kV变电站新建工程 |  | 设备增加-基本建设 | 2019-01-16
3467 | 国网重庆市电力公司南岸供电分公司 | 928开关 | 928 | 20M01000040352589 | 110kV融侨变电站 | 10kV待用二十二回线928 | 国网重庆市电力公司南岸供电分公司 | 丹桂变电运维站 |  | 交流10kV | 在运 | 三相 | ABC | 2019-01-28 |  | 开关柜 | 928开关柜 | 否 | 户内式 | 变电 | VED4-12 | 其他 | 弹簧 | 真空 | 江苏东源电器集团股份有限公司 | 2014-03-17 | 2014379 |  | 中国 | 12 | 1250 | 50 | 42/75 | 50 | 25 |  |  |  | 63 | 63 | 25 | 4 | 1 | 200 | 200 |  |  | 10000 | 80 | 30 | 50 | [43 empty] | 省（直辖市、自治区）公司 | 国网重庆市电力公司南岸供电分公司 | 1.621e+21 | 162099120007 | 融侨110kV变电站新建工程 |  | 设备增加-基本建设 | 2019-01-16
3468 | 国网重庆市电力公司南岸供电分公司 | 916开关 | 916 | 20M01000040352596 | 110kV融侨变电站 | 10kV #1电容器916 | 国网重庆市电力公司南岸供电分公司 | 丹桂变电运维站 |  | 交流10kV | 在运 | 三相 | ABC | 2019-01-28 |  | 开关柜 | 916开关柜 | 否 | 户内式 | 变电 | VED4-12 | 其他 | 弹簧 | 真空 | 江苏东源电器集团股份有限公司 | 2014-03-17 | 2014388 |  | 中国 | 12 | 1250 | 50 | 42/75 | 50 | 25 |  |  |  | 63 | 63 | 25 | 4 | 1 | 200 | 200 |  |  | 10000 | 80 | 30 | 50 | [43 empty] | 省（直辖市、自治区）公司 | 国网重庆市电力公司南岸供电分公司 | 1.621e+21 | 162099120007 | 融侨110kV变电站新建工程 |  | 设备增加-基本建设 | 2019-01-16
3469 | 国网重庆市电力公司南岸供电分公司 | 929开关 | 929 | 20M01000040352602 | 110kV融侨变电站 | 10kV #2接地变929 | 国网重庆市电力公司南岸供电分公司 | 丹桂变电运维站 |  | 交流10kV | 在运 | 三相 | ABC | 2019-01-28 |  | 开关柜 | 929开关柜 | 否 | 户内式 | 变电 | VED4-12 | 其他 | 弹簧 | 真空 | 江苏东源电器集团股份有限公司 | 2018-08-18 | 2014372 |  | 中国 | 12 | 1250 | 50 | 42/75 | 50 | 25 |  |  |  | 63 | 63 | 25 | 4 | 1 | 200 | 200 |  |  | 10000 | 80 | 30 | 50 | [43 empty] | 省（直辖市、自治区）公司 | 国网重庆市电力公司南岸供电分公司 | 1.621e+21 | 162099120007 | 融侨110kV变电站新建工程 |  | 设备增加-基本建设 | 2019-01-16
3470 | 国网重庆市电力公司南岸供电分公司 | 941开关 | 941 | 20M01000040352606 | 110kV融侨变电站 | 10kV融城一回线941 | 国网重庆市电力公司南岸供电分公司 | 丹桂变电运维站 |  | 交流10kV | 在运 | 三相 | ABC | 2019-01-28 |  | 开关柜 | 941开关柜 | 否 | 户内式 | 变电 | VED4-12 | 其他 | 弹簧 | 真空 | 江苏东源电器集团股份有限公司 | 2014-03-17 | 2014369 |  | 中国 | 12 | 1250 | 50 | 42/75 | 50 | 25 |  |  |  | 63 | 63 | 25 | 4 | 1 | 200 | 200 |  |  | 10000 | 80 | 30 | 50 | [43 empty] | 省（直辖市、自治区）公司 | 国网重庆市电力公司南岸供电分公司 | 1.621e+21 | 162099120007 | 融侨110kV变电站新建工程 |  | 设备增加-基本建设 | 2019-01-16
3471 | 国网重庆市电力公司北碚供电分公司 | 901开关 | 901 | 20M01000041142329 | 110kV灯塔变电站 | 10kV #1主变 | 国网重庆市电力公司北碚供电分公司 | 江东变电运维班 |  | 交流10kV | 在运 | 三相 | ABC | 2019-05-20 |  | 开关柜 | 901开关柜 | 否 | 户内式 | 变电 | VSV-12P | 其他 | 弹簧 | 真空 | 河北森源电气股份有限公司 | 2018-12-18 | S20181204054 |  | 中国 | 12 | 3150 | 50 | 42/75 | 50 | 40 |  |  |  | 100 | 100 | 40 | 4 | 1 | 300 | 200 |  | 0 | 20000 | 50 | 30 | 40 | [7 empty] | 3 | 5 | [34 empty] | 省（直辖市、自治区）公司 | 国网重庆市电力公司北碚供电分公司 | 18200617003200A0000000 | 182006170032 | 北碚110kV灯塔变10kV间隔扩建工程 |  | 设备增加-基本建设 | 2019-05-19
3472 | 国网重庆市电力公司万州供电分公司 | 101开关 | 101 | 20M01000039486301 | 110kV普乐变电站 | 110kV #1主变 | 国网重庆市电力公司万州供电分公司 | 梁平变电运维站 |  | 交流110kV | 在运 | 三相 | ABC | 2018-08-01 |  | 组合电器 | 101组合电器 | 否 | 户外式 | 变电 | SSCB02 | GIS | 弹簧 | SF6 | 上海思源高压开关有限公司 | 2018-05-25 | H1802CB031 |  | 中国 | 126 | 2000 | 50 | 185/450 | 20 | 40 |  |  |  | 100 | 2000 | 2000 | 0.3 | 1 |  |  |  |  | 5000 |  |  | 30 | 0.58 | [42 empty] | 省（直辖市、自治区）公司 | 国网重庆市电力公司万州供电分公司 | 16206716005X0222122000 | 16206716005X | 110kV普乐变电站输变电工程 |  | 设备增加-基本建设 | 2018-07-25
3473 | 国网重庆市电力公司市区供电分公司 | 164开关 | 164 | 20M01000040793686 | 110kV红狮变电站 | 110kV狮仰二线164 | 国网重庆市电力公司市区供电分公司 | 变电运维二班 |  | 交流110kV | 在运 | 三相 | ABC | 2019-07-26 |  | 组合电器 | 164组合电器 | 否 | 户外式 | 变电 | ZFW20-126-CB | GIS | 弹簧 | SF6 | 新东北电气集团高压开关有限公司 | 2018-12-01 | CB7 | GB1985 | 中国 | 126 | 2000 | 50 | 185/450 | 20 | 40 |  |  |  | 100 | 100 | 40 | 3 | 1 |  | 0 |  |  | 10000 | 100 | 50 | 50 | 0.6 | 0.55 | 0.5 |  |  |  |  | 1.5 | 3 | [32 empty] | 0 |  | 省（直辖市、自治区）公司 | 国网重庆市电力公司市区供电分公司 | 1.62e+21 | 162001132029 | 九龙坡仰天湖110kV输变电工程 |  | 设备增加-技术改造 | 2019-04-04
3474 | 国网重庆市电力公司市区供电分公司 | 163开关 | 163 | 20M01000040793690 | 110kV红狮变电站 | 110kV狮仰一线163 | 国网重庆市电力公司市区供电分公司 | 变电运维二班 |  | 交流110kV | 在运 | 三相 | ABC | 2019-07-26 |  | 组合电器 | 163组合电器 | 否 | 户外式 | 变电 | ZFW20-126-CB | GIS | 弹簧 | SF6 | 新东北电气集团高压开关有限公司 | 2018-12-01 | CB8 | GB1985 | 中国 | 126 | 2000 | 50 | 185/450 | 20 | 40 |  |  |  | 100 | 100 | 40 | 3 | 1 |  | 0 |  |  | 10000 | 100 | 50 | 50 | 0.6 | 0.55 | 0.5 |  |  |  |  | 1.5 | 3 | [32 empty] | 0 |  | 省（直辖市、自治区）公司 | 国网重庆市电力公司市区供电分公司 | 1.62e+21 | 162001132029 | 九龙坡仰天湖110kV输变电工程 |  | 设备增加-技术改造 | 2019-04-04
3475 | 国网重庆市电力公司南岸供电分公司 | 937开关 | 937 | 20M01000040352580 | 110kV融侨变电站 | 10kV待用十三回线937 | 国网重庆市电力公司南岸供电分公司 | 丹桂变电运维站 |  | 交流10kV | 在运 | 三相 | ABC | 2019-01-28 |  | 开关柜 | 937开关柜 | 否 | 户内式 | 变电 | VED4-12 | 其他 | 弹簧 | 真空 | 江苏东源电器集团股份有限公司 | 2014-03-17 | 2014380 |  | 中国 | 12 | 1250 | 50 | 42/75 | 50 | 25 |  |  |  | 63 | 63 | 25 | 4 | 1 | 200 | 200 |  |  | 10000 | 80 | 30 | 50 | [43 empty] | 省（直辖市、自治区）公司 | 国网重庆市电力公司南岸供电分公司 | 1.621e+21 | 162099120007 | 融侨110kV变电站新建工程 |  | 设备增加-基本建设 | 2019-01-16
3476 | 国网重庆市电力公司南岸供电分公司 | 944开关 | 944 | 20M01000040352594 | 110kV融侨变电站 | 10kV融云线944 | 国网重庆市电力公司南岸供电分公司 | 丹桂变电运维站 |  | 交流10kV | 在运 | 三相 | ABC | 2019-01-28 |  | 开关柜 | 944开关柜 | 否 | 户内式 | 变电 | VED4-12 | 其他 | 弹簧 | 真空 | 江苏东源电器集团股份有限公司 | 2014-03-17 | 2014363 |  | 中国 | 12 | 1250 | 50 | 42/75 | 50 | 25 |  |  |  | 63 | 63 | 25 | 4 | 1 | 200 | 200 |  |  | 10000 | 80 | 30 | 50 | [43 empty] | 省（直辖市、自治区）公司 | 国网重庆市电力公司南岸供电分公司 | 1.621e+21 | 162099120007 | 融侨110kV变电站新建工程 |  | 设备增加-基本建设 | 2019-01-16
3477 | 国网重庆市电力公司南岸供电分公司 | 925开关 | 925 | 20M01000040352501 | 110kV融侨变电站 | 10kV融芭线925 | 国网重庆市电力公司南岸供电分公司 | 丹桂变电运维站 |  | 交流10kV | 在运 | 三相 | ABC | 2019-01-28 |  | 开关柜 | 925开关柜 | 否 | 户内式 | 变电 | VED4-12 | 其他 | 弹簧 | 真空 | 江苏东源电器集团股份有限公司 | 2014-03-17 | 2014381 |  | 中国 | 12 | 1250 | 50 | 42/75 | 50 | 25 |  |  |  | 63 | 63 | 25 | 4 | 1 | 200 | 200 |  |  | 10000 | 80 | 30 | 50 | [43 empty] | 省（直辖市、自治区）公司 | 国网重庆市电力公司南岸供电分公司 | 1.621e+21 | 162099120007 | 融侨110kV变电站新建工程 |  | 设备增加-基本建设 | 2019-01-16
3478 | 国网重庆市电力公司南岸供电分公司 | 948开关 | 948 | 20M01000040352529 | 110kV融侨变电站 | 10kV待用二十八回线948 | 国网重庆市电力公司南岸供电分公司 | 丹桂变电运维站 |  | 交流10kV | 在运 | 三相 | ABC | 2019-01-28 |  | 开关柜 | 948开关柜 | 否 | 户内式 | 变电 | VED4-12 | 其他 | 弹簧 | 真空 | 江苏东源电器集团股份有限公司 | 2014-03-17 | 2014367 |  | 中国 | 12 | 1250 | 50 | 42/75 | 50 | 25 |  |  |  | 63 | 63 | 25 | 4 | 1 | 200 | 200 |  |  | 10000 | 80 | 30 | 50 | [43 empty] | 省（直辖市、自治区）公司 | 国网重庆市电力公司南岸供电分公司 | 1.621e+21 | 162099120007 | 融侨110kV变电站新建工程 |  | 设备增加-基本建设 | 2019-01-16
3479 | 国网重庆市电力公司南岸供电分公司 | 943开关 | 943 | 20M01000040352550 | 110kV融侨变电站 | 10kV待用二十五线943 | 国网重庆市电力公司南岸供电分公司 | 丹桂变电运维站 |  | 交流10kV | 在运 | 三相 | ABC | 2019-01-28 |  | 开关柜 | 943开关柜 | 否 | 户内式 | 变电 | VED4-12 | 其他 | 弹簧 | 真空 | 江苏东源电器集团股份有限公司 | 2014-03-17 | 2014396 |  | 中国 | 12 | 1250 | 50 | 42/75 | 50 | 25 |  |  |  | 63 | 63 | 25 | 4 | 1 | 200 | 200 |  |  | 10000 | 80 | 30 | 50 | [43 empty] | 省（直辖市、自治区）公司 | 国网重庆市电力公司南岸供电分公司 | 1.621e+21 | 162099120007 | 融侨110kV变电站新建工程 |  | 设备增加-基本建设 | 2019-01-16
3480 | 国网重庆市电力公司检修分公司 | 204开关 | 204 | 20M01000041038376 | 500kV明月山变电站 | 500kV #4主变 | 国网重庆市电力公司检修分公司 | 500千伏北部变电运维站 |  | 交流220kV | 在运 | 三相 | ABC | 2019-06-05 |  | 组合电器 | 204组合电器 | 否 | 户外式 | 变电 | ZFW20-252-CB | GIS | 弹簧 | SF6 | 新东北电气集团高压开关有限公司 | 2018-11-08 | 20151021CB01 |  | 中国 | 252 | 3150 | 50 | 460/1050 | 20 | 50 |  |  |  | 125 | 125 | 50 | 3 | 1 |  | 0 |  |  | 5000 | 80 | 30 | 40 | 0.6 | 0.55 | 0.5 | [40 empty] | 省（直辖市、自治区）公司 | 国网重庆市电力公司检修分公司 | 1.32e+21 | 132000132195 | 明月山变电站新投 |  | 设备增加-基本建设 | 2019-05-07
3481 | 国网重庆市电力公司检修分公司 | 5063开关 | 5063 | 20M01000041038436 | 500kV明月山变电站 | 500kV明石一线5063 | 国网重庆市电力公司检修分公司 | 500千伏北部变电运维站 |  | 交流500kV | 在运 | 三相 | ABC | 2019-06-05 |  | 组合电器 | 5063组合电器 | 否 | 户外式 | 变电 | GST-550BH | GIS | 液压 | SF6 | 河南平高东芝高压开关有限公司 | 2015-05-08 |  |  | 中国 | 550 | 4000 | 50 | 740/1300/1675 | 20 | 63 |  |  |  | 170 | 170 | 63 | 3 | 2 |  | 0 |  |  | 10000 | 85 | 26 | 75 | 0.55 |  | 0.5 | [40 empty] | 省（直辖市、自治区）公司 | 国网重庆市电力公司检修分公司 | 1.32e+21 | 132000132195 | 明月山变电站新投 |  | 设备增加-基本建设 | 2019-05-07
3482 | 国网重庆市电力公司江北供电分公司 | 103开关 | 103 | 20M01000041262116 | 110kV尖山变电站 | 110kV #3主变 | 国网重庆市电力公司江北供电分公司 | 空港变电运维班 |  | 交流110kV | 在运 | 三相 | ABC | 2019-05-31 |  | 组合电器 | 103组合电器 | 否 | 户外式 | 变电 | ZF23-126CB | GIS | 弹簧 | SF6 | 西安西电高压开关有限责任公司 | 2019-01-01 | 2505190007 |  | 中国 | 126 | 2000 | 50 | 230/550 | 20 | 40 |  |  |  | 100 | 100 | 40 | 4 | 1 |  | 0 |  |  | 10000 | 70 | 30 | 40 | 0.6 | 0.55 | 0.5 | [40 empty] | 省（直辖市、自治区）公司 | 国网重庆市电力公司江北供电分公司 | 16200517002Y0110000000 | 16200517002Y | 重庆渝北尖山110kV3号主变扩建工程 |  | 设备增加-技术改造 | 2019-05-28
3483 | 重庆川东电力集团有限责任公司 | 621断路器 | 621 | 20M01000042373683 | 35kV珍溪变电站 | 10kV待用二线621 | 重庆川东电力集团有限责任公司 | 白塔运维站 |  | 交流10kV | 在运 | 三相 | ABC | 2019-12-06 | 2019-12-06 | 开关柜 | 621开关柜 | 否 | 户内式 | 变电 | ZN63A-12 | 其他 | 弹簧 | 真空 | 上海舒盈电气有限公司 | 2019-09-01 | SY20190902-3-0592 |  | 中国 | 12 | 1600 | 50 | 42/75 | 50 | 31.5 |  |  |  | 80 | 80 | 31.5 | 4 | 1 | 300 | 200 |  |  | 10000 | 100 | 33 | 60 | [7 empty] | 3 | [33 empty] | 0 |  | 子公司 | 重庆涪陵电力实业股份有限公司 | C320751800FX | C320751800FX | 重庆涪陵珍溪35kV变电站1#主变增容工程 |  | 设备增加-技术改造 | 2019-12-17
3484 | 重庆川东电力集团有限责任公司 | 901开关 | 901 | 20M01000042269699 | 35kV大桥变电站 | 35KV1#主变 | 重庆川东电力集团有限责任公司 | 桥南运维站 |  | 交流10kV | 在运 | 三相 | ABC | 2019-12-05 | 2019-12-05 | 开关柜 | 901开关柜 | 否 | 户内式 | 变电 | VNTP-12G/1250-31.5 | 其他 | 弹簧 | 真空 | 上海舒盈电气有限公司 | 2019-06-05 | SY20190605-0383 |  | 中国 | 12 | 1250 | 50 | 42/75 | 50 | 31.5 |  |  |  | 80 | 80 | 31.5 | 4 | 1 | 300 | 220 |  |  | 20000 |  |  | 60 | [43 empty] | 子公司 | 重庆涪陵电力实业股份有限公司 | PM275 | C320751800G0 | 35kV大桥站35kV主变、10kV开关柜及综合自动化系统改造 |  | 设备增加-技术改造 | 2019-11-25
3485 | 重庆川东电力集团有限责任公司 | 902开关 | 902 | 20M01000042269705 | 35kV大桥变电站 | 35kV2#主变 | 重庆川东电力集团有限责任公司 | 桥南运维站 |  | 交流10kV | 在运 | 三相 | ABC | 2019-10-26 | 2019-10-26 | 开关柜 | 902开关柜 | 否 | 户内式 | 变电 | VNTP-12G/1250-31.5 | 其他 | 弹簧 | 真空 | 上海舒盈电气有限公司 | 2019-06-05 | SY20190605-0381 |  | 中国 | 12 | 1250 | 50 | 42/75 | 50 | 31.5 |  |  |  | 80 | 80 | 31.5 | 4 | 1 | 300 | 220 |  |  | 20000 |  |  | 60 | [43 empty] | 子公司 | 重庆涪陵电力实业股份有限公司 | PM275 | C320751800G0 | 35kV大桥站35kV主变、10kV开关柜及综合自动化系统改造 |  | 设备增加-技术改造 | 2019-11-25
3486 | 国网重庆市电力公司南岸供电分公司 | 947开关 | 947 | 20M01000040352608 | 110kV融侨变电站 | 10kV待用二十七线947 | 国网重庆市电力公司南岸供电分公司 | 丹桂变电运维站 |  | 交流10kV | 在运 | 三相 | ABC | 2019-01-28 |  | 开关柜 | 947开关柜 | 否 | 户内式 | 变电 | VED4-12 | 其他 | 弹簧 | 真空 | 江苏东源电器集团股份有限公司 | 2014-03-17 | 2014377 |  | 中国 | 12 | 1250 | 50 | 42/75 | 50 | 25 |  |  |  | 63 | 63 | 25 | 4 | 1 | 200 | 200 |  |  | 10000 | 80 | 30 | 50 | [43 empty] | 省（直辖市、自治区）公司 | 国网重庆市电力公司南岸供电分公司 | 1.621e+21 | 162099120007 | 融侨110kV变电站新建工程 |  | 设备增加-基本建设 | 2019-01-16
3487 | 国网重庆市电力公司南岸供电分公司 | 161开关 | 161 | 20M01000040352612 | 110kV融侨变电站 | 110kV里融南线161 | 国网重庆市电力公司南岸供电分公司 | 丹桂变电运维站 |  | 交流110kV | 在运 | 三相 | ABC | 2019-01-28 |  | 组合电器 | 161组合电器 | 否 | 户内式 | 变电 | ZF10-126 | GIS | 弹簧 | SF6 | 山东泰开高压开关有限公司 | 2018-06-28 | CB-31 |  | 中国 | 126 | 2000 | 50 | 185/450 | 20 | 40 |  |  |  | 100 | 100 | 40 | 3 | 1 |  | 0 |  |  | 10000 | 80 | 30 | 30 | 0.6 | 0.55 | 0.5 | [40 empty] | 省（直辖市、自治区）公司 | 国网重庆市电力公司南岸供电分公司 | 1.621e+21 | 162099120007 | 融侨110kV变电站新建工程 |  | 设备增加-基本建设 | 2019-01-16
3488 | 国网重庆市电力公司南岸供电分公司 | 933开关 | 933 | 20M01000040352614 | 110kV融侨变电站 | 10kV待用九回线933 | 国网重庆市电力公司南岸供电分公司 | 丹桂变电运维站 |  | 交流10kV | 在运 | 三相 | ABC | 2019-01-28 |  | 开关柜 | 933开关柜 | 否 | 户内式 | 变电 | VED4-12 | 其他 | 弹簧 | 真空 | 江苏东源电器集团股份有限公司 | 2014-03-17 | 2014378 |  | 中国 | 12 | 1250 | 50 | 42/75 | 50 | 25 |  |  |  | 63 | 63 | 25 | 4 | 1 | 200 | 200 |  |  | 10000 | 80 | 30 | 50 | [43 empty] | 省（直辖市、自治区）公司 | 国网重庆市电力公司南岸供电分公司 | 1.621e+21 | 162099120007 | 融侨110kV变电站新建工程 |  | 设备增加-基本建设 | 2019-01-16
3489 | 国网重庆市电力公司南岸供电分公司 | 922开关 | 922 | 20M01000040352617 | 110kV融侨变电站 | 10kV待用十六回线922 | 国网重庆市电力公司南岸供电分公司 | 丹桂变电运维站 |  | 交流10kV | 在运 | 三相 | ABC | 2019-01-28 |  | 开关柜 | 922开关柜 | 否 | 户内式 | 变电 | VED4-12 | 其他 | 弹簧 | 真空 | 江苏东源电器集团股份有限公司 | 2014-03-17 | 2014389 |  | 中国 | 12 | 1250 | 50 | 42/75 | 50 | 25 |  |  |  | 63 | 63 | 25 | 4 | 1 | 200 | 200 |  |  | 10000 | 80 | 30 | 50 | [43 empty] | 省（直辖市、自治区）公司 | 国网重庆市电力公司南岸供电分公司 | 1.621e+21 | 162099120007 | 融侨110kV变电站新建工程 |  | 设备增加-基本建设 | 2019-01-16
3490 | 国网重庆市电力公司南岸供电分公司 | 932开关 | 932 | 20M01000040352621 | 110kV融侨变电站 | 10kV融金线932 | 国网重庆市电力公司南岸供电分公司 | 丹桂变电运维站 |  | 交流10kV | 在运 | 三相 | ABC | 2019-01-28 |  | 开关柜 | 932开关柜 | 否 | 户内式 | 变电 | VED4-12 | 其他 | 弹簧 | 真空 | 江苏东源电器集团股份有限公司 | 2014-03-17 | 2014376 |  | 中国 | 12 | 1250 | 50 | 42/75 | 50 | 25 |  |  |  | 63 | 63 | 25 | 4 | 1 | 200 | 200 |  |  | 10000 | 80 | 30 | 50 | [43 empty] | 省（直辖市、自治区）公司 | 国网重庆市电力公司南岸供电分公司 | 1.621e+21 | 162099120007 | 融侨110kV变电站新建工程 |  | 设备增加-基本建设 | 2019-01-16
3491 | 国网重庆市电力公司南岸供电分公司 | 936开关 | 936 | 20M01000040352624 | 110kV融侨变电站 | 10kV待用十二回线936 | 国网重庆市电力公司南岸供电分公司 | 丹桂变电运维站 |  | 交流10kV | 在运 | 三相 | ABC | 2019-01-28 |  | 开关柜 | 936开关柜 | 否 | 户内式 | 变电 | VED4-12 | 其他 | 弹簧 | 真空 | 江苏东源电器集团股份有限公司 | 2014-03-17 | 2014385 |  | 中国 | 12 | 1250 | 50 | 42/75 | 50 | 25 |  |  |  | 63 | 63 | 25 | 4 | 1 | 200 | 200 |  |  | 10000 | 80 | 30 | 50 | [43 empty] | 省（直辖市、自治区）公司 | 国网重庆市电力公司南岸供电分公司 | 1.621e+21 | 162099120007 | 融侨110kV变电站新建工程 |  | 设备增加-基本建设 | 2019-01-16
3492 | 国网重庆市电力公司江津供电分公司 | 950开关 | 950 | 20M01000040479598 | 220kV杨林变电站 | 10kV #1电容器950 | 国网重庆市电力公司江津供电分公司 | 变电运维班 |  | 交流10kV | 在运 | 三相 | ABC | 2019-01-31 |  | 开关柜 | 950开关柜 | 否 | 户内式 | 变电 | VGD-12 | 其他 | 弹簧 | 真空 | 大连三友电器设备有限公司 | 2018-04-19 | 20184204R |  | 中国 | 12 | 1250 | 50 | 42/75 | 50 | 25 |  |  |  | 63 | 63 | 25 | 4 | 1 | 250 |  |  | 100 | 10000 | 44 | 36 | 100 | [43 empty] | 省（直辖市、自治区）公司 | 国网重庆市电力公司江津供电分公司 | 1520001320BN0120000000 | 1520001320BN | 杨林220千伏变电站新建工程 |  | 设备增加-基本建设 | 2019-01-28
3493 | 国网重庆市电力公司江津供电分公司 | 949开关 | 949 | 20M01000040479610 | 220kV杨林变电站 | 10kV #1接地变949 | 国网重庆市电力公司江津供电分公司 | 变电运维班 |  | 交流10kV | 在运 | 三相 | ABC | 2019-01-31 |  | 开关柜 | 949开关柜 | 否 | 户内式 | 变电 | VGD-12 | 其他 | 弹簧 | 真空 | 大连三友电器设备有限公司 | 2018-04-19 | 20184204R |  | 中国 | 12 | 1250 | 50 | 42/75 | 50 | 25 |  |  |  | 63 | 63 | 25 | 4 | 1 | 250 |  |  | 100 | 10000 |  |  | 100 | [43 empty] | 省（直辖市、自治区）公司 | 国网重庆市电力公司江津供电分公司 | 1520001320BN0120000000 | 1520001320BN | 杨林220千伏变电站新建工程 |  | 设备增加-基本建设 | 2019-01-28
3494 | 国网重庆市电力公司云阳供电分公司 | 965开关 | 965开关 | 20M01000040019441 | 110kV宝坪变电站 | 10kV #4电容器965 | 国网重庆市电力公司云阳供电分公司 | 江南变电运维站 |  | 交流10kV | 在运 | 三相 | ABC | 2017-01-16 |  | 开关柜 | 965开关柜 | 否 | 户内式 | 变电 | ZN73G-12/1250-25 | 瓷柱式 | 弹簧 | 真空 | 西安西开中低压开关有限责任公司 | 2015-09-12 | 142206 |  | 中国 | 12 | 1250 | 50 | 42/75 | 50 | 25 | 63 | 25 |  | 63 | 63 | 25 | 4 | 1 | 260 | 200 |  |  | 5000 |  |  | 100 | [43 empty] | 省（直辖市、自治区）公司 | 国网重庆市电力公司云阳供电分公司 |  | PM2068 | 110kV宝坪输变电工程 |  | 设备增加-无偿调入 | 2018-11-22
3495 | 国网重庆市电力公司云阳供电分公司 | 301开关 | 301开关 | 20M01000040019750 | 110kV宝坪变电站 | 110kV #1主变 | 国网重庆市电力公司云阳供电分公司 | 江南变电运维站 |  | 交流35kV | 在运 | 三相 | ABC | 2017-01-11 |  | 开关柜 | 301开关柜 | 是 | 户内式 | 变电 | ZN85G-40.5/1250-25 | 其他 | 弹簧 | 真空 | 西安西开中低压开关有限责任公司 | 2015-09-22 | 14K521 |  | 中国 | 40.5 | 1250 | 50 | 95/185 | 25 | 25 |  |  |  | 63 | 63 | 25 | 4 | 1 |  |  |  |  | 10000 |  |  | 60 | [43 empty] | 省（直辖市、自治区）公司 | 国网重庆市电力公司云阳供电分公司 |  | PM2068 | 110kV宝坪输变电工程 |  | 设备增加-无偿调入 | 2018-11-22
3496 | 国网重庆市电力公司武隆供电分公司 | 981开关 | 981 | 20M01000041824384 | 35kV白马变电站 | 10kV #1电容器981 | 国网重庆市电力公司武隆供电分公司 | 城关变电运维站 |  | 交流10kV | 在运 | 三相 | ABC | 2018-12-15 |  | 开关柜 | 981开关柜 | 否 | 户内式 | 变电 | VTK-12 | 其他 | 弹簧 | 真空 | 山东泰开真空开关有限公司 | 2018-09-19 | 186010 |  | 中国 | 12 | 1250 | 50 | 42/75 | 50 | 31.5 |  |  |  | 80 | 80 | 31.5 | 4 | 1 | 220 | 200 |  |  | 20000 |  |  | 30 | [43 empty] | 省（直辖市、自治区）公司 | 国网重庆市电力公司武隆供电分公司 | 21205217007X01B0000000 | 21205217007X | 国网重庆武隆公司35kV白马变电站开关柜改造 |  | 设备增加-技术改造 | 2019-07-17
3497 | 国网重庆市电力公司市区供电分公司 | 933开关 | 933 | 20M01000040994330 | 110kV仰天湖变电站 | 10kV仰华线933 | 国网重庆市电力公司市区供电分公司 | 变电运维二班 |  | 交流10kV | 在运 | 三相 | ABC | 2019-07-26 |  | 开关柜 | 933开关柜 | 否 | 户内式 | 变电 | PGV1-12P | 其他 | 弹簧 | 真空 | 河南平高集团有限公司 | 2016-10-30 | 16PGV11067 |  | GB1984-2003 | 中国 | 12 | 1250 | 50 | 42/75 | 50 | 31.5 |  |  |  | 80 | 80 | 31.5 | 4 | 1 | 280 | 200 |  |  | 5000 | 50 | 30 | 50 | [43 empty] | 省（直辖市、自治区）公司 | 国网重庆市电力公司市区供电分公司 | 1.62e+21 | 162001132029 | 九龙坡仰天湖110kV输变电工程 |  | 设备增加-基本建设
3498 | 国网重庆市电力公司市区供电分公司 | 923开关 | 923 | 20M01000040995926 | 110kV仰天湖变电站 | 10kV备用十二线923 | 国网重庆市电力公司市区供电分公司 | 变电运维二班 |  | 交流10kV | 在运 | 三相 | ABC | 2019-07-26 |  | 开关柜 | 923开关柜 | 否 | 户内式 | 变电 | PGV1-12P | 其他 | 弹簧 | 真空 | 河南平高集团有限公司 | 2016-10-30 | 16PGV11089 | GB1984-2003 | 中国 | 12 | 1250 | 50 | 42/75 | 50 | 31.5 |  |  |  | 80 | 80 | 31.5 | 4 | 1 | 280 | 200 |  |  | 5000 | 50 | 30 | 50 | [43 empty] | 省（直辖市、自治区）公司 | 国网重庆市电力公司市区供电分公司 | 1.62e+21 | 162001132029 | 九龙坡仰天湖110kV输变电工程 |  | 设备增加-基本建设 | 2019-04-29
3499 | 国网重庆市电力公司市区供电分公司 | 922开关 | 922 | 20M01000040996346 | 110kV仰天湖变电站 | 10kV备用十一线922 | 国网重庆市电力公司市区供电分公司 | 变电运维二班 |  | 交流10kV | 在运 | 三相 | ABC | 2019-07-26 |  | 开关柜 | 922开关柜 | 否 | 户内式 | 变电 | PGV1-12P | 其他 | 弹簧 | 真空 | 河南平高集团有限公司 | 2016-10-30 | 16PGV11089 | GB1984-2003 | 中国 | 12 | 1250 | 50 | 42/75 | 50 | 31.5 |  |  |  | 80 | 80 | 31.5 | 4 | 1 | 280 | 200 |  |  | 5000 | 50 | 30 | 50 | [43 empty] | 省（直辖市、自治区）公司 | 国网重庆市电力公司市区供电分公司 | 1.62e+21 | 162001132029 | 九龙坡仰天湖110kV输变电工程 |  | 设备增加-基本建设 | 2019-04-29
3500 | 国网重庆市电力公司市区供电分公司 | 911开关 | 911 | 20M01000040996440 | 110kV仰天湖变电站 | 10kV仰成线911 | 国网重庆市电力公司市区供电分公司 | 变电运维二班 |  | 交流10kV | 在运 | 三相 | ABC | 2019-07-26 |  | 开关柜 | 911开关柜 | 否 | 户内式 | 变电 | PGV1-12P | 其他 | 弹簧 | 真空 | 河南平高集团有限公司 | 2016-10-30 | 16PGV11073 |  | GB1984-2003 | 中国 | 12 | 1250 | 50 | 42/75 | 50 | 31.5 |  |  |  | 80 | 80 | 31.5 | 4 | 1 | 280 | 200 |  |  | 5000 | 50 | 30 | 50 | [43 empty] | 省（直辖市、自治区）公司 | 国网重庆市电力公司市区供电分公司 | 1.62e+21 | 162001132029 | 九龙坡仰天湖110kV输变电工程 |  | 设备增加-基本建设
3501 | 国网重庆市电力公司合川供电分公司 | 963开关 | 963 | 20M01000041369220 | 35kV狮滩变电站 | 10kV狮小线963 | 国网重庆市电力公司合川供电分公司 | 东津沱变电运维班 |  | 交流10kV | 在运 | 三相 | ABC | 2019-06-05 |  | 开关柜 | 963开关柜 | 否 | 户内式 | 变电 | VCH-12/1250-31.5kA | 其他 | 弹簧 | 真空 | 温州昌泰电气有限公司 | 2019-03-07 | 201903535 |  | 中国 | 12 | 1250 | 50 | 42/75 | 50 | 31.5 |  |  |  | 80 | 80 | 31.5 | 4 | 1 | 200 | 200 |  |  | 20000 |  |  | 100 | [43 empty] | 省（直辖市、自治区）公司 | 国网重庆市电力公司合川供电分公司 | 21206317008901B0000000 | 212063160096 | 国网重庆合川公司35kV狮滩变电站35KV主接线隐患治理及二次设备综合改造 |  | 设备增加-技术改造 | 2019-06-11
3502 | 国网重庆市电力公司合川供电分公司 | 975开关 | 975 | 20M01000041370114 | 35kV狮滩变电站 | 10kV待用四线975 | 国网重庆市电力公司合川供电分公司 | 东津沱变电运维班 |  | 交流10kV | 在运 | 三相 | ABC | 2019-06-05 |  | 开关柜 | 975开关柜 | 否 | 户内式 | 变电 | VCH-12/1250-31.5kA | 其他 | 弹簧 | 真空 | 温州昌泰电气有限公司 | 2019-03-07 | 201903535 |  | 中国 | 12 | 1250 | 50 | 42/75 | 50 | 31.5 |  |  |  | 80 | 80 | 31.5 | 4 | 1 | 200 | 200 |  |  | 20000 |  |  | 100 | [43 empty] | 省（直辖市、自治区）公司 | 国网重庆市电力公司合川供电分公司 | 21206317008901B0000000 | 212063160096 | 国网重庆合川公司35kV狮滩变电站35KV主接线隐患治理及二次设备综合改造 |  | 设备增加-技术改造 | 2019-06-11
3503 | 国网重庆市电力公司黔江供电分公司 | 966开关 | 966 | 20M01000040112826 | 35kV濯水变电站 | 10kV备用一线966 | 国网重庆市电力公司黔江供电分公司 | 变电运维站 |  | 交流10kV | 在运 | 三相 | ABC | 2018-12-05 |  | 开关柜 | 966开关柜 | 是 | 户内式 | 变电 | VGD-12 | 其他 | 弹簧 | 真空 | 大连三友电器设备有限公司 | 2018-04-06 |  |  | 中国 | 12 | 1250 | 50 | 42/75 | 30 | 25 |  |  |  | 63 | 63 | 25 | 4 | 1 |  |  |  |  | 10000 |  |  | 60 | [43 empty] | 省（直辖市、自治区）公司 | 国网重庆市电力公司黔江供电分公司 | 21206416006L00B2112100 | 21206416006L | 国网重庆黔江公司35kV濯水变电站综合改 |  | 设备增加-技术改造 | 2018-12-17
3504 | 国网重庆市电力公司万州供电分公司 | 101开关 | 101 | 20M01000041254834 | 110kV柚园变电站 | 110kV # 1主变 | 国网重庆市电力公司万州供电分公司 | 梁平变电运维站 |  | 交流110kV | 在运 | 三相 | ABC | 2019-08-09 |  | 否 |  | 否 | 户外式 | 变电 | LTB145D1-B | 瓷柱式 | 弹簧 | SF6 | 北京ABB高压开关设备有限公司 | 2018-12-01 | 1361167785-002 |  | 中国 | 145 | 3150 | 50 | 230/550 | 16 | 40 |  |  |  | 100 | 100 | 40 | 3 | 1 | 4515 | 1000 |  |  | 10000 | 60 | 40 | 50 | 0.7 | 0.62 | 0.6 | [10 empty] | 50 | [14 empty] | 7 | [14 empty] | 省（直辖市、自治区）公司 | 国网重庆市电力公司万州供电分公司 | 16201215006D0222122000 | 16201215006D | 梁平花园110千伏输变电工程 |  | 设备增加-基本建设 | 2019-05-27
3505 | 国网重庆市电力公司万州供电分公司 | 301开关 | 301 | 20M01000041254835 | 110kV柚园变电站 | 110kV # 1主变 | 国网重庆市电力公司万州供电分公司 | 梁平变电运维站 |  | 交流35kV | 在运 | 三相 | ABC | 2019-08-09 |  | 开关柜 | 301开关柜 | 否 | 户内式 | 变电 | VDS-40.5/T1250-25 | 其他 | 弹簧 | 真空 | 上海天灵开关厂有限公司 | 2018-10-01 | DS18700406 |  | 中国 | 40.5 | 800 | 50 | 95/185 | 20 | 25 |  |  |  | 63 | 63 | 25 | 4 | 1 | 1012.5 | 300 |  |  | 5000 | 50 | 40 | 80 | [43 empty] | 省（直辖市、自治区）公司 | 国网重庆市电力公司万州供电分公司 | 16201215006D0222121000 | 16201215006D | 梁平花园110千伏输变电工程 |  | 设备增加-基本建设 | 2019-05-27
3506 | 国网重庆市电力公司万州供电分公司 | 901开关 | 901 | 20M01000041254836 | 110kV柚园变电站 | 110kV # 1主变 | 国网重庆市电力公司万州供电分公司 | 梁平变电运维站 |  | 交流10kV | 在运 | 三相 | ABC | 2019-08-09 |  | 开关柜 | 901开关柜 | 否 | 户内式 | 变电 | PGV1-12P | 其他 | 弹簧 | 真空 | 平高集团有限公司 | 2018-09-01 | 18081013G |  | 中国 | 12 | 3150 | 50 | 42/75 | 50 | 40 |  |  |  | 100 | 100 | 40 | 4 | 1 | 300 | 180 |  |  | 5000 | 50 | 30 | 0 | [43 empty] | 省（直辖市、自治区）公司 | 国网重庆市电力公司万州供电分公司 | 16201215006D0222121000 | 16201215006D | 梁平花园110千伏输变电工程 |  | 设备增加-基本建设 | 2019-05-27
3507 | 国网重庆市电力公司万州供电分公司 | 970开关 | 970 | 20M01000041254842 | 110kV柚园变电站 | 10kV 备用7线970 | 国网重庆市电力公司万州供电分公司 | 梁平变电运维站 |  | 交流10kV | 在运 | 三相 | ABC | 2019-08-09 |  | 开关柜 | 970开关柜 | 否 | 户内式 | 变电 | PGV1-12P | 其他 | 弹簧 | 真空 | 平高集团有限公司 | 2018-10-01 | 1806011291 |  | 中国 | 12 | 1250 | 50 | 42/75 | 50 | 31.5 |  |  |  | 80 | 80 | 31.5 | 4 | 1 | 300 | 180 |  |  | 5000 | 50 | 30 | 50 | [43 empty] | 省（直辖市、自治区）公司 | 国网重庆市电力公司万州供电分公司 | 16201215006D0222121000 | 16201215006D | 梁平花园110千伏输变电工程 |  | 设备增加-基本建设 | 2019-05-27
3508 | 国网重庆市电力公司万州供电分公司 | 957开关 | 957 | 20M01000041254848 | 110kV柚园变电站 | 10kV 柚上线957 | 国网重庆市电力公司万州供电分公司 | 梁平变电运维站 |  | 交流10kV | 在运 | 三相 | ABC | 2019-08-09 |  | 开关柜 | 957开关柜 | 否 | 户内式 | 变电 | PGV1-12P | 其他 | 弹簧 | 真空 | 平高集团有限公司 | 2018-10-01 | 1806011291 |  | 中国 | 12 | 1250 | 50 | 42/75 | 50 | 31.5 |  |  |  | 80 | 80 | 31.5 | 4 | 1 | 300 | 180 |  |  | 5000 | 50 | 30 | 50 | [43 empty] | 省（直辖市、自治区）公司 | 国网重庆市电力公司万州供电分公司 | 16201215006D0222121000 | 16201215006D | 梁平花园110千伏输变电工程 |  | 设备增加-基本建设 | 2019-05-27
3509 | 国网重庆市电力公司万州供电分公司 | 972开关 | 972 | 20M01000041254850 | 110kV柚园变电站 | 10kV #4电容器972 | 国网重庆市电力公司万州供电分公司 | 梁平变电运维站 |  | 交流10kV | 在运 | 三相 | ABC | 2019-08-09 |  | 开关柜 | 972开关柜 | 否 | 户内式 | 变电 | PGV1-12P | 其他 | 弹簧 | 真空 | 平高集团有限公司 | 2018-10-01 | 1806011291 |  | 中国 | 12 | 1250 | 50 | 42/75 | 50 | 31.5 |  |  |  | 80 | 80 | 31.5 | 4 | 1 | 300 | 180 |  |  | 5000 | 50 | 30 | 50 | [43 empty] | 省（直辖市、自治区）公司 | 国网重庆市电力公司万州供电分公司 | 16201215006D0222121000 | 16201215006D | 梁平花园110千伏输变电工程 |  | 设备增加-基本建设 | 2019-05-27
3510 | 国网重庆市电力公司万州供电分公司 | 958开关 | 958 | 20M01000041254856 | 110kV柚园变电站 | 10kV 柚龙线958 | 国网重庆市电力公司万州供电分公司 | 梁平变电运维站 |  | 交流10kV | 在运 | 三相 | ABC | 2019-08-09 |  | 开关柜 | 958开关柜 | 否 | 户内式 | 变电 | PGV1-12P | 其他 | 弹簧 | 真空 | 平高集团有限公司 | 2018-10-01 | 1806011291 |  | 中国 | 12 | 1250 | 50 | 42/75 | 50 | 31.5 |  |  |  | 80 | 80 | 31.5 | 4 | 1 | 300 | 180 |  |  | 5000 | 50 | 30 | 50 | [43 empty] | 省（直辖市、自治区）公司 | 国网重庆市电力公司万州供电分公司 | 16201215006D0222121000 | 16201215006D | 梁平花园110千伏输变电工程 |  | 设备增加-基本建设 | 2019-05-27
3511 | 国网重庆市电力公司万州供电分公司 | 102开关 | 102 | 20M01000041254861 | 110kV柚园变电站 | 110kV # 2主变 | 国网重庆市电力公司万州供电分公司 | 梁平变电运维站 |  | 交流110kV | 在运 | 三相 | ABC | 2019-08-09 |  | 否 |  | 否 | 户外式 | 变电 | LTB145D1-B | 瓷柱式 | 弹簧 | SF6 | 北京ABB高压开关设备有限公司 | 2018-12-01 | 1361167785-005 |  | 中国 | 145 | 3150 | 50 | 230/550 | 16 | 40 |  |  |  | 100 | 100 | 40 | 3 | 1 | 4515 | 1000 |  |  | 10000 | 60 | 40 | 50 | 0.7 | 0.62 | 0.6 | [10 empty] | 50 | [14 empty] | 7 | [14 empty] | 省（直辖市、自治区）公司 | 国网重庆市电力公司万州供电分公司 | 16201215006D0222122000 | 16201215006D | 梁平花园110千伏输变电工程 |  | 设备增加-基本建设 | 2019-05-27
3512 | 国网重庆市电力公司万州供电分公司 | 302开关 | 302 | 20M01000041254862 | 110kV柚园变电站 | 110kV # 2主变 | 国网重庆市电力公司万州供电分公司 | 梁平变电运维站 |  | 交流35kV | 在运 | 三相 | ABC | 2019-08-09 |  | 开关柜 | 302开关柜 | 否 | 户内式 | 变电 | VDS-40.5/T1250-25 | 其他 | 弹簧 | 真空 | 上海天灵开关厂有限公司 | 2018-10-01 | DS18700405 |  | 中国 | 40.5 | 1250 | 50 | 95/185 | 20 | 25 |  |  |  | 63 | 63 | 25 | 4 | 1 | 800.5 | 300 |  |  | 5000 | 50 | 40 | 80 | [43 empty] | 省（直辖市、自治区）公司 | 国网重庆市电力公司万州供电分公司 | 16201215006D0222121000 | 16201215006D | 梁平花园110千伏输变电工程 |  | 设备增加-基本建设 | 2019-05-27
3513 | 国网重庆市电力公司江北供电分公司 | 9660开关 | 9660 | 20M01000040079028 | 110kV桔子湾变电站 | 10kV子悠一线966 | 国网重庆市电力公司江北供电分公司 | 盘溪变电运维班 |  | 交流10kV | 退役 | 三相 | ABC | 2018-12-27 |  | 开关柜 | #1消弧选线装置柜 | 否 | 户内式 | 变电 | VF-12 | 其他 | 弹簧 | 真空 | 加拿大爱瑞斯电力有限公司 | 2017-03-01 | 17060116020 |  | 加拿大 | 12 | 1250 | 50 | 42/75 | 50 | 40 |  |  |  | 100 | 100 | 40 | 4 | 1 | 300 | 200 |  |  | 10000 | 60 | 20 | 40 | [43 empty] | 省（直辖市、自治区）公司 | 国网重庆市电力公司江北供电分公司 | 2120051600ZP01B0000000 | 2120051600ZP | 国网重庆江北公司110kV桔子湾变电站 消弧线圈改造 |  | 设备增加-技术改造 | 2018-12-11
3514 | 国网重庆市电力公司市区供电分公司 | 972开关 | 972 | 20M01000042289553 | 110kV二郎变电站 | 10kV #2电容器972 | 国网重庆市电力公司市区供电分公司 | 变电运维二班 |  | 交流10kV | 在运 | 三相 | ABC | 2019-11-13 |  | 开关柜 | 972开关柜 | 否 | 户内式 | 变电 | VGD-12 | 其他 | 弹簧 | 真空 | 大连三友电器设备有限公司 | 2019-05-01 |  |  | 中国 | 12 | 1250 | 50 | 42/75 | 50 | 31.5 |  |  |  | 80 | 80 | 31.5 | 4 | 1 |  |  |  |  | 5000 | 50 | 30 | 50 | [43 empty] | 省（直辖市、自治区）公司 | 国网重庆市电力公司市区供电分公司 | 21200117003A00B22A2000 | 21200117003A | 国网重庆市区公司110kV二郎站10kV开关柜改造 |  | 设备增加-技术改造 | 2019-11-28
3515 | 国网重庆市电力公司铜梁供电分公司 | 925开关 | 925 | 20M01000040482571 | 110kV永兴变电站 | 10kV备用8线925 | 国网重庆市电力公司铜梁供电分公司 | 铜梁变电运维站 |  | 交流10kV | 在运 | 三相 | ABC | 2019-01-28 |  | 开关柜 | 925开关柜 | 否 | 户内式 | 变电 | VEP12T1231D22P21W | 其他 | 弹簧 | 真空 | 厦门华电开关有限公司 | 2018-06-01 |  |  | 中国 | 12 | 1250 | 50 | 42/75 | 50 | 31.5 |  |  |  | 80 | 80 | 31.5 | 4 | 1 | 200 | 200 |  |  | 5000 | 40 | 30 | 20 | [43 empty] | 省（直辖市、自治区）公司 | 国网重庆市电力公司璧山供电分公司 | 16206115007G0110000000 | 16206115007G | 重庆铜梁永兴110kV输变电工程 |  | 设备增加-基本建设 | 2019-01-28
3516 | 国网重庆市电力公司彭水供电分公司 | 362断路器 | 362 | 20M01000042427578 | 110kV新田变电站 | 35kV新鞍线362 | 国网重庆市电力公司彭水供电分公司 | 变电运维站 |  | 交流35kV | 在运 | 三相 | ABC | 2020-01-09 |  | 开关柜 | 362开关柜 | 否 | 户内式 | 变电 | VDS-40.5/T1250-25 | 其他 | 弹簧 | 真空 | 上海天灵开关厂有限公司 | 2019-07-01 | 19070487 |  | 中国 | 40.5 | 1250 | 50 | 95/185 | 30 | 25 |  |  |  | 63 | 63 | 25 | 4 | 1 | 800 | 300 |  |  | 10000 | 45 | 30 | 90 | [43 empty] | 省（直辖市、自治区）公司 | 国网重庆市电力公司彭水供电分公司 | 17207315005H0322121000 | 17207315005H | 彭水鞍子35kV输变电工程新田110kV变电站35kV间隔扩建工程变电站工程 |  | 设备增加-基本建设 | 2019-12-24
3517 | 国网重庆市电力公司南岸供电分公司 | 921开关 | 921 | 20M01000040352583 | 110kV融侨变电站 | 10kV待用十五回线921 | 国网重庆市电力公司南岸供电分公司 | 丹桂变电运维站 |  | 交流10kV | 在运 | 三相 | ABC | 2019-01-28 |  | 开关柜 | 921开关柜 | 否 | 户内式 | 变电 | VED4-12 | 其他 | 弹簧 | 真空 | 江苏东源电器集团股份有限公司 | 2014-03-17 | 2014398 |  | 中国 | 12 | 1250 | 50 | 42/75 | 50 | 25 |  |  |  | 63 | 63 | 25 | 4 | 1 | 200 | 200 |  |  | 10000 | 80 | 30 | 50 | [43 empty] | 省（直辖市、自治区）公司 | 国网重庆市电力公司南岸供电分公司 | 1.621e+21 | 162099120007 | 融侨110kV变电站新建工程 |  | 设备增加-基本建设 | 2019-01-16
3518 | 国网重庆市电力公司江津区供电分公司 | 976开关 | 976 | 20M01000040991844 | 35kV四面山变电站 | 10kV四凯线976 | 国网重庆市电力公司江津区供电分公司 | 变电运维站 |  | 交流10kV | 在运 | 三相 | ABC | 2019-04-25 |  | 开关柜 | 976开关柜 | 否 | 户内式 | 变电 | 3AR-EP-12 | 其他 | 弹簧 | 真空 | 重庆嘉瑞电气科技有限公司 | 2019-01-28 | SR-W190110198 |  | 中国 | 12 | 1250 | 50 | 42、75 | 50 | 25 |  |  |  | 31.5 | 82 | 31.5 | 4 | 1 | 250 | 200 |  |  | 10000 |  |  | 100 | [16 empty] | 75 | [26 empty] | 省（直辖市、自治区）公司 | 国网重庆市电力公司江津区供电分公司 |  | FM2060 | FM2060 |  | 设备增加-其他途径 | 2019-04-28
3519 | 国网重庆市电力公司检修分公司 | 304开关 | 304 | 20M01000041038390 | 500kV明月山变电站 | 500kV #4主变 | 国网重庆市电力公司检修分公司 | 500千伏北部变电运维站 |  | 交流35kV | 在运 | 三相 | ABC | 2019-06-05 |  | 否 |  | 否 | 户外式 | 变电 | LW35-72.5 | 瓷柱式 | 弹簧 | SF6 | 山东泰开高压开关有限公司 | 2018-08-08 |  |  | 中国 | 72.5 | 4000 | 50 | 160 | 30 | 40 |  |  |  | 100 | 100 | 40 | 4 | 1 | 2500 | 900 |  |  | 10000 | 80 | 30 | 40 | 0.4 | 0.38 | 0.35 | [40 empty] | 省（直辖市、自治区）公司 | 国网重庆市电力公司检修分公司 | 1.32e+21 | 132000132195 | 明月山变电站新投 | 2.002e+22 | 设备增加-基本建设 | 2019-05-07
3520 | 国网重庆市电力公司检修分公司 | 5032开关 | 5032 | 20M01000041038393 | 500kV明月山变电站 | 500kV 长明二线/2#主变5032 | 国网重庆市电力公司检修分公司 | 500千伏北部变电运维站 |  | 交流500kV | 在运 | 三相 | ABC | 2019-06-05 |  | 组合电器 |  | 否 | 户外式 | 变电 | GST-550BH | GIS | 液压 | SF6 | 河南平高东芝高压开关有限公司 | 2015-05-08 |  |  | 中国 | 550 | 4000 | 50 | 740/1300/1675 | 20 | 63 |  |  |  | 170 | 170 | 63 | 3 | 2 |  | 0 |  |  | 10000 | 85 | 26 | 75 | 0.55 |  | 0.5 | [40 empty] | 省（直辖市、自治区）公司 | 国网重庆市电力公司检修分公司 | 1.32e+21 | 132000132195 | 明月山变电站新投 |  | 设备增加-基本建设 | 2019-05-07
3521 | 国网重庆市电力公司铜梁供电分公司 | 320开关 | 320 | 20M01000039892025 | 35kV平滩变电站 | 35kV 分段320 | 国网重庆市电力公司铜梁供电分公司 | 铜梁变电运维站 |  | 交流35kV | 在运 | 三相 | ABC | 2018-11-20 | 2018-11-20 | 组合电器 | 320组合电器 | 否 | 户外式 | 变电 | ZCW10-40.5H | HGIS | 弹簧 | SF6 | 山东泰开电力开关有限公司 | 2018-01-01 |  |  | 中国 | 40.5 | 1600 | 50 | 95/185 | 20 | 31.5 |  |  |  | 80 | 80 | 31.5 | 4 | 1 |  | 0 |  |  | 10000 | 65 | 45 | 100 | 0.5 | 0.45 | 0.4 | [25 empty] | 15 | CT10-A | [13 empty] | 省（直辖市、自治区）公司 | 国网重庆市电力公司铜梁供电分公司 | 21206116009B01B0000000 | 21206116009B | 国网重庆铜梁公司35kV平滩变电站综合改造 |  | 设备增加-技术改造 | 2018-10-22
3522 | 国网重庆市电力公司万州供电分公司 | 902开关 | 902 | 20M01000041254863 | 110kV柚园变电站 | 110kV # 2主变 | 国网重庆市电力公司万州供电分公司 | 梁平变电运维站 |  | 交流10kV | 在运 | 三相 | ABC | 2019-08-09 |  | 开关柜 | 902开关柜 | 否 | 户内式 | 变电 | PGV1-12P | 其他 | 弹簧 | 真空 | 平高集团有限公司 | 2018-09-01 | 18081015G |  | 中国 | 12 | 3150 | 50 | 42/75 | 50 | 40 |  |  |  | 100 | 100 | 40 | 4 | 1 | 300 | 180 |  |  | 5000 | 50 | 30 | 50 | [43 empty] | 省（直辖市、自治区）公司 | 国网重庆市电力公司万州供电分公司 | 16201215006D0222121000 | 16201215006D | 梁平花园110千伏输变电工程 |  | 设备增加-基本建设 | 2019-05-27
3523 | 国网重庆市电力公司万州供电分公司 | 966开关 | 966 | 20M01000041254865 | 110kV柚园变电站 | 10kV 柚众线966 | 国网重庆市电力公司万州供电分公司 | 梁平变电运维站 |  | 交流10kV | 在运 | 三相 | ABC | 2019-08-09 |  | 开关柜 | 966开关柜 | 否 | 户内式 | 变电 | PGV1-12P | 其他 | 弹簧 | 真空 | 平高集团有限公司 | 2018-10-01 | 1806011291 |  | 中国 | 12 | 1250 | 50 | 42/75 | 50 | 31.5 |  |  |  | 80 | 80 | 31.5 | 4 | 1 | 300 | 180 |  |  | 5000 | 50 | 30 | 50 | [43 empty] | 省（直辖市、自治区）公司 | 国网重庆市电力公司万州供电分公司 | 16201215006D0222121000 | 16201215006D | 梁平花园110千伏输变电工程 |  | 设备增加-基本建设 | 2019-05-27
3524 | 国网重庆市电力公司万州供电分公司 | 968开关 | 968 | 20M01000041254870 | 110kV柚园变电站 | 10kV 备用5线968 | 国网重庆市电力公司万州供电分公司 | 梁平变电运维站 |  | 交流10kV | 在运 | 三相 | ABC | 2019-08-09 |  | 开关柜 | 968开关柜 | 否 | 户内式 | 变电 | PGV1-12P | 其他 | 弹簧 | 真空 | 平高集团有限公司 | 2018-10-01 | 1806011291 |  | 中国 | 12 | 1250 | 50 | 42/75 | 50 | 31.5 |  |  |  | 80 | 80 | 31.5 | 4 | 1 | 300 | 180 |  |  | 5000 | 50 | 30 | 50 | [43 empty] | 省（直辖市、自治区）公司 | 国网重庆市电力公司万州供电分公司 | 16201215006D0222121000 | 16201215006D | 梁平花园110千伏输变电工程 |  | 设备增加-基本建设 | 2019-05-27
3525 | 国网重庆市电力公司万州供电分公司 | 951开关 | 951 | 20M01000041254873 | 110kV柚园变电站 | 10kV #1电容器951 | 国网重庆市电力公司万州供电分公司 | 梁平变电运维站 |  | 交流10kV | 在运 | 三相 | ABC | 2019-08-09 |  | 开关柜 | 951开关柜 | 否 | 户内式 | 变电 | PGV1-12P | 其他 | 弹簧 | 真空 | 平高集团有限公司 | 2018-10-01 | 1806011291 |  | 中国 | 12 | 1250 | 50 | 42/75 | 50 | 31.5 |  |  |  | 80 | 80 | 31.5 | 4 | 1 | 300 | 180 |  |  | 5000 | 50 | 30 | 50 | [43 empty] | 省（直辖市、自治区）公司 | 国网重庆市电力公司万州供电分公司 | 16201215006D0222121000 | 16201215006D | 梁平花园110千伏输变电工程 |  | 设备增加-基本建设 | 2019-05-27
3526 | 国网重庆市电力公司万州供电分公司 | 352开关 | 352 | 20M01000041254876 | 110kV柚园变电站 | 35kV 备用1线352 | 国网重庆市电力公司万州供电分公司 | 梁平变电运维站 |  | 交流35kV | 在运 | 三相 | ABC | 2019-08-09 |  | 开关柜 | 352开关柜 | 否 | 户内式 | 变电 | VDS-40.5/T1250-25 | 其他 | 弹簧 | 真空 | 上海天灵开关厂有限公司 | 2019-01-01 | DS18700404 |  | 中国 | 40.5 | 1250 | 50 | 95/185 | 20 | 25 |  |  |  | 63 | 63 | 25 | 4 | 1 | 800 | 300 |  |  | 5000 | 50 | 40 | 80 | [43 empty] | 省（直辖市、自治区）公司 | 国网重庆市电力公司万州供电分公司 | 16201215006D0222122000 | 16201215006D | 梁平花园110千伏输变电工程 |  | 设备增加-基本建设 | 2019-05-27
3527 | 国网重庆市电力公司检修分公司 | 95501开关 | 95501 | 20M01000039745179 | 220kV南川变电站 | 10kV #5电容器955 | 国网重庆市电力公司检修分公司 | 江南220千伏变电运维站 |  | 交流10kV | 在运 | 三相 | ABC | 2018-09-17 |  | 电力电容器成套装置 | #95501电容 | 否 | 户外式 | 变电 | MDS1-12/630-25 | 其他 | 弹簧 | 真空 | 北京龙源开关设备有限责任公司 | 2017-03-03 | 1612001 |  | 中国 | 12 | 630 | 50 | 42/75 | 50 | 25 |  |  |  | 63 | 63 | 25 | 4 | 1 | 200 | 180 |  |  | 10000 | 35 | 25 | 60 | [43 empty] | 省（直辖市、自治区）公司 | 国网重庆市电力公司检修分公司 | 21201315003600B0000000 | 212013150036 | 国网重庆检修公司220kV书房、南川变电站10kV电容器组加装相控投切装置 |  | 设备增加-技术改造 | 2018-09-03
3528 | 国网重庆市电力公司检修分公司 | 928开关 | 928 | 20M01000039920004 | 220kV全德变电站 | 10kV备用1线928 | 国网重庆市电力公司检修分公司 | 永川220千伏变电运维站 |  | 交流10kV | 在运 | 三相 | ABC | 2018-11-25 |  | 开关柜 | 928开关柜 | 否 | 户内式 | 变电 | VXG-12 | 其他 | 弹簧 | 真空 | 深圳市一鎏科技有限公司 | 2017-08-14 | 173731 |  | 中国 | 12 | 1250 | 50 | 42/75 | 50 | 31.5 |  |  |  | 80 | 80 | 31.5 | 4 | 1 | 200 | 180 |  |  | 10000 | 80 | 60 | 60 | [43 empty] | 省（直辖市、自治区）公司 | 国网重庆市电力公司检修分公司 | 1520001320BC0120000000 | 1520001320BC | 重庆铜梁盘龙220kV输变电工程 |  | 设备增加-基本建设 | 2018-10-31
3529 | 国网重庆市电力公司检修分公司 | 212开关 | 212 | 20M01000039921330 | 220kV全德变电站 | 220kV 母联212 | 国网重庆市电力公司检修分公司 | 永川220千伏变电运维站 |  | 交流220kV | 在运 | 三相 | ABC | 2018-11-28 |  | 否 |  | 否 | 户外式 | 变电 | LW30-252L | 瓷柱式 | 弹簧 | SF6 | 山东泰开高压开关有限公司 | 2017-12-15 | 2017 5H10-2 |  | 中国 | 252 | 4000 | 50 | 460/1050 | 20 | 50 |  |  |  | 125 | 125 | 50 | 4 | 1 | 6500 | 1900 |  |  | 5000 | 80 | 20 | 60 | 0.6 | 0.55 | 0.5 |  |  |  |  | 3 | 4 |  |  | 10 | 40 | 160 |  | 950 |  | 950 |  | 252 | 252 | 220 |  |  | 220 |  |  |  | 30 |  | 220 | [12 empty] | 省（直辖市、自治区）公司 | 国网重庆市电力公司检修分公司 | 1520001320BC0122112251 | 1520001320BC | 重庆铜梁盘龙220kV输变电工程 | 2.002e+22 | 设备增加-基本建设 | 2018-11-01
3530 | 国网重庆市电力公司检修分公司 | 263开关 | 263 | 20M01000039921465 | 220kV全德变电站 | 220kV花全北线263 | 国网重庆市电力公司检修分公司 | 永川220千伏变电运维站 |  | 交流220kV | 在运 | 三相 | ABC | 2018-11-28 |  | 否 |  | 否 | 户外式 | 变电 | LW30-252 | 瓷柱式 | 弹簧 | SF6 | 山东泰开高压开关有限公司 | 2017-12-15 | 170128 |  | 中国 | 252 | 4000 | 50 | 460/1050 | 20 | 50 |  |  |  | 125 | 125 | 50 | 4 | 1 | 6500 | 1900 |  |  | 5000 | 80 | 20 | 60 | 0.6 | 0.55 | 0.5 |  |  |  |  | 3 | 4 |  |  | 10 | 40 | 160 |  | 950 |  | 950 |  | 252 | 252 | 220 |  |  | 220 |  |  |  | 30 |  | 220 | [12 empty] | 省（直辖市、自治区）公司 | 国网重庆市电力公司检修分公司 | 1520001320BC0122112251 | 1520001320BC | 重庆铜梁盘龙220kV输变电工程 | 2.002e+22 | 设备增加-基本建设 | 2018-11-01
3531 | 国网重庆市电力公司检修分公司 | 266开关 | 266 | 20M01000039921509 | 220kV全德变电站 | 220kV全龙北线266 | 国网重庆市电力公司检修分公司 | 永川220千伏变电运维站 |  | 交流220kV | 在运 | 三相 | ABC | 2018-11-28 |  | 否 |  | 否 | 户外式 | 变电 | LW30-252 | 瓷柱式 | 弹簧 | SF6 | 山东泰开高压开关有限公司 | 2017-12-15 | 2017 5H09-18 |  | 中国 | 252 | 4000 | 50 | 460/1050 | 20 | 50 |  |  |  | 125 | 125 | 50 | 4 | 1 | 6500 | 1900 |  |  | 5000 | 80 | 20 | 60 | 0.6 | 0.55 | 0.5 |  |  |  |  | 3 | 4 |  |  | 10 | 40 | 160 |  | 950 |  | 950 |  | 252 | 252 | 220 |  |  | 220 |  |  |  | 30 |  | 220 | [12 empty] | 省（直辖市、自治区）公司 | 国网重庆市电力公司检修分公司 | 1520001320BC0122112251 | 1520001320BC | 重庆铜梁盘龙220kV输变电工程 | 2.002e+22 | 设备增加-基本建设 | 2018-11-01
3532 | 国网重庆市电力公司北碚供电分公司 | 931开关 | 931 | 20M01000042550429 | 110kV龙凤溪变电站 | 10kV凤宇北线931 | 国网重庆市电力公司北碚供电分公司 | 北碚片区变电运维班 |  | 交流10kV | 在运 | 三相 | ABC | 2020-03-02 |  | 开关柜 | 931开关柜 | 否 | 户内式 | 变电 | ZN(VEM)-12B | 其他 | 弹簧 | 真空 | 许继电气股份有限公司 | 2019-10-17 |  |  | 中国 | 12 | 1250 | 50 | 42/75 | 50 | 31.5 |  |  |  | 80 | 80 | 31.5 | 4 | 1 | 265 | 200 |  |  | 30000 | 80 | 25 | 40 | [7 empty] | 2 | 4 | [34 empty] | 省（直辖市、自治区）公司 | 国网重庆市电力公司北碚供电分公司 | 1.6201e+21 | 162006150065 | 重庆北碚龙凤溪110kV主变增容工程 |  | 设备增加-基本建设 | 2020-01-17
3533 | 国网重庆市电力公司黔江供电分公司 | 151开关 | 151 | 20M01000040991763 | 110kV乌杨变电站 | 110kV待用一线151 | 国网重庆市电力公司黔江供电分公司 | 变电运维站 |  | 交流110kV | 在运 | 三相 | ABC | 2019-04-28 |  | 否 |  | 否 | 户外式 | 变电 | 3AP1-FG | 瓷柱式 | 弹簧 | SF6 | 西门子（杭州）高压开关有限公司 | 2017-12-28 |  |  | 中国 | 126 | 4000 | 50 | 185/450 | 20 | 40 |  |  |  | 100 | 100 | 40 | 4 | 1 |  |  |  |  | 10000 |  |  | 60 | [43 empty] | 省（直辖市、自治区）公司 | 国网重庆市电力公司黔江供电分公司 | 21206416006P00B2112200 | 21206416006P | 国网重庆黔江公司110kV乌杨变电站综合改造 | 2.002e+22 | 设备增加-技术改造 | 2019-04-28
3534 | 国网重庆市电力公司巫溪供电分公司 | 362开关 | 362 | 20M01000040097467 | 35kV通城变电站 | 35kV通青线362 | 国网重庆市电力公司巫溪供电分公司 | 镇泉运维站 |  | 交流35kV | 在运 | 三相 | ABC | 2018-12-13 |  | 否 |  | 否 | 户外式 | 变电 | LW40-40.5Ag(T) | 瓷柱式 | 弹簧 | SF6 | 山东泰开高压开关有限公司 | 2018-06-03 | 180100 |  | 中国 | 40.5 | 2500 | 50 | 95/185 | 20 | 31.5 |  |  |  | 50 | 80 | 31.5 | 4 | 1 | 1120 | 400 |  |  | 5000 |  |  | 40 | 0.45 | 0.42 | 0.4 |  |  |  |  | 2 | 2 | [34 empty] | 省（直辖市、自治区）公司 | 国网重庆市电力公司巫溪供电分公司 | 1.7206e+21 | 172058150041 | 重庆巫溪镇泉-通城第二回35kV线路工程 | 2.002e+22 | 设备增加-基本建设 | 2018-12-14
3535 | 国网重庆市电力公司万州供电分公司 | 952开关 | 952 | 20M01000041254879 | 110kV柚园变电站 | 10kV #2电容器952 | 国网重庆市电力公司万州供电分公司 | 梁平变电运维站 |  | 交流10kV | 在运 | 三相 | ABC | 2019-08-09 |  | 开关柜 | 952开关柜 | 否 | 户内式 | 变电 | PGV1-12P | 其他 | 弹簧 | 真空 | 平高集团有限公司 | 2018-10-01 | 1806011291 |  | 中国 | 12 | 1250 | 50 | 42/75 | 50 | 31.5 |  |  |  | 80 | 80 | 31.5 | 4 | 1 | 300 | 180 |  |  | 5000 | 50 | 30 | 50 | [43 empty] | 省（直辖市、自治区）公司 | 国网重庆市电力公司万州供电分公司 | 16201215006D0222121000 | 16201215006D | 梁平花园110千伏输变电工程 |  | 设备增加-基本建设 | 2019-05-27
3536 | 国网重庆市电力公司万州供电分公司 | 953开关 | 953 | 20M01000041254884 | 110kV柚园变电站 | 10kV #1接地变953 | 国网重庆市电力公司万州供电分公司 | 梁平变电运维站 |  | 交流10kV | 在运 | 三相 | ABC | 2019-08-09 |  | 开关柜 | 953开关柜 | 否 | 户内式 | 变电 | PGV1-12P | 其他 | 弹簧 | 真空 | 平高集团有限公司 | 2018-10-01 | 1806011291 |  | 中国 | 12 | 1250 | 50 | 42/75 | 50 | 31.5 |  |  |  | 80 | 80 | 31.5 | 4 | 1 | 300 | 180 |  |  | 5000 | 50 | 30 | 50 | [43 empty] | 省（直辖市、自治区）公司 | 国网重庆市电力公司万州供电分公司 | 16201215006D0222121000 | 16201215006D | 梁平花园110千伏输变电工程 |  | 设备增加-基本建设 | 2019-05-27
3537 | 国网重庆市电力公司万州供电分公司 | 153开关 | 153 | 20M01000041254888 | 110kV柚园变电站 | 110kV 城柚北线153 | 国网重庆市电力公司万州供电分公司 | 梁平变电运维站 |  | 交流110kV | 在运 | 三相 | ABC | 2019-08-09 |  | 否 |  | 否 | 户外式 | 变电 | LTB145D1-B | 瓷柱式 | 弹簧 | SF6 | 北京ABB高压开关设备有限公司 | 2018-12-01 | 1361167785-001 |  | 中国 | 145 | 3150 | 50 | 230/550 | 16 | 40 |  |  |  | 100 | 100 | 40 | 3 | 1 | 4515 | 1000 |  |  | 10000 | 60 | 40 | 50 | 0.7 | 0.62 | 0.6 | [10 empty] | 50 | [14 empty] | 7 | [14 empty] | 省（直辖市、自治区）公司 | 国网重庆市电力公司万州供电分公司 | 16201215006D0222122000 | 16201215006D | 梁平花园110千伏输变电工程 |  | 设备增加-基本建设 | 2019-05-27
3538 | 国网重庆市电力公司万州供电分公司 | 959开关 | 959 | 20M01000041254890 | 110kV柚园变电站 | 10kV 备用1线959 | 国网重庆市电力公司万州供电分公司 | 梁平变电运维站 |  | 交流10kV | 在运 | 三相 | ABC | 2019-08-09 |  | 开关柜 | 959开关柜 | 否 | 户内式 | 变电 | PGV1-12P | 其他 | 弹簧 | 真空 | 平高集团有限公司 | 2018-10-01 | 1806011291 |  | 中国 | 12 | 1250 | 50 | 42/75 | 50 | 31.5 |  |  |  | 80 | 80 | 31.5 | 4 | 1 | 300 | 180 |  |  | 5000 | 50 | 30 | 50 | [43 empty] | 省（直辖市、自治区）公司 | 国网重庆市电力公司万州供电分公司 | 16201215006D0222122000 | 16201215006D | 梁平花园110千伏输变电工程 |  | 设备增加-基本建设 | 2019-05-27
3539 | 国网重庆市电力公司万州供电分公司 | 112开关 | 112 | 20M01000041254893 | 110kV柚园变电站 | 110kV 分段112 | 国网重庆市电力公司万州供电分公司 | 梁平变电运维站 |  | 交流110kV | 在运 | 三相 | ABC | 2019-08-09 |  | 否 |  | 否 | 户外式 | 变电 | LTB145D1-B | 瓷柱式 | 弹簧 | SF6 | 北京ABB高压开关设备有限公司 | 2018-12-01 | 1361167785-004 |  | 中国 | 145 | 3150 | 50 | 230/550 | 16 | 40 |  |  |  | 100 | 100 | 40 | 3 | 1 | 4515 | 1000 |  |  | 10000 | 60 | 40 | 50 | 0.7 | 0.62 | 0.6 | [10 empty] | 50 | [14 empty] | 7 | [14 empty] | 省（直辖市、自治区）公司 | 国网重庆市电力公司万州供电分公司 | 16201215006D0222122000 | 16201215006D | 梁平花园110千伏输变电工程 |  | 设备增加-基本建设 | 2019-05-27
3540 | 国网重庆市电力公司万州供电分公司 | 961开关 | 961 | 20M01000041254896 | 110kV柚园变电站 | 10kV 备用3线961 | 国网重庆市电力公司万州供电分公司 | 梁平变电运维站 |  | 交流10kV | 在运 | 三相 | ABC | 2019-08-09 |  | 开关柜 | 961开关柜 | 否 | 户内式 | 变电 | PGV1-12P | 其他 | 弹簧 | 真空 | 平高集团有限公司 | 2018-10-01 | 1806011291 |  | 中国 | 12 | 1250 | 50 | 42/75 | 50 | 31.5 |  |  |  | 80 | 80 | 31.5 | 4 | 1 | 300 | 180 |  |  | 5000 | 50 | 30 | 50 | [43 empty] | 省（直辖市、自治区）公司 | 国网重庆市电力公司万州供电分公司 | 16201215006D0222121000 | 16201215006D | 梁平花园110千伏输变电工程 |  | 设备增加-基本建设 | 2019-05-27
3541 | 国网重庆市电力公司万州供电分公司 | 967开关 | 967 | 20M01000041254900 | 110kV柚园变电站 | 10kV 备用4线967 | 国网重庆市电力公司万州供电分公司 | 梁平变电运维站 |  | 交流10kV | 在运 | 三相 | ABC | 2019-08-09 |  | 开关柜 | 967开关柜 | 否 | 户内式 | 变电 | PGV1-12P | 其他 | 弹簧 | 真空 | 平高集团有限公司 | 2018-10-01 | 1806011291 |  | 中国 | 12 | 1250 | 50 | 42/75 | 50 | 31.5 |  |  |  | 80 | 80 | 31.5 | 4 | 1 | 300 | 180 |  |  | 5000 | 50 | 30 | 50 | [43 empty] | 省（直辖市、自治区）公司 | 国网重庆市电力公司万州供电分公司 | 16201215006D0222121000 | 16201215006D | 梁平花园110千伏输变电工程 |  | 设备增加-基本建设 | 2019-05-27
3542 | 国网重庆市电力公司万州供电分公司 | 152开关 | 152 | 20M01000041254903 | 110kV柚园变电站 | 110kV 城柚南线152 | 国网重庆市电力公司万州供电分公司 | 梁平变电运维站 |  | 交流110kV | 在运 | 三相 | ABC | 2019-08-09 |  | 否 |  | 否 | 户外式 | 变电 | LTB145D1-B | 瓷柱式 | 弹簧 | SF6 | 北京ABB高压开关设备有限公司 | 2018-12-01 | 1361177783-001 |  | 中国 | 145 | 3150 | 50 | 230/550 | 16 | 40 |  |  |  | 100 | 100 | 40 | 3 | 1 | 4515 | 1000 |  |  | 10000 | 60 | 40 | 50 | 0.7 | 0.62 | 0.6 | [10 empty] | 50 | [14 empty] | 7 | [14 empty] | 省（直辖市、自治区）公司 | 国网重庆市电力公司万州供电分公司 | 16201215006D0222122000 | 16201215006D | 梁平花园110千伏输变电工程 |  | 设备增加-基本建设 | 2019-05-27
3543 | 国网重庆市电力公司万州供电分公司 | 969开关 | 969 | 20M01000041254907 | 110kV柚园变电站 | 10kV 备用6线969 | 国网重庆市电力公司万州供电分公司 | 梁平变电运维站 |  | 交流10kV | 在运 | 三相 | ABC | 2019-08-09 |  | 开关柜 | 969开关柜 | 否 | 户内式 | 变电 | PGV1-12P | 其他 | 弹簧 | 真空 | 平高集团有限公司 | 2018-10-01 | 1806011291 |  | 中国 | 12 | 1250 | 50 | 42/75 | 50 | 31.5 |  |  |  | 80 | 80 | 31.5 | 4 | 1 | 300 | 180 |  |  | 5000 | 50 | 30 | 50 | [43 empty] | 省（直辖市、自治区）公司 | 国网重庆市电力公司万州供电分公司 | 16201215006D0222121000 | 16201215006D | 梁平花园110千伏输变电工程 |  | 设备增加-基本建设 | 2019-05-27
3544 | 国网重庆市电力公司武隆供电分公司 | 352开关 | 352 | 20M01000040101653 | 35kV火炉变电站 | 35kV待用线352 | 国网重庆市电力公司武隆供电分公司 | 城关变电运维站 |  | 交流35kV | 在运 | 三相 | ABC | 2019-01-16 |  | 开关柜 | 35kV待用线352开关柜 | 否 | 户内式 | 变电 | ZN(VEM)-40.5B | 其他 | 弹簧 | 真空 | 许继电气股份有限公司 | 2018-10-16 |  |  | 中国 | 40.5 | 1250 | 50 | 95/185 | 20 | 31.5 |  |  |  | 63 | 63 | 25 | 4 | 1 |  |  |  |  | 20000 |  |  | 180 | [43 empty] | 省（直辖市、自治区）公司 | 国网重庆市电力公司武隆供电分公司 |  | 17205218000X | 35kV火炉变电站35kV间隔扩建工程 |  | 设备增加-其他途径 | 2018-12-16
3545 | 国网重庆市电力公司检修分公司 | 903开关 | 903 | 20M01000040833539 | 220kV玉带山变电站 | 220kV #3#主变 | 国网重庆市电力公司检修分公司 | 两江新区220千伏变电运维站 |  | 交流10kV | 在运 | 三相 | ABC | 2019-04-13 |  | 开关柜 |  | 否 | 户内式 | 变电 | NPV-12/4000-40 | 其他 | 弹簧 | 真空 | 江苏南瑞帕威尔电气有限公司 | 2018-09-01 | PK181620 |  | 中国 | 12 | 4000 | 50 | 42/75 | 50 | 40 |  |  |  | 100 | 100 | 40 | 4 | 1 | 240 | 200 |  |  | 30000 |  |  | 100 | [7 empty] | 3 | 5 | [5 empty] | 25 | 85 | 85 |  | 42 | 42 | 48 | [20 empty] | 0 |  | 省（直辖市、自治区）公司 | 国网重庆市电力公司检修分公司 | 1.5202e+21 | 152021150017 | 玉带山#3主变 |  | 设备增加-基本建设 | 2019-04-13
3546 | 国网重庆市电力公司南岸供电分公司 | 901开关 | 901 | 20M01000040352477 | 110kV融侨变电站 | 110kV #1主变 | 国网重庆市电力公司南岸供电分公司 | 丹桂变电运维站 |  | 交流10kV | 在运 | 三相 | ABC | 2019-01-28 |  | 开关柜 | 901开关柜 | 否 | 户内式 | 变电 | VED4-12 | 其他 | 弹簧 | 真空 | 江苏东源电器集团股份有限公司 | 2014-03-17 | 2014487 |  | 中国 | 12 | 3150 | 50 | 42/75 | 50 | 31.5 |  |  |  | 80 | 80 | 31.5 | 4 | 1 | 200 | 200 |  | 30 | 10000 | 80 |  | 50 | [43 empty] | 省（直辖市、自治区）公司 | 国网重庆市电力公司南岸供电分公司 | 1.621e+21 | 162099120007 | 融侨110kV变电站新建工程 |  | 设备增加-基本建设 | 2019-01-16
3547 | 国网重庆市电力公司检修分公司 | 263断路器 | 263 | 20M01000040722839 | 500kV铜梁变电站 | 220kV铜龙南线263 | 国网重庆市电力公司检修分公司 | 500千伏西部变电运维站 |  | 交流220kV | 在运 | 三相 | ABC | 2019-05-10 |  | 组合电器 | 263组合电器 | 否 | 户外式 | 变电 | ZF16-252-GCB | GIS | 液簧 | SF6 | 山东泰开高压开关有限公司 | 2018-05-03 | 180008-CB1-F3 |  | 中国 | 252 | 3150 | 50 | 460/1050 | 20 | 50 |  |  |  | 125 | 125 | 50 | 3 | 1 |  |  |  |  | 10000 |  |  | 40 | 0.6 | 0.53 | 0.5 |  |  |  |  | 3 | 5 | [34 empty] | 省（直辖市、自治区）公司 | 国网重庆市电力公司检修分公司 | 1320001320AA0222122000 | 1320001320AA | 铜梁500千伏输变电工程 |  | 设备增加-基本建设 | 2019-03-14
3548 | 国网重庆市电力公司检修分公司 | 271断路器 | 271 | 20M01000040722988 | 500kV铜梁变电站 | 220kV铜风西线271 | 国网重庆市电力公司检修分公司 | 500千伏西部变电运维站 |  | 交流220kV | 在运 | 三相 | ABC | 2019-05-10 |  | 组合电器 | 271组合电器 | 否 | 户外式 | 变电 | ZF16-252-GCB | GIS | 液簧 | SF6 | 山东泰开高压开关有限公司 | 2018-05-03 | 180008-CB1-F19 |  | 中国 | 252 | 3150 | 50 | 460/1050 | 20 | 50 |  |  |  | 125 | 125 | 50 | 3 | 1 |  |  |  |  | 10000 |  |  | 40 | 0.6 | 0.53 | 0.5 |  |  |  |  | 3 | 5 | [34 empty] | 省（直辖市、自治区）公司 | 国网重庆市电力公司检修分公司 | 1320001320AA0222122000 | 1320001320AA | 铜梁500千伏输变电工程 |  | 设备增加-基本建设 | 2019-03-14
3549 | 国网重庆市电力公司江北供电分公司 | 903开关 | 903 | 20M01000041916289 | 110kV陶家变电站 | 110kV #3主变 | 国网重庆市电力公司江北供电分公司 | 五里店变电运维班 |  | 交流10kV | 在运 | 三相 | ABC | 2019-09-26 |  | 开关柜 | 903开关柜 | 否 | 户内式 | 变电 | ZN63A(VS1)-12P | 其他 | 弹簧 | 真空 | 西电宝鸡电气有限公司 | 2018-12-01 | D18120005 |  | 中国 | 12 | 4000 | 50 | 42/75 | 50 | 40 |  |  |  | 100 | 100 | 40 | 4 | 1 | 300 | 200 |  |  | 10000 | 60 | 20 | 40 | [43 empty] | 省（直辖市、自治区）公司 | 国网重庆市电力公司江北供电分公司 | 16200517003F0220000000 | 16200517003F | 重庆江北陶家110kV3号主变增容工程 |  | 设备增加-技术改造 | 2019-08-12
3550 | 国网重庆市电力公司万州供电分公司 | 956开关 | 956 | 20M01000041254912 | 110kV柚园变电站 | 10kV 柚民一回线956 | 国网重庆市电力公司万州供电分公司 | 梁平变电运维站 |  | 交流10kV | 在运 | 三相 | ABC | 2019-08-09 |  | 开关柜 | 956开关柜 | 否 | 户内式 | 变电 | PGV1-12P | 其他 | 弹簧 | 真空 | 平高集团有限公司 | 2018-10-01 | 1806011291 |  | 中国 | 12 | 1250 | 50 | 42/75 | 50 | 31.5 |  |  |  | 80 | 80 | 31.5 | 4 | 1 | 300 | 180 |  |  | 5000 | 50 | 30 | 50 | [43 empty] | 省（直辖市、自治区）公司 | 国网重庆市电力公司万州供电分公司 | 16201215006D0222121000 | 16201215006D | 梁平花园110千伏输变电工程 |  | 设备增加-基本建设 | 2019-05-27
3551 | 国网重庆市电力公司万州供电分公司 | 355开关 | 355 | 20M01000041254914 | 110kV柚园变电站 | 35kV 梁柚线355 | 国网重庆市电力公司万州供电分公司 | 梁平变电运维站 |  | 交流35kV | 在运 | 三相 | ABC | 2019-08-09 |  | 开关柜 | 355开关柜 | 否 | 户内式 | 变电 | VDS-40.5/T1250-25 | 其他 | 弹簧 | 真空 | 上海天灵开关厂有限公司 | 2019-01-01 | DS18700403 |  | 中国 | 40.5 | 1250 | 50 | 95/185 | 20 | 25 |  |  |  | 63 | 63 | 25 | 4 | 1 | 800 | 300 |  |  | 5000 | 50 | 40 | 80 | [43 empty] | 省（直辖市、自治区）公司 | 国网重庆市电力公司万州供电分公司 | 16201215006D0222121000 | 16201215006D | 梁平花园110千伏输变电工程 |  | 设备增加-基本建设 | 2019-05-27
3552 | 国网重庆市电力公司万州供电分公司 | 954开关 | 954 | 20M01000041254917 | 110kV柚园变电站 | 10kV 柚印线954 | 国网重庆市电力公司万州供电分公司 | 梁平变电运维站 |  | 交流10kV | 在运 | 三相 | ABC | 2019-08-09 |  | 开关柜 | 954开关柜 | 否 | 户内式 | 变电 | PGV1-12P | 其他 | 弹簧 | 真空 | 平高集团有限公司 | 2018-10-01 | 1806011291 |  | 中国 | 12 | 1250 | 50 | 42/75 | 50 | 31.5 |  |  |  | 80 | 80 | 31.5 | 4 | 1 | 300 | 180 |  |  | 5000 | 50 | 30 | 50 | [43 empty] | 省（直辖市、自治区）公司 | 国网重庆市电力公司万州供电分公司 | 16201215006D0222121000 | 16201215006D | 梁平花园110千伏输变电工程 |  | 设备增加-基本建设 | 2019-05-27
3553 | 国网重庆市电力公司万州供电分公司 | 354开关 | 354 | 20M01000041254920 | 110kV柚园变电站 | 35kV 柚合东线354 | 国网重庆市电力公司万州供电分公司 | 梁平变电运维站 |  | 交流35kV | 在运 | 三相 | ABC | 2019-08-09 |  | 开关柜 | 354开关柜 | 否 | 户内式 | 变电 | VDS-40.5/T1250-25 | 其他 | 弹簧 | 真空 | 上海天灵开关厂有限公司 | 2019-01-01 | DS18700401 |  | 中国 | 40.5 | 1250 | 50 | 95/185 | 20 | 25 |  |  |  | 63 | 63 | 25 | 4 | 1 | 800 | 300 |  |  | 5000 | 50 | 40 | 80 | [43 empty] | 省（直辖市、自治区）公司 | 国网重庆市电力公司万州供电分公司 | 16201215006D0222121000 | 16201215006D | 梁平花园110千伏输变电工程 |  | 设备增加-基本建设 | 2019-05-27
3554 | 国网重庆市电力公司万州供电分公司 | 353开关 | 353 | 20M01000041254922 | 110kV柚园变电站 | 35kV 柚合西线353 | 国网重庆市电力公司万州供电分公司 | 梁平变电运维站 |  | 交流35kV | 在运 | 三相 | ABC | 2019-08-09 |  | 开关柜 | 353开关柜 | 否 | 户内式 | 变电 | VDS-40.5/T1250-25 | 其他 | 弹簧 | 真空 | 上海天灵开关厂有限公司 | 2019-01-01 | DS18700402 |  | 中国 | 40.5 | 1250 | 50 | 95/185 | 20 | 25 |  |  |  | 63 | 63 | 25 | 4 | 1 | 800 | 300 |  |  | 5000 | 50 | 40 | 80 | [43 empty] | 省（直辖市、自治区）公司 | 国网重庆市电力公司万州供电分公司 | 16201215006D0222121000 | 16201215006D | 梁平花园110千伏输变电工程 |  | 设备增加-基本建设 | 2019-05-27
3555 | 国网重庆市电力公司万州供电分公司 | 962开关 | 962 | 20M01000041254928 | 110kV柚园变电站 | 10kV #2接地变962 | 国网重庆市电力公司万州供电分公司 | 梁平变电运维站 |  | 交流10kV | 在运 | 三相 | ABC | 2019-08-09 |  | 开关柜 | 962开关柜 | 否 | 户内式 | 变电 | PGV1-12P | 其他 | 弹簧 | 真空 | 平高集团有限公司 | 2018-10-01 | 1806011291 |  | 中国 | 12 | 1250 | 50 | 42/75 | 50 | 31.5 |  |  |  | 80 | 80 | 31.5 | 4 | 1 | 300 | 180 |  |  | 5000 | 50 | 30 | 50 | [43 empty] | 省（直辖市、自治区）公司 | 国网重庆市电力公司万州供电分公司 | 16201215006D0222121000 | 16201215006D | 梁平花园110千伏输变电工程 |  | 设备增加-基本建设 | 2019-05-27
3556 | 国网重庆市电力公司万州供电分公司 | 963开关 | 963 | 20M01000041254935 | 110kV柚园变电站 | 10kV 柚民二回线963 | 国网重庆市电力公司万州供电分公司 | 梁平变电运维站 |  | 交流10kV | 在运 | 三相 | ABC | 2019-08-09 |  | 开关柜 | 963开关柜 | 否 | 户内式 | 变电 | PGV1-12P | 其他 | 弹簧 | 真空 | 平高集团有限公司 | 2018-10-01 | 1806011291 |  | 中国 | 12 | 1250 | 50 | 42/75 | 50 | 31.5 |  |  |  | 80 | 80 | 31.5 | 4 | 1 | 300 | 180 |  |  | 5000 | 50 | 30 | 50 | [43 empty] | 省（直辖市、自治区）公司 | 国网重庆市电力公司万州供电分公司 | 16201215006D0222121000 | 16201215006D | 梁平花园110千伏输变电工程 |  | 设备增加-基本建设 | 2019-05-27
3557 | 国网重庆市电力公司万州供电分公司 | 965开关 | 965 | 20M01000041254937 | 110kV柚园变电站 | 10kV 柚双线965 | 国网重庆市电力公司万州供电分公司 | 梁平变电运维站 |  | 交流10kV | 在运 | 三相 | ABC | 2019-08-09 |  | 开关柜 | 965开关柜 | 否 | 户内式 | 变电 | PGV1-12P | 其他 | 弹簧 | 真空 | 平高集团有限公司 | 2018-10-01 | 1806011291 |  | 中国 | 12 | 1250 | 50 | 42/75 | 50 | 31.5 |  |  |  | 80 | 80 | 31.5 | 4 | 1 | 300 | 180 |  |  | 5000 | 50 | 30 | 50 | [43 empty] | 省（直辖市、自治区）公司 | 国网重庆市电力公司万州供电分公司 | 16201215006D0222121000 | 16201215006D | 梁平花园110千伏输变电工程 |  | 设备增加-基本建设 | 2019-05-27
3558 | 国网重庆市电力公司万州供电分公司 | 955开关 | 955 | 20M01000041254940 | 110kV柚园变电站 | 10kV 柚都线955 | 国网重庆市电力公司万州供电分公司 | 梁平变电运维站 |  | 交流10kV | 在运 | 三相 | ABC | 2019-08-09 |  | 开关柜 | 955开关柜 | 否 | 户内式 | 变电 | PGV1-12P | 其他 | 弹簧 | 真空 | 平高集团有限公司 | 2018-10-01 | 1806011291 |  | 中国 | 12 | 1250 | 50 | 42/75 | 50 | 31.5 |  |  |  | 80 | 80 | 31.5 | 4 | 1 | 300 | 180 |  |  | 5000 | 50 | 30 | 50 | [43 empty] | 省（直辖市、自治区）公司 | 国网重庆市电力公司万州供电分公司 | 16201215006D0222121000 | 16201215006D | 梁平花园110千伏输变电工程 |  | 设备增加-基本建设 | 2019-05-27
3559 | 国网重庆市电力公司江津供电分公司 | 961开关 | 961 | 20M01000042077270 | 110kV帽合变电站 | 10kV帽舟线961 | 国网重庆市电力公司江津供电分公司 | 变电运维班 |  | 交流10kV | 在运 | 三相 | ABC | 2019-09-29 |  | 开关柜 | 961开关柜 | 否 | 户内式 | 变电 | VB5-12/1250-25 | 其他 | 弹簧 | 真空 | 福州天宇电气股份有限公司 | 2015-08-01 |  |  | 中国 | 12 | 1250 | 50 | 42/75 | 50 | 25 |  |  |  | 63 | 63 | 25 | 4 | 1 | 300 | 200 |  | 100 | 10000 | 44 | 36 | 60 | [43 empty] | 省（直辖市、自治区）公司 | 国网重庆市电力公司江津供电分公司 |  | 16201112001P |  |  | 设备增加-其他途径 | 2019-09-28
3560 | 国网重庆市电力公司江津供电分公司 | 964开关 | 964 | 20M01000042077271 | 110kV帽合变电站 | 10kV待用二线964 | 国网重庆市电力公司江津供电分公司 | 变电运维班 |  | 交流10kV | 在运 | 三相 | ABC | 2019-09-29 |  | 开关柜 | 964开关柜 | 否 | 户内式 | 变电 | VB5-12/1250-25 | 其他 | 弹簧 | 真空 | 福州天宇电气股份有限公司 | 2015-08-01 |  |  | 中国 | 12 | 1250 | 50 | 42/75 | 50 | 25 |  |  |  | 63 | 63 | 25 | 4 | 1 | 300 | 200 |  | 100 | 10000 | 44 | 36 | 60 | [43 empty] | 省（直辖市、自治区）公司 | 国网重庆市电力公司江津供电分公司 |  | 16201112001P |  |  | 设备增加-其他途径 | 2019-09-28
3561 | 国网重庆市电力公司南岸供电分公司 | 914开关 | 914 | 20M01000040352538 | 110kV融侨变电站 | 10kV融城三回线914 | 国网重庆市电力公司南岸供电分公司 | 丹桂变电运维站 |  | 交流10kV | 在运 | 三相 | ABC | 2019-01-28 |  | 开关柜 | 914开关柜 | 否 | 户内式 | 变电 | VED4-12 | 其他 | 弹簧 | 真空 | 江苏东源电器集团股份有限公司 | 2014-03-17 | 2014397 |  | 中国 | 12 | 1250 | 50 | 42/75 | 50 | 25 |  |  |  | 63 | 63 | 25 | 4 | 1 | 200 | 200 |  |  | 10000 | 80 | 30 | 50 | [43 empty] | 省（直辖市、自治区）公司 | 国网重庆市电力公司南岸供电分公司 | 1.621e+21 | 162099120007 | 融侨110kV变电站新建工程 |  | 设备增加-基本建设 | 2019-01-16
3562 | 国网重庆市电力公司长寿供电分公司 | 912开关 | 912 | 20M01000040055458 | 110kV江家变电站 | 10kV 分段912 | 国网重庆市电力公司长寿供电分公司 | 三坪变电运维站 |  | 交流10kV | 在运 | 三相 | ABC | 2018-12-27 |  | 开关柜 | 912开关柜 | 否 | 户内式 | 变电 | NPV-12/3150-31.5 | 其他 | 弹簧 | 真空 | 江苏南瑞帕威尔电气有限公司 | 2018-11-01 | PV181771 |  | 中国 | 12 | 3150 | 50 | 42/75 | 50 | 31.5 |  |  |  | 40 | 100 | 40 | 4 | 1 | 264 | 205 | 25 |  | 10000 | 75 | 30 | 45 | [7 empty] | 3 | 5 | [32 empty] | 0 |  | 省（直辖市、自治区）公司 | 国网重庆市电力公司长寿供电分公司 | 18200817003G01A1000000 | 18200817003G | 长寿江家110kV变电站10kV开关柜扩建工程 |  | 设备增加-基本建设 | 2018-12-04
3563 | 国网重庆市电力公司长寿供电分公司 | 982开关 | 982 | 20M01000042556342 | 110kV古佛变电站 | 10kV #982电容器 | 国网重庆市电力公司长寿供电分公司 | 徐家坪变电运维站 |  | 交流10kV | 在运 | 三相 | ABC | 2020-01-17 |  | 开关柜 | 982开关柜 | 否 | 户内式 | 变电 | ZN-12K | 其他 | 弹簧 | 真空 | 许继电气股份有限公司 | 2019-10-06 | 20200106008 |  | 中国 | 12 | 1250 | 50 | 42/75 | 50 | 31.5 |  | 31.5 |  | 80 | 80 | 31.5 | 4 | 1 | 300 | 200 |  |  | 10000 | 65 | 35 | 40 | [43 empty] | 省（直辖市、自治区）公司 | 国网重庆市电力公司长寿供电分公司 | 16200815006A0222122000 | 16200815006A | 重庆长寿古佛110kV主变增容改造工程 |  | 设备增加-技术改造 | 2020-01-20
3564 | 国网重庆市电力公司潼南供电分公司 | 963开关 | 963 | 20M01000040780919 | 110kV莲花变电站 | 10kV莲塘II线963 | 国网重庆市电力公司潼南供电分公司 | 凉风垭运维站 |  | 交流10kV | 在运 | 三相 | ABC | 2019-04-01 |  | 开关柜 | 963开关柜 | 否 | 户内式 | 变电 | VD4/P | 其他 | 弹簧 | 真空 | 厦门ABB开关有限公司 | 2017-04-01 | 1YHP000061A4045 |  | 中国 | 12 | 1250 | 50 | 42/75 | 50 | 31.5 |  |  |  | 80 | 80 | 31.5 | 4 | 1 | 264 | 200 |  |  | 10000 | 50 | 30 | 50 | [43 empty] | 省（直辖市、自治区）公司 | 国网重庆市电力公司潼南供电分公司 |  | 20190401001 | 莲塘II线 |  | 设备增加-无偿调入 | 2019-04-01
3565 | 国网重庆市电力公司检修分公司 | 5041断路器 | 5041 | 20M01000040720845 | 500kV铜梁变电站 | 500kV #3主变 | 国网重庆市电力公司检修分公司 | 500千伏西部变电运维站 |  | 交流500kV | 在运 | 三相 | ABC | 2019-05-13 |  | 组合电器 | 3#主变500kV侧组合电器 | 否 | 户外式 | 变电 | LW13A-550/Y6300-63(G) | GIS | 液簧 | SF6 | 西安西电开关电气有限公司 | 2017-12-01 | 5GBH00231 |  | 中国 | 550 | 4000 | 50 | 740/1675/1300 | 16 | 63 |  |  |  | 63 | 160 | 63 | 3 | 2 |  | 0 |  |  | 3000 | 57 | 21 | 50 | 0.5 | 0.45 | 0.4 | [40 empty] | 省（直辖市、自治区）公司 | 国网重庆市电力公司检修分公司 | 1320001320AA0222122000 | 1320001320AA | 铜梁500千伏输变电工程 |  | 设备增加-基本建设 | 2019-03-13
3566 | 国网重庆市电力公司检修分公司 | 325断路器 | 325 | 20M01000040720850 | 500kV铜梁变电站 | 35kV #2-2电抗器325 | 国网重庆市电力公司检修分公司 | 500千伏西部变电运维站 |  | 交流35kV | 在运 | 三相 | ABC | 2019-05-13 |  | 否 |  | 否 | 户外式 | 变电 | LW36-72.5(W)/T3150-40 | 罐式 | 弹簧 | SF6 | 江苏省如高高压电器有限公司 | 2018-07-01 | 双分 DD180161 |  | 中国 | 72.5 | 4000 | 50 | 160/380 | 30 | 40 |  |  |  | 50 | 50 | 10 | 4 | 1 |  |  |  |  | 5000 |  |  | 40 | 0.4 | 0.36 | 0.32 | [40 empty] | 省（直辖市、自治区）公司 | 国网重庆市电力公司检修分公司 | 1320001320AA0222133000 | 1320001320AA | 铜梁500千伏输变电工程 | 2.002e+22 | 设备增加-基本建设 | 2019-03-13
3567 | 国网重庆市电力公司检修分公司 | 334断路器 | 334 | 20M01000040720856 | 500kV铜梁变电站 | 35kV #3-1电抗器334 | 国网重庆市电力公司检修分公司 | 500千伏西部变电运维站 |  | 交流35kV | 在运 | 三相 | ABC | 2019-05-13 |  | 否 |  | 否 | 户外式 | 变电 | LW36-72.5(W)/T3150-40 | 罐式 | 弹簧 | SF6 | 江苏省如高高压电器有限公司 | 2018-07-01 | 双分 DD180163 |  | 中国 | 72.5 | 4000 | 50 | 160/380 | 30 | 40 |  |  |  | 50 | 50 | 10 | 4 | 1 |  |  |  |  | 5000 |  |  | 40 | 0.4 | 0.36 | 0.32 | [40 empty] | 省（直辖市、自治区）公司 | 国网重庆市电力公司检修分公司 | 1320001320AA0222133000 | 1320001320AA | 铜梁500千伏输变电工程 | 2.002e+22 | 设备增加-基本建设 | 2019-03-13
3568 | 国网重庆市电力公司检修分公司 | 335断路器 | 335 | 20M01000040720858 | 500kV铜梁变电站 | 35kV #3-2电抗器335 | 国网重庆市电力公司检修分公司 | 500千伏西部变电运维站 |  | 交流35kV | 在运 | 三相 | ABC | 2019-05-13 |  | 否 |  | 否 | 户外式 | 变电 | LW36-72.5(W)/T3150-40 | 罐式 | 弹簧 | SF6 | 江苏省如高高压电器有限公司 | 2018-07-01 | 双分 DD180162 |  | 中国 | 72.5 | 4000 | 50 | 160/380 | 30 | 40 |  |  |  | 50 | 50 | 10 | 4 | 1 |  |  |  |  | 5000 |  |  | 40 | 0.4 | 0.36 | 0.32 | [40 empty] | 省（直辖市、自治区）公司 | 国网重庆市电力公司检修分公司 | 1320001320AA0222133000 | 1320001320AA | 铜梁500千伏输变电工程 | 2.002e+22 | 设备增加-基本建设 | 2019-03-13
3569 | 国网重庆市电力公司检修分公司 | 321断路器 | 321 | 20M01000040720861 | 500kV铜梁变电站 | 35kV #2-1电容器321 | 国网重庆市电力公司检修分公司 | 500千伏西部变电运维站 |  | 交流35kV | 在运 | 三相 | ABC | 2019-05-13 |  | 否 |  | 否 | 户外式 | 变电 | LW36-72.5(W)/T3150-40 | 罐式 | 弹簧 | SF6 | 江苏省如高高压电器有限公司 | 2018-07-01 | 双分 DD180157 |  | 中国 | 72.5 | 4000 | 50 | 160/380 | 30 | 40 |  |  |  | 50 | 50 | 10 | 4 | 1 |  |  |  |  | 5000 |  |  | 40 | 0.4 | 0.36 | 0.32 | [40 empty] | 省（直辖市、自治区）公司 | 国网重庆市电力公司检修分公司 | 1320001320AA0222133000 | 1320001320AA | 铜梁500千伏输变电工程 | 2.002e+22 | 设备增加-基本建设 | 2019-03-13
3570 | 国网重庆市电力公司检修分公司 | 322断路器 | 322 | 20M01000040720864 | 500kV铜梁变电站 | 35kV #2-2电容器322 | 国网重庆市电力公司检修分公司 | 500千伏西部变电运维站 |  | 交流35kV | 在运 | 三相 | ABC | 2019-05-13 |  | 否 |  | 否 | 户外式 | 变电 | LW36-72.5(W)/T3150-40 | 罐式 | 弹簧 | SF6 | 江苏省如高高压电器有限公司 | 2018-07-01 | 双分 DD180155 |  | 中国 | 72.5 | 4000 | 50 | 160/380 | 30 | 40 |  |  |  | 50 | 50 | 10 | 4 | 1 |  |  |  |  | 5000 |  |  | 40 | 0.4 | 0.36 | 0.32 | [40 empty] | 省（直辖市、自治区）公司 | 国网重庆市电力公司检修分公司 | 1320001320AA0222133000 | 1320001320AA | 铜梁500千伏输变电工程 | 2.002e+22 | 设备增加-基本建设 | 2019-03-13
3571 | 国网重庆市电力公司检修分公司 | 5061开关 | 5061 | 20M01000041038391 | 500kV明月山变电站 | 500kV #4主变 | 国网重庆市电力公司检修分公司 | 500千伏北部变电运维站 |  | 交流500kV | 在运 | 三相 | ABC | 2019-06-05 |  | 组合电器 | 5061组合电器 | 否 | 户外式 | 变电 | GST-550BH | GIS | 液压 | SF6 | 河南平高东芝高压开关有限公司 | 2015-05-08 |  |  | 中国 | 550 | 4000 | 50 | 740/1300/1675 | 20 | 63 |  |  |  | 170 | 170 | 63 | 3 | 2 |  | 0 |  |  | 10000 | 85 | 26 | 75 | 0.55 |  | 0.5 | [40 empty] | 省（直辖市、自治区）公司 | 国网重庆市电力公司检修分公司 | 1.32e+21 | 132000132195 | 明月山变电站新投 |  | 设备增加-基本建设 | 2019-05-07
3572 | 国网重庆市电力公司南岸供电分公司 | 920开关 | 920 | 20M01000041272321 | 110kV长生变电站 | 10kV 分段920 | 国网重庆市电力公司南岸供电分公司 | 茶园变电运维站 |  | 交流10kV | 在运 | 三相 | ABC | 2019-05-31 |  | 开关柜 | 920开关柜 | 否 | 户内式 | 变电 | ZN(VEM)-12B | 其他 | 弹簧 | 真空 | 许继电气股份有限公司 | 2018-12-01 | 18150206 |  | 中国 | 12 | 4000 | 50 | 42/75 | 50 | 31.5 |  |  |  | 100 | 100 | 40 | 4 | 1 | 300 | 200 |  |  | 10000 | 80 | 30 | 60 | [43 empty] | 省（直辖市、自治区）公司 | 国网重庆市电力公司南岸供电分公司 | 16200315009V0220000000 | 16200315009V | 长生110kV变电站主变增容工程 |  | 设备增加-其他途径 | 2019-05-29
3573 | 国网重庆市电力公司南岸供电分公司 | 938开关 | 938 | 20M01000041272330 | 110kV长生变电站 | 10kV #2电容器938 | 国网重庆市电力公司南岸供电分公司 | 茶园变电运维站 |  | 交流10kV | 在运 | 三相 | ABC | 2019-05-31 |  | 开关柜 | 938开关柜 | 否 | 户内式 | 变电 | ZN(VEM)-12B | 其他 | 弹簧 | 真空 | 许继电气股份有限公司 | 2018-12-01 | 18150202 |  | 中国 | 12 | 1250 | 50 | 42/75 | 50 | 31.5 |  |  |  | 80 | 80 | 31.5 | 4 | 1 | 300 | 200 |  |  | 10000 | 80 | 30 | 60 | [43 empty] | 省（直辖市、自治区）公司 | 国网重庆市电力公司南岸供电分公司 | 16200315009V0220000000 | 16200315009V | 长生110kV变电站主变增容工程 |  | 设备增加-其他途径 | 2019-05-29
3574 | 国网重庆市电力公司南岸供电分公司 | 939开关 | 939 | 20M01000041272333 | 110kV长生变电站 | 10kV #1电容器939 | 国网重庆市电力公司南岸供电分公司 | 茶园变电运维站 |  | 交流10kV | 在运 | 三相 | ABC | 2019-05-31 |  | 开关柜 | 939开关柜 | 否 | 户内式 | 变电 | ZN(VEM)-12B | 其他 | 弹簧 | 真空 | 许继电气股份有限公司 | 2018-12-01 | 18150201 |  | 中国 | 12 | 1250 | 50 | 42/75 | 50 | 31.5 |  |  |  | 80 | 80 | 31.5 | 4 | 1 | 300 | 200 |  |  | 10000 | 80 | 30 | 60 | [43 empty] | 省（直辖市、自治区）公司 | 国网重庆市电力公司南岸供电分公司 | 16200315009V0220000000 | 16200315009V | 长生110kV变电站主变增容工程 |  | 设备增加-其他途径 | 2019-05-29
3575 | 国网重庆市电力公司南岸供电分公司 | 919开关 | 919 | 20M01000041272359 | 110kV长生变电站 | 10kV待用八回线919 | 国网重庆市电力公司南岸供电分公司 | 茶园变电运维站 |  | 交流10kV | 在运 | 三相 | ABC | 2019-05-31 |  | 开关柜 | 919开关柜 | 否 | 户内式 | 变电 | ZN(VEM)-12B | 其他 | 弹簧 | 真空 | 许继电气股份有限公司 | 2018-12-01 | 18150152 |  | 中国 | 12 | 1250 | 50 | 42/75 | 50 | 31.5 |  |  |  | 80 | 80 | 31.5 | 4 | 1 | 300 | 200 |  |  | 10000 | 80 | 30 | 60 | [43 empty] | 省（直辖市、自治区）公司 | 国网重庆市电力公司南岸供电分公司 | 16200315009V0220000000 | 16200315009V | 长生110kV变电站主变增容工程 |  | 设备增加-其他途径 | 2019-05-29
3576 | 国网重庆市电力公司永川供电分公司 | 932开关 | 932 | 20M01000041275916 | 110kV天星变电站 | 10kV天康线932 | 国网重庆市电力公司永川供电分公司 | 双桥变电运维站 |  | 交流10kV | 在运 | 三相 | ABC | 2019-11-01 |  | 开关柜 | 932开关柜 | 否 | 户内式 | 变电 | VX2P-12T-1250-31.5 | 其他 | 弹簧 | 真空 | 温州新机电器有限公司 | 2019-04-01 | 1904033 |  | 中国 | 12 | 1250 | 50 | 42/75 | 50 | 31.5 |  |  |  | 80 | 80 | 31.5 | 4 | 1 | 264 | 200 |  |  | 20000 | 100 | 20 | 60 | [7 empty] | 2 | 4 | [32 empty] | 0 |  | 省（直辖市、自治区）公司 | 国网重庆市电力公司永川供电分公司 | C1200915000C01A1210000 | C1200915000C | 双桥经开区千叶中央广场一期小区供配电设施项目 |  | 设备增加-无偿调入 | 2019-05-29
3577 | 国网重庆市电力公司万州供电分公司 | 961开关 | 961 | 20M01000039481939 | 110kV普乐变电站 | 10kV #2电容器961 | 国网重庆市电力公司万州供电分公司 | 梁平变电运维站 |  | 交流10kV | 在运 | 三相 | ABC | 2018-08-01 |  | 开关柜 |  | 否 | 户内式 | 变电 | HVX12-31-12F210 | 其他 | 弹簧 | 真空 | 许继（厦门）智能电力设备股份有限公司 | 2018-05-25 | 4000362362-51-1502-04 |  | 中国 | 12 | 1250 | 50 | 42/75 | 50 | 31.5 |  |  |  | 80 | 80 | 31.5 | 4 | 1 |  |  |  |  | 5000 |  |  | 50 | [43 empty] | 省（直辖市、自治区）公司 | 国网重庆市电力公司万州供电分公司 | 16206716005X0222121000 | 16206716005X | 110kV普乐变电站输变电工程 |  | 设备增加-基本建设 | 2018-07-24
3578 | 国网重庆市电力公司市区供电分公司 | 161开关 | 161 | 20M01000041776822 | 110kV学堂变电站 | 110kV过堂西线161 | 国网重庆市电力公司市区供电分公司 | 变电运维三班 |  | 交流110kV | 在运 | 三相 | ABC | 2019-08-26 |  | 组合电器 | 161组合电器 | 否 | 户外式 | 变电 | LWG2-126/T2000-40(A) | GIS | 弹簧 | SF6 | 西安西电高压开关有限责任公司 | 2016-05-25 |  |  | 中国 | 126 | 2000 | 50 | 230/550 | 20 | 40 |  |  |  | 100 | 100 | 40 | 4 | 1 |  | 0 |  |  | 5000 | 90 | 45 | 60 | 0.6 | 0.55 | 0.5 | [40 empty] | 省（直辖市、自治区）公司 | 国网重庆市电力公司市区供电分公司 | 16200111003D0122112267 | 16200111003D | 沙坪坝学堂（凤凰）110千伏输变电工程 |  | 设备增加-基本建设 | 2019-07-09
3579 | 国网重庆市电力公司市区供电分公司 | 928开关 | 928开关 | 20M01000041773568 | 110kV学堂变电站 | 10kV堂金线928 | 国网重庆市电力公司市区供电分公司 | 变电运维三班 |  | 交流10kV | 在运 | 三相 | ABC | 2019-08-26 |  | 开关柜 | 928开关柜 | 否 | 户内式 | 变电 | VGD-12 | 其他 | 弹簧 | 真空 | 大连三友电器设备有限公司 | 2016-06-11 |  |  | 中国 | 12 | 1250 | 50 | 42/75 | 50 | 31.5 |  |  |  | 80 | 80 | 31.5 | 4 | 1 | 280 | 260 |  |  | 5000 | 50 | 30 | 50 | [43 empty] | 省（直辖市、自治区）公司 | 国网重庆市电力公司市区供电分公司 | 16200111003D0122112290 | 16200111003D | 沙坪坝学堂（凤凰）110千伏输变电工程 |  | 设备增加-基本建设 | 2019-07-09
3580 | 国网重庆市电力公司江北供电分公司 | 153开关 | 153 | 20M01000039503045 | 110kV肖家院子变电站 | 110kV礼肖二线153 | 国网重庆市电力公司江北供电分公司 | 盘溪变电运维班 |  | 交流110kV | 在运 | 三相 | ABC | 2018-10-08 |  | 组合电器 | 153组合电器 | 否 | 户外式 | 变电 | LWG2-126 | GIS | 弹簧 | SF6 | 西安西电开关电气有限公司 | 2016-07-01 | 1GBH03144-CB71 |  | 中国 | 126 | 2000 | 50 | 230/550 | 20 | 40 |  |  |  | 100 | 100 | 40 | 4 | 1 |  | 0 |  |  | 10000 | 70 | 40 | 50 | 0.5 | 0.45 | 0.4 | [40 empty] | 省（直辖市、自治区）公司 | 国网重庆市电力公司江北供电分公司 | 1620051320VX0120000000 | 1620051320VX | 渝北肖家院子110千伏输变电工程 |  | 设备增加-基本建设 | 2018-08-01
3581 | 国网重庆市电力公司江北供电分公司 | 965开关 | 965 | 20M01000039503906 | 110kV肖家院子变电站 | 10kV肖湾线965 | 国网重庆市电力公司江北供电分公司 | 盘溪变电运维班 |  | 交流10kV | 在运 | 三相 | ABC | 2018-10-08 | 2019-09-24 | 开关柜 | 965开关柜 | 否 | 户内式 | 变电 | VEP12T1231D22P21W | 其他 | 弹簧 | 真空 | 厦门华电开关有限公司 | 2017-10-01 | 17000194/30/008 |  | 中国 | 12 | 1250 | 50 | 42/75 | 50 | 31.5 |  |  |  | 80 | 80 | 31.5 | 4 | 1 | 300 | 200 |  |  | 10000 | 60 | 30 | 40 | [7 empty] | 2 | 2 | 0 | 0 | [32 empty] | 省（直辖市、自治区）公司 | 国网重庆市电力公司江北供电分公司 | 1620051320VX0120000000 | 1620051320VX | 渝北肖家院子110千伏输变电工程 |  | 设备增加-基本建设 | 2018-08-01
3582 | 国网重庆市电力公司江北供电分公司 | 982开关 | 982 | 20M01000040079841 | 110kV洋河变电站 | 10kV#2消弧选线装置线982 | 国网重庆市电力公司江北供电分公司 | 五里店变电运维班 |  | 交流10kV | 在运 | 三相 | ABC | 2018-12-27 | 2019-04-10 | 开关柜 | #2消弧选线装置柜 | 否 | 户内式 | 变电 | VS1-12/1250-31.5 | 其他 | 弹簧 | 真空 | 库柏（宁波）电气有限公司 | 2018-11-01 | 18P229 |  | 中国 | 12 | 1250 | 50 | 42/75 | 50 | 31.5 |  |  |  | 80 | 80 | 31.5 | 4 | 1 | 300 | 200 |  |  | 10000 | 60 | 30 | 40 | [43 empty] | 省（直辖市、自治区）公司 | 国网重庆市电力公司江北供电分公司 | 21200518001G01B0000000 | 21200518001G | 国网重庆江北公司110kV洋河变电站10kV系统电容电流超标隐患治理 |  | 设备增加-技术改造 | 2018-12-11
3583 | 国网重庆市电力公司江北供电分公司 | 9820开关 | 9820 | 20M01000040079843 | 110kV洋河变电站 | 10kV#2消弧选线装置线982 | 国网重庆市电力公司江北供电分公司 | 五里店变电运维班 |  | 交流10kV | 在运 | 三相 | ABC | 2018-12-27 | 2019-04-10 | 开关柜 | #2消弧选线装置柜 | 否 | 户内式 | 变电 | ZN12-12/1250-40 | 其他 | 弹簧 | 真空 | 上海合凯电力保护设备有限公司 | 2018-11-01 | H0402-18014 |  | 中国 | 12 | 1250 | 50 | 42/75 | 50 | 31.5 |  |  |  | 100 | 100 | 40 | 4 | 1 | 300 | 200 |  |  | 10000 | 60 | 30 | 40 | [43 empty] | 省（直辖市、自治区）公司 | 国网重庆市电力公司江北供电分公司 | 21200518001G01B0000000 | 21200518001G | 国网重庆江北公司110kV洋河变电站10kV系统电容电流超标隐患治理 |  | 设备增加-技术改造 | 2018-12-11
3584 | 国网重庆市电力公司江北供电分公司 | 9830开关 | 9830 | 20M01000040079845 | 110kV洋河变电站 | 10kV#3消弧选线装置线983 | 国网重庆市电力公司江北供电分公司 | 五里店变电运维班 |  | 交流10kV | 在运 | 三相 | ABC | 2018-12-27 |  | 开关柜 | #3消弧选线装置柜 | 否 | 户内式 | 变电 | ZN12-12/1250-40 | 其他 | 弹簧 | 真空 | 上海合凯电力保护设备有限公司 | 2018-11-01 | H0402-18019 |  | 中国 | 12 | 1250 | 50 | 42/75 | 50 | 31.5 |  |  |  | 100 | 100 | 40 | 4 | 1 | 300 | 200 |  |  | 10000 | 60 | 30 | 40 | [43 empty] | 省（直辖市、自治区）公司 | 国网重庆市电力公司江北供电分公司 | 21200518001G01B0000000 | 21200518001G | 国网重庆江北公司110kV洋河变电站10kV系统电容电流超标隐患治理 |  | 设备增加-技术改造 | 2018-12-11
3585 | 国网重庆市电力公司江北供电分公司 | 983开关 | 983 | 20M01000040079846 | 110kV洋河变电站 | 10kV#3消弧选线装置线983 | 国网重庆市电力公司江北供电分公司 | 五里店变电运维班 |  | 交流10kV | 在运 | 三相 | ABC | 2018-12-27 |  | 开关柜 | #3消弧选线装置柜 | 否 | 户内式 | 变电 | VS1-12/1250-31.5 | 其他 | 弹簧 | 真空 | 库柏（宁波）电气有限公司 | 2018-11-01 | 18P230 |  | 中国 | 12 | 1250 | 50 | 42/75 | 50 | 31.5 |  |  |  | 80 | 80 | 31.5 | 4 | 1 | 300 | 200 |  |  | 10000 | 60 | 30 | 40 | [43 empty] | 省（直辖市、自治区）公司 | 国网重庆市电力公司江北供电分公司 | 21200518001G01B0000000 | 21200518001G | 国网重庆江北公司110kV洋河变电站10kV系统电容电流超标隐患治理 |  | 设备增加-技术改造 | 2018-12-11
3586 | 国网重庆市电力公司江北供电分公司 | 9810开关 | 9810 | 20M01000040079850 | 110kV洋河变电站 | 10kV#1消弧选线装置线981 | 国网重庆市电力公司江北供电分公司 | 五里店变电运维班 |  | 交流10kV | 在运 | 三相 | ABC | 2018-12-27 | 2019-02-22 | 开关柜 | #1消弧选线装置柜 | 否 | 户内式 | 变电 | ZN12-12/1250-40 | 其他 | 弹簧 | 真空 | 上海合凯电力保护设备有限公司 | 2018-11-01 | 18P230 |  | 中国 | 12 | 1250 | 50 | 42/75 | 50 | 31.5 |  |  |  | 100 | 100 | 40 | 4 | 1 | 300 | 200 |  |  | 10000 | 60 | 30 | 40 | [43 empty] | 省（直辖市、自治区）公司 | 国网重庆市电力公司江北供电分公司 | 21200518001G01B0000000 | 21200518001G | 国网重庆江北公司110kV洋河变电站10kV系统电容电流超标隐患治理 |  | 设备增加-技术改造 | 2018-12-11
3587 | 国网重庆市电力公司南岸供电分公司 | 911开关 | 911 | 20M01000040352487 | 110kV融侨变电站 | 10kV #1接地变911 | 国网重庆市电力公司南岸供电分公司 | 丹桂变电运维站 |  | 交流10kV | 在运 | 三相 | ABC | 2019-01-28 |  | 开关柜 | 911开关柜 | 否 | 户内式 | 变电 | VED4-12 | 其他 | 弹簧 | 真空 | 江苏东源电器集团股份有限公司 | 2014-03-18 | 2014364 |  | 中国 | 12 | 1250 | 50 | 42/75 | 20 | 25 |  |  |  | 63 | 63 | 25 | 4 | 1 | 200 | 200 |  |  | 10000 | 80 | 30 | 50 | [43 empty] | 省（直辖市、自治区）公司 | 国网重庆市电力公司南岸供电分公司 | 1.621e+21 | 162099120007 | 融侨110kV变电站新建工程 |  | 设备增加-基本建设 | 2019-01-16
3588 | 国网重庆市电力公司石柱供电分公司 | 352开关 | 352 | 20M01000042014847 | 110kV莼乡变电站 | 35kV莼冷线352 | 国网重庆市电力公司石柱供电分公司 | 变电运维班 |  | 交流35kV | 在运 | 三相 | ABC | 2019-08-30 |  | 开关柜 | 352开关柜 | 否 | 户内式 | 变电 | PGV1-40.5P/T1250-25 | 其他 | 弹簧 | 真空 | 平高集团有限公司 | 2019-01-01 |  |  | 中国 | 40.5 | 1250 | 50 | 95/185 | 20 | 25 |  |  |  | 63 | 63 | 25 | 4 | 1 | 800 | 300 |  |  | 10000 | 20 | 10 | 15 | [43 empty] | 省（直辖市、自治区）公司 | 国网重庆市电力公司石柱供电分公司 | 17207015003Z0222121000 | 17207015003Z | 重庆石柱莼乡110千伏变电站35千伏送出工程 |  | 设备增加-技术改造 | 2019-09-06
3589 | 国网重庆市电力公司北碚供电分公司 | 646开关 | 646 | 20M01000040080554 | 110kV翡翠湖变电站 | 10kV翡碚二线646 | 国网重庆市电力公司北碚供电分公司 | 江东变电运维班 |  | 交流10kV | 在运 | 三相 | ABC | 2018-12-13 |  | 开关柜 | 646开关柜 | 否 | 户内式 | 变电 | VTS-12 | 其他 | 弹簧 | 真空 | 江苏南瑞泰事达电气有限公司 | 2018-09-01 | TS01808V081 |  | 中国 | 12 | 1250 | 50 | 42/75 | 50 | 31.5 | 80 | 31.5 |  | 80 | 80 | 31.5 | 4 | 1 | 265 | 200 |  | 0 | 10000 | 80 | 40 | 40 | [7 empty] | 2 | 2 | 0 | 0 | [32 empty] | 省（直辖市、自治区）公司 | 国网重庆市电力公司北碚供电分公司 | 18200617003300A0000000 | 182006170033 | 北碚110kV翡翠湖变10kV间隔扩建工程 |  | 设备增加-基本建设 | 2018-12-11
3590 | 国网重庆市电力公司检修分公司 | 331断路器 | 331 | 20M01000040720867 | 500kV铜梁变电站 | 35kV #3-1电容器331 | 国网重庆市电力公司检修分公司 | 500千伏西部变电运维站 |  | 交流35kV | 在运 | 三相 | ABC | 2019-05-13 |  | 否 |  | 否 | 户外式 | 变电 | LW36-72.5(W)/T3150-40 | 罐式 | 弹簧 | SF6 | 江苏省如高高压电器有限公司 | 2018-07-01 | 双分 DD180164 |  | 中国 | 72.5 | 4000 | 50 | 160/380 | 30 | 40 |  |  |  | 50 | 50 | 10 | 4 | 1 |  |  |  |  | 5000 |  |  | 40 | 0.4 | 0.36 | 0.32 | [40 empty] | 省（直辖市、自治区）公司 | 国网重庆市电力公司检修分公司 | 1320001320AA0222133000 | 1320001320AA | 铜梁500千伏输变电工程 | 2.002e+22 | 设备增加-基本建设 | 2019-03-13
3591 | 国网重庆市电力公司检修分公司 | 202断路器 | 202 | 20M01000040720869 | 500kV铜梁变电站 | 500kV #2主变 | 国网重庆市电力公司检修分公司 | 500千伏西部变电运维站 |  | 交流220kV | 在运 | 三相 | ABC | 2019-05-13 |  | 组合电器 | 2#主变220kV侧组合电器 | 否 | 户外式 | 变电 | ZF16-252-GCB | GIS | 液簧 | SF6 | 山东泰开高压开关有限公司 | 2018-05-03 | 180008-CB1-F12 |  | 中国 | 252 | 3150 | 50 | 460/1050 | 20 | 50 |  |  |  | 125 | 125 | 50 | 3 | 1 |  |  |  |  | 10000 |  |  | 40 | 0.6 | 0.53 | 0.5 |  |  |  |  | 3 | 5 | [34 empty] | 省（直辖市、自治区）公司 | 国网重庆市电力公司检修分公司 | 1320001320AA0222122000 | 1320001320AA | 铜梁500千伏输变电工程 |  | 设备增加-基本建设 | 2019-03-13
3592 | 国网重庆市电力公司检修分公司 | 5031断路器 | 5031 | 20M01000040720877 | 500kV铜梁变电站 | 500kV #2主变 | 国网重庆市电力公司检修分公司 | 500千伏西部变电运维站 |  | 交流500kV | 在运 | 三相 | ABC | 2019-05-13 |  | 组合电器 | 2#主变500kV侧组合电器 | 否 | 户外式 | 变电 | LW13A-550/Y6300-63(G) | HGIS | 液簧 | SF6 | 西安西电开关电气有限公司 | 2017-12-01 | 5GBH00231 |  | 中国 | 550 | 4000 | 50 | 740/1675/1300 | 16 | 40 |  |  |  | 63 | 160 | 63 | 3 | 2 |  |  |  |  | 3000 | 57 | 21 | 50 | 0.5 | 0.45 | 0.4 | [40 empty] | 省（直辖市、自治区）公司 | 国网重庆市电力公司检修分公司 | 1320001320AA0222122000 | 1320001320AA | 铜梁500千伏输变电工程 |  | 设备增加-基本建设 | 2019-03-13
3593 | 国网重庆市电力公司检修分公司 | 326断路器 | 326 | 20M01000040720890 | 500kV铜梁变电站 | 35kV #1站用变326 | 国网重庆市电力公司检修分公司 | 500千伏西部变电运维站 |  | 交流35kV | 在运 | 三相 | ABC | 2019-05-13 |  | 否 |  | 否 | 户外式 | 变电 | LW36-72.5(W)/T3150-40 | 罐式 | 弹簧 | SF6 | 江苏省如高高压电器有限公司 | 2018-07-01 | 双分 DD180157 |  | 中国 | 72.5 | 4000 | 50 | 160/380 | 30 | 40 |  |  |  | 50 | 50 | 10 | 4 | 1 |  |  |  |  | 5000 |  |  | 40 | 0.4 | 0.36 | 0.32 | [40 empty] | 省（直辖市、自治区）公司 | 国网重庆市电力公司检修分公司 | 1320001320AA0222122000 | 1320001320AA | 铜梁500千伏输变电工程 | 2.002e+22 | 设备增加-基本建设 | 2019-03-13
3594 | 国网重庆市电力公司云阳供电分公司 | 969开关 | 969开关 | 20M01000040019520 | 110kV宝坪变电站 | 10kV宝里线969 | 国网重庆市电力公司云阳供电分公司 | 江南变电运维站 |  | 交流10kV | 在运 | 三相 | ABC | 2017-01-16 |  | 开关柜 | 969开关柜 | 否 | 户内式 | 变电 | ZN73G-12/1250-25 | 瓷柱式 | 弹簧 | 真空 | 西安西开中低压开关有限责任公司 | 2015-09-12 | 142206 |  | 中国 | 12 | 1250 | 50 | 42/75 | 50 | 25 | 63 | 25 |  | 63 | 63 | 25 | 4 | 1 | 260 | 200 |  |  | 5000 |  |  | 100 | [43 empty] | 省（直辖市、自治区）公司 | 国网重庆市电力公司云阳供电分公司 |  | PM2068 | 110kV宝坪输变电工程 |  | 设备增加-无偿调入 | 2018-11-22
3595 | 国网重庆市电力公司检修分公司 | 264开关 | 264 | 20M01000041576065 | 220kV凉风垭变电站 | 220kV铜风西264 | 国网重庆市电力公司检修分公司 | 北碚220千伏变电运维站 |  | 交流220kV | 在运 | 三相 | ABC | 2019-06-29 |  | 否 |  | 否 | 户外式 | 变电 | LW30-252 | 瓷柱式 | 弹簧 | SF6 | 山东泰开高压开关有限公司 | 2019-03-01 | 180141 |  | 中国 | 252 | 4000 | 50 | 460/1050 | 20 | 50 |  |  |  | 125 | 125 | 50 | 3 | 1 | 6000 | 2000 |  |  | 5000 | 80 | 30 | 50 | 0.6 |  | 0.5 |  |  |  |  | 3 | 4 | [34 empty] | 省（直辖市、自治区）公司 | 国网重庆市电力公司检修分公司 | 1.5202e+21 | 152021150012 | 重庆潼南凉风垭至铜梁金龙220千伏线路工程 | 2.001e+22 | 设备增加-基本建设 | 2019-06-21
3596 | 国网重庆市电力公司检修分公司 | 263开关 | 263 | 20M01000041576067 | 220kV凉风垭变电站 | 220kV铜风东263 | 国网重庆市电力公司检修分公司 | 北碚220千伏变电运维站 |  | 交流220kV | 在运 | 三相 | ABC | 2019-06-29 |  | 否 |  | 否 | 户外式 | 变电 | LW30-252 | 瓷柱式 | 弹簧 | SF6 | 山东泰开高压开关有限公司 | 2019-03-01 | 180140 |  | 中国 | 252 | 4000 | 50 | 460/1050 | 20 | 50 |  |  |  | 125 | 125 | 50 | 3 | 1 | 6000 | 2000 |  |  | 5000 | 80 | 30 | 50 | 0.6 | 0.53 | 0.5 |  |  |  |  | 3 | 4 | [34 empty] | 省（直辖市、自治区）公司 | 国网重庆市电力公司检修分公司 | 1.5202e+21 | 152021150012 | 重庆潼南凉风垭至铜梁金龙220千伏线路工程 | 2.001e+22 | 设备增加-基本建设 | 2019-06-21
3597 | 国网重庆市电力公司云阳供电分公司 | 966开关 | 966开关 | 20M01000040019130 | 110kV宝坪变电站 | 10kV #2站用变966 | 国网重庆市电力公司云阳供电分公司 | 江南变电运维站 |  | 交流10kV | 在运 | 三相 | ABC | 2017-01-16 |  | 开关柜 | 966开关柜 | 否 | 户内式 | 变电 | ZN73G-12/1250-25 | 瓷柱式 | 弹簧 | 真空 | 西安西开中低压开关有限责任公司 | 2015-09-12 | 142206 |  | 中国 | 12 | 1250 | 50 | 42/75 | 50 | 25 | 63 | 25 |  | 63 | 63 | 25 | 4 | 1 | 260 | 200 |  |  | 5000 |  |  | 100 | [43 empty] | 省（直辖市、自治区）公司 | 国网重庆市电力公司云阳供电分公司 |  | PM2068 | 110kV宝坪输变电工程 |  | 设备增加-无偿调入 | 2018-11-22
3598 | 国网重庆市电力公司市区供电分公司 | 925开关 | 925 | 20M01000041773933 | 110kV学堂变电站 | 10kV备用十四线925 | 国网重庆市电力公司市区供电分公司 | 变电运维三班 |  | 交流10kV | 在运 | 三相 | ABC | 2019-08-26 |  | 开关柜 | 925开关柜 | 否 | 户内式 | 变电 | VGD-12 | 其他 | 弹簧 | 真空 | 大连三友电器设备有限公司 | 2016-06-11 |  |  | 中国 | 12 | 1250 | 50 | 42/75 | 50 | 31.5 |  |  |  | 80 | 80 | 31.5 | 4 | 1 | 280 | 260 |  |  | 5000 | 50 | 30 | 50 | [43 empty] | 省（直辖市、自治区）公司 | 国网重庆市电力公司市区供电分公司 | 16200111003D0122112290 | 16200111003D | 沙坪坝学堂（凤凰）110千伏输变电工程 |  | 设备增加-基本建设 | 2019-07-09
3599 | 国网重庆市电力公司长寿供电分公司 | 101开关 | 101 | 20M01000040747711 | 110kV铜鼓湖变电站 | 110kV #1主变 | 国网重庆市电力公司长寿供电分公司 | 涪陵公司变电运维站 |  | 交流110kV | 在运 | 三相 | ABC | 2019-04-16 |  | 组合电器 | 101组合电器 | 否 | 户外式 | 变电 | SSCB02 | GIS | 弹簧 | SF6 | 上海思源高压开关有限公司 | 2018-09-15 |  |  | 中国 | 126 | 2000 | 50 | 230/550 | 20 | 40 |  |  |  | 100 | 100 | 40 | 3 | 1 |  | 0 |  | 0 | 10000 | 40 | 20 | 8 | 0.58 | 0.53 | [41 empty] | 省（直辖市、自治区）公司 | 国网重庆市电力公司长寿供电分公司 | FM2075 | 913M2018CQN013 | 重庆涪陵铜鼓湖110kV输变电工程 |  | 设备增加-基本建设 | 2019-03-21
3600 | 国网重庆市电力公司江北供电分公司 | 981开关 | 981 | 20M01000040079851 | 110kV洋河变电站 | 10kV#1消弧选线装置线981 | 国网重庆市电力公司江北供电分公司 | 五里店变电运维班 |  | 交流10kV | 在运 | 三相 | ABC | 2018-12-27 | 2019-02-22 | 开关柜 | #1消弧选线装置柜 | 否 | 户内式 | 变电 | VS1-12/1250-31.5 | 其他 | 弹簧 | 真空 | 库柏（宁波）电气有限公司 | 2018-11-01 | 18P228 |  | 中国 | 12 | 1250 | 50 | 42/75 | 50 | 31.5 |  |  |  | 80 | 80 | 31.5 | 4 | 1 | 300 | 200 |  |  | 10000 | 60 | 30 | 40 | [43 empty] | 省（直辖市、自治区）公司 | 国网重庆市电力公司江北供电分公司 | 21200518001G01B0000000 | 21200518001G | 国网重庆江北公司110kV洋河变电站10kV系统电容电流超标隐患治理 |  | 设备增加-技术改造 | 2018-12-11
3601 | 国网重庆市电力公司检修分公司 | 213断路器 | 213 | 20M01000040720895 | 500kV铜梁变电站 | 220kV 分段213 | 国网重庆市电力公司检修分公司 | 500千伏西部变电运维站 |  | 交流220kV | 在运 | 三相 | ABC | 2019-05-13 |  | 组合电器 | 213组合电器 | 否 | 户外式 | 变电 | ZF16-252-GCB | GIS | 液簧 | SF6 | 山东泰开高压开关有限公司 | 2018-05-03 | 180008-CB1-F12 |  | 中国 | 252 | 3150 | 50 | 460/1050 | 20 | 50 |  |  |  | 125 | 125 | 50 | 3 | 1 |  |  |  |  | 10000 | 85 | 24 | 40 | 0.6 | 0.53 | 0.5 |  |  |  |  | 3 | 5 | [34 empty] | 省（直辖市、自治区）公司 | 国网重庆市电力公司检修分公司 | 1320001320AA0222122000 | 1320001320AA | 铜梁500千伏输变电工程 |  | 设备增加-基本建设 | 2019-03-13
3602 | 国网重庆市电力公司永川供电分公司 | 120开关 | 120 | 20M01000039431007 | 110kV广顺变电站 | 110kV 分段120 | 国网重庆市电力公司永川供电分公司 | 荣昌变电运维班 |  | 交流110kV | 在运 | 三相 | ABC | 2018-08-07 |  | 组合电器 | 120组合电器 | 否 | 户外式 | 变电 | ZF12B-126(L) | GIS | 弹簧 | SF6 | 河南平高电气股份有限公司 | 2018-03-01 | 2017.698 |  | 中国 | 126 | 2000 | 50 | 230/550 | 20 | 40 | 100 | 40 |  | 100 | 100 | 40 | 4 | 1 |  | 0 |  |  | 6000 | 30 | 20 | 40 | 0.6 | 0.5 | 0.45 | [12 empty] | 550 |  |  | 230 | [24 empty] | 省（直辖市、自治区）公司 | 国网重庆市电力公司永川供电分公司 | 1620091500G00220000000 | 1620091500G00101 | 重庆荣昌广顺110千伏输变电工程 |  | 设备增加-基本建设 | 2018-07-09
3603 | 国网重庆市电力公司永川供电分公司 | 924开关 | 924 | 20M01000039432060 | 110kV广顺变电站 | 10kV顺唯二线924 | 国网重庆市电力公司永川供电分公司 | 荣昌变电运维班 |  | 交流10kV | 在运 | 三相 | ABC | 2019-01-31 |  | 开关柜 | 924开关柜 | 否 | 户内式 | 变电 | NPV-12/1250-31.5 | 其他 | 弹簧 | 真空 | 江苏南瑞帕威尔电气有限公司 | 2018-01-01 | PV180076 |  | 中国 | 12 | 1250 | 50 | 42/75 | 50 | 31.5 |  |  |  | 80 | 80 | 31.5 | 4 | 1 | 264 | 200 |  |  | 20000 | 100 | 50 | 60 | [43 empty] | 省（直辖市、自治区）公司 | 国网重庆市电力公司永川供电分公司 | 1620091500G00220000000 | 1620091500G00101 | 重庆荣昌广顺110千伏输变电工程 |  | 设备增加-基本建设 | 2018-07-09
3604 | 国网重庆市电力公司开州供电分公司 | 953开关 | 953 | 20M01000040715080 | 110kV新城变电站 | 10kV新桔西线953 | 国网重庆市电力公司开州供电分公司 | 中集变电运维站 |  | 交流10kV | 在运 | 三相 | ABC | 2019-03-12 |  | 开关柜 | 953开关柜 | 否 | 户内式 | 变电 | HVX12-31-12F210 | 其他 | 弹簧 | 真空 | 许继（厦门）智能电力设备股份有限公司 | 2018-09-20 |  |  | 中国 | 12 | 1250 | 50 | 42/75 | 50 | 31.5 |  |  |  | 80 | 80 | 31.5 | 4 | 1 | 300 | 200 |  |  | 10000 | 100 | 50 | 60 | [7 empty] | 3 | 5 | [34 empty] | 省（直辖市、自治区）公司 | 国网重庆市电力公司开州供电分公司 | 16206215006S0222111000 | 16206215006S | 重庆开县新城110kV变电站2号主变改造工程 |  | 设备增加-技术改造 | 2019-03-12
3605 | 国网重庆市电力公司市区供电分公司 | 918开关 | 918 | 20M01000041786835 | 110kV兴顺变电站 | 10kV备用八线918 | 国网重庆市电力公司市区供电分公司 | 变电运维三班 |  | 交流10kV | 在运 | 三相 | ABC | 2019-08-27 |  | 开关柜 | 918开关柜 | 否 | 户内式 | 变电 | VXB-12P | 其他 | 弹簧 | 真空 | 西电宝鸡电气有限公司 | 2018-06-02 | D18060393 |  | 中国 | 12 | 1250 | 50 | 42/75 | 50 | 31.5 |  |  |  | 80 | 80 | 31.5 | 4 | 1 | 280 | 260 |  |  | 5000 | 50 | 30 | 50 | [43 empty] | 省（直辖市、自治区）公司 | 国网重庆市电力公司市区供电分公司 | 16200115006F0222121000 | 16200115006F | 重庆沙坪坝双龙110kV输变电工程 |  | 设备增加-基本建设 | 2019-07-11
3606 | 国网重庆市电力公司永川供电分公司 | 920开关 | 920 | 20M01000039432141 | 110kV广顺变电站 | 10kV 分段920 | 国网重庆市电力公司永川供电分公司 | 荣昌变电运维班 |  | 交流10kV | 在运 | 三相 | ABC | 2018-08-07 |  | 开关柜 | 920开关柜 | 否 | 户内式 | 变电 | NPV-12/1250-31.5 | 其他 | 弹簧 | 真空 | 江苏南瑞帕威尔电气有限公司 | 2018-01-01 | PV180091 |  | 中国 | 12 | 4000 | 50 | 42/75 | 50 | 40 |  |  |  | 100 | 100 | 40 | 4 | 1 | 300 | 220 |  |  | 10000 | 100 | 50 | 60 | [43 empty] | 省（直辖市、自治区）公司 | 国网重庆市电力公司永川供电分公司 | 1620091500G00220000000 | 1620091500G00101 | 重庆荣昌广顺110千伏输变电工程 |  | 设备增加-基本建设 | 2018-07-09
3607 | 国网重庆市电力公司检修分公司 | 336断路器 | 336 | 20M01000040720898 | 500kV铜梁变电站 | 35kV #2站用变336 | 国网重庆市电力公司检修分公司 | 500千伏西部变电运维站 |  | 交流35kV | 在运 | 三相 | ABC | 2019-05-13 |  | 否 |  | 否 | 户外式 | 变电 | LW36-72.5(W)/T3150-40 | 罐式 | 弹簧 | SF6 | 江苏省如高高压电器有限公司 | 2018-07-01 | 双分 DD180158 |  | 中国 | 72.5 | 4000 | 50 | 160/380 | 30 | 40 |  |  |  | 50 | 50 | 10 | 4 | 1 |  |  |  |  | 5000 |  |  | 40 | 0.4 | 0.36 | 0.32 | [40 empty] | 省（直辖市、自治区）公司 | 国网重庆市电力公司检修分公司 | 1320001320AA0222122000 | 1320001320AA | 铜梁500千伏输变电工程 | 2.002e+22 | 设备增加-基本建设 | 2019-03-13
3608 | 国网重庆市电力公司黔江供电分公司 | 152开关 | 152 | 20M01000040991766 | 110kV乌杨变电站 | 110kV黔乌东线152 | 国网重庆市电力公司黔江供电分公司 | 变电运维站 |  | 交流110kV | 在运 | 三相 | ABC | 2019-04-28 |  | 否 |  | 否 | 户外式 | 变电 | 3AP1-FG | 瓷柱式 | 弹簧 | SF6 | 西门子（杭州）高压开关有限公司 | 2017-12-28 |  |  | 中国 | 126 | 4000 | 50 | 185/450 | 20 | 40 |  |  |  | 100 | 100 | 40 | 4 | 1 |  |  |  |  | 10000 |  |  | 60 | [43 empty] | 省（直辖市、自治区）公司 | 国网重庆市电力公司黔江供电分公司 | 21206416006P00B2112200 | 21206416006P | 国网重庆黔江公司110kV乌杨变电站综合改造 | 2.002e+22 | 设备增加-技术改造 | 2019-04-28
3609 | 国网重庆市电力公司检修分公司 | 324断路器 | 324 | 20M01000040720905 | 500kV铜梁变电站 | 35kV #2-1电抗器324 | 国网重庆市电力公司检修分公司 | 500千伏西部变电运维站 |  | 交流35kV | 在运 | 三相 | ABC | 2019-05-13 |  | 否 |  | 否 | 户外式 | 变电 | LW36-72.5(W)/T3150-40 | 罐式 | 弹簧 | SF6 | 江苏省如高高压电器有限公司 | 2018-07-01 | 双分 DD180159 |  | 中国 | 72.5 | 4000 | 50 | 160/380 | 30 | 40 |  |  |  | 50 | 50 | 10 | 4 | 1 |  |  |  |  | 5000 |  |  | 40 | 0.4 | 0.36 | 0.32 | [40 empty] | 省（直辖市、自治区）公司 | 国网重庆市电力公司检修分公司 | 1320001320AA0222133000 | 1320001320AA | 铜梁500千伏输变电工程 | 2.002e+22 | 设备增加-基本建设 | 2019-03-13
3610 | 国网重庆市电力公司检修分公司 | 332断路器 | 332 | 20M01000040720906 | 500kV铜梁变电站 | 35kV #3-2电容器332 | 国网重庆市电力公司检修分公司 | 500千伏西部变电运维站 |  | 交流35kV | 在运 | 三相 | ABC | 2019-05-13 |  | 否 |  | 否 | 户外式 | 变电 | LW36-72.5(W)/T3150-40 | 罐式 | 弹簧 | SF6 | 江苏省如高高压电器有限公司 | 2018-07-01 | 双分 DD180160 |  | 中国 | 72.5 | 4000 | 50 | 160/380 | 30 | 40 |  |  |  | 50 | 50 | 10 | 4 | 1 |  |  |  |  | 5000 |  |  | 40 | 0.4 | 0.36 | 0.32 | [40 empty] | 省（直辖市、自治区）公司 | 国网重庆市电力公司检修分公司 | 1320001320AA0222133000 | 1320001320AA | 铜梁500千伏输变电工程 | 2.002e+22 | 设备增加-基本建设 | 2019-03-13
3611 | 国网重庆市电力公司北碚供电分公司 | 911开关 | 911 | 20M01000042560532 | 110kV龙凤溪变电站 | 10kV #1电容器911 | 国网重庆市电力公司北碚供电分公司 | 北碚片区变电运维班 |  | 交流10kV | 在运 | 三相 | ABC | 2020-03-02 |  | 开关柜 | 911开关柜 | 否 | 户内式 | 变电 | VXB-12P | 其他 | 弹簧 | 真空 | 西电宝鸡电气有限公司 | 2019-09-03 |  |  | 中国 | 12 | 1250 | 50 | 42/75 | 50 | 25 |  |  |  | 63 | 63 | 25 | 4 | 1 | 265 | 200 |  |  | 30000 | 80 | 25 | 40 | [7 empty] | 2 | 4 | [32 empty] | 0 |  | 省（直辖市、自治区）公司 | 国网重庆市电力公司北碚供电分公司 | 1.6201e+21 | 162006150065 | 重庆北碚龙凤溪110kV主变增容工程 |  | 设备增加-基本建设 | 2020-02-03
3612 | 国网重庆市电力公司长寿供电分公司 | 312开关 | 312 | 20M01000042548107 | 110kV古佛变电站 | 35kV 分段312 | 国网重庆市电力公司长寿供电分公司 | 徐家坪变电运维站 |  | 交流35kV | 在运 | 三相 | ABC | 2020-01-17 |  | 组合电器 | 分段312组合电器 | 否 | 户外式 | 变电 | ZHCW4-12 | HGIS | 弹簧 | SF6 | 许继电气股份有限公司 | 2019-12-01 | 256144 |  | 中国 | 40.5 | 1600 | 50 | 95/185 | 30 | 31.5 |  | 31.5 |  | 80 | 80 | 31.5 | 4 | 1 |  | 0 |  |  | 10000 | 80 | 60 | 40 | 0.1 | 0.01 | [41 empty] | 省（直辖市、自治区）公司 | 国网重庆市电力公司长寿供电分公司 | 2120081800A300B2268000 | 2120081800A3 | 国网重庆长寿公司110kV古佛站35kV配电备改造 |  | 设备增加-技术改造 | 2020-01-17
3613 | 国网重庆市电力公司合川供电分公司 | 991开关 | 991 | 20M01000041878107 | 110kV南溪变电站 | 10kV#1消弧接地线991 | 国网重庆市电力公司合川供电分公司 | 东津沱变电运维班 |  | 交流10kV | 在运 | 三相 | ABC | 2019-07-20 |  | 开关柜 | 991开关柜 | 否 | 户内式 | 变电 | VS1-12 | 其他 | 弹簧 | 真空 | 库柏（宁波）电气有限公司 | 2019-05-01 | 19E583 |  | 中国 | 12 | 1250 | 50 | 42/75 | 50 | 31.5 |  |  |  | 80 | 80 | 31.5 | 4 | 1 | 200 | 200 |  |  | 20000 |  |  | 100 | [43 empty] | 省（直辖市、自治区）公司 | 国网重庆市电力公司合川供电分公司 | 21206317008901B0000000 | 212063160096 | 国网重庆合川公司35kV狮滩变电站35KV主接线隐患治理及二次设备综合改造 |  | 设备增加-技术改造 | 2019-07-30
3614 | 国网重庆市电力公司市区供电分公司 | 928开关 | 928 | 20M01000041786996 | 110kV兴顺变电站 | 10kV备用十七线928 | 国网重庆市电力公司市区供电分公司 | 变电运维三班 |  | 交流10kV | 在运 | 三相 | ABC | 2019-08-27 |  | 开关柜 | 928开关柜 | 否 | 户内式 | 变电 | VXB-12P | 其他 | 弹簧 | 真空 | 西电宝鸡电气有限公司 | 2018-06-02 | D18060389 |  | 中国 | 12 | 1250 | 50 | 42/75 | 50 | 31.5 |  |  |  | 80 | 80 | 31.5 | 4 | 1 | 280 | 260 |  |  | 5000 | 50 | 30 | 50 | [43 empty] | 省（直辖市、自治区）公司 | 国网重庆市电力公司市区供电分公司 | 16200115006F0222121000 | 16200115006F | 重庆沙坪坝双龙110kV输变电工程 |  | 设备增加-基本建设 | 2019-07-11
3615 | 国网重庆市电力公司武隆供电分公司 | 982开关 | 982 | 20M01000041824522 | 35kV白马变电站 | 10kV #2电容器982 | 国网重庆市电力公司武隆供电分公司 | 城关变电运维站 |  | 交流10kV | 在运 | 三相 | ABC | 2018-12-15 |  | 开关柜 | 982开关柜 | 否 | 户内式 | 变电 | VTK-12 | 其他 | 弹簧 | 真空 | 山东泰开真空开关有限公司 | 2018-09-19 | 186010 |  | 中国 | 12 | 1250 | 50 | 42/75 | 50 | 31.5 |  |  |  | 80 | 80 | 31.5 | 4 | 1 | 220 | 200 |  |  | 20000 | 45 | 25 | 30 | [43 empty] | 省（直辖市、自治区）公司 | 国网重庆市电力公司武隆供电分公司 | 21205217007X01B0000000 | 21205217007X | 国网重庆武隆公司35kV白马变电站开关柜改造 |  | 设备增加-技术改造 | 2019-07-17
3616 | 国网重庆市电力公司万州供电分公司 | 960开关 | 960 | 20M01000041254858 | 110kV柚园变电站 | 10kV 备用2线960 | 国网重庆市电力公司万州供电分公司 | 梁平变电运维站 |  | 交流10kV | 在运 | 三相 | ABC | 2019-08-09 |  | 开关柜 | 960开关柜 | 否 | 户内式 | 变电 | PGV1-12P | 其他 | 弹簧 | 真空 | 平高集团有限公司 | 2018-10-01 | 1806011291 |  | 中国 | 12 | 1250 | 50 | 42/75 | 50 | 31.5 |  |  |  | 80 | 80 | 31.5 | 4 | 1 | 300 | 180 |  |  | 5000 | 50 | 30 | 50 | [43 empty] | 省（直辖市、自治区）公司 | 国网重庆市电力公司万州供电分公司 | 16201215006D0222121000 | 16201215006D | 梁平花园110千伏输变电工程 |  | 设备增加-基本建设 | 2019-05-27
3617 | 国网重庆市电力公司璧山供电分公司 | 615开关 | 615 | 20M01000041638013 | 35kV大兴变电站 | 10kV备用线615 | 国网重庆市电力公司璧山供电分公司 | 变电运维班 |  | 交流10kV | 在运 | 三相 | ABC | 2019-07-28 |  | 开关柜 | 615开关柜 | 否 | 户内式 | 变电 | ZN-12/1250-31.5 | 其他 | 弹簧 | 真空 | 新东北电气集团电器设备有限公司 | 2019-05-01 |  |  | 中国 | 12 | 1250 | 50 | 42/75 | 50 | 31.5 |  |  |  | 80 | 80 | 31.5 | 4 | 1 | 250 | 200 |  |  | 10000 | 60 | 20 | 90 | [6 empty] | 50 | 3 | 5 | [34 empty] | 省（直辖市、自治区）公司 | 国网重庆市电力公司璧山供电分公司 | 21201018008700B22A2000 | 212010180087 | 国网重庆璧山公司35kV大兴变电站10kV开关柜改造 |  | 设备增加-技术改造 | 2019-06-28
3618 | 国网重庆市电力公司璧山供电分公司 | 616开关 | 616 | 20M01000041638135 | 35kV大兴变电站 | 10kV备用线616 | 国网重庆市电力公司璧山供电分公司 | 变电运维班 |  | 交流10kV | 在运 | 三相 | ABC | 2019-07-28 |  | 开关柜 | 616开关柜 | 否 | 户内式 | 变电 | ZN-12/1250-31.5 | 其他 | 弹簧 | 真空 | 新东北电气集团电器设备有限公司 | 2019-05-01 |  |  | 中国 | 12 | 1250 | 50 | 42/75 | 50 | 31.5 |  |  |  | 80 | 80 | 31.5 | 4 | 1 | 250 | 200 |  |  | 10000 | 60 | 20 | 90 | [6 empty] | 50 | 3 | 5 | [34 empty] | 省（直辖市、自治区）公司 | 国网重庆市电力公司璧山供电分公司 | 21201018008700B22A2000 | 212010180087 | 国网重庆璧山公司35kV大兴变电站10kV开关柜改造 |  | 设备增加-技术改造 | 2019-06-28
3619 | 国网重庆市电力公司北碚供电分公司 | 657开关 | 657 | 20M01000040080379 | 110kV翡翠湖变电站 | 10kV待用十二线657 | 国网重庆市电力公司北碚供电分公司 | 江东变电运维班 |  | 交流10kV | 在运 | 三相 | ABC | 2018-12-13 |  | 开关柜 | 657开关柜 | 否 | 户内式 | 变电 | VTS-12 | 其他 | 弹簧 | 真空 | 江苏南瑞泰事达电气有限公司 | 2018-09-01 | TS01808V095 |  | 中国 | 12 | 1250 | 50 | 42/75 | 50 | 31.5 | 80 | 31.5 |  | 80 | 80 | 31.5 | 4 | 1 | 265 | 200 |  | 0 | 10000 | 80 | 40 | 40 | [7 empty] | 2 | 2 | 0 | 0 | [32 empty] | 省（直辖市、自治区）公司 | 国网重庆市电力公司北碚供电分公司 | 18200617003300A0000000 | 182006170033 | 北碚110kV翡翠湖变10kV间隔扩建工程 |  | 设备增加-基本建设 | 2018-12-11
3620 | 国网重庆市电力公司市区供电分公司 | 952开关 | 952 | 20M01000040431133 | 110kV童家桥变电站 | 10kV童华一线952 | 国网重庆市电力公司市区供电分公司 | 变电运维二班 |  | 交流10kV | 在运 | 三相 | ABC | 2019-07-10 |  | 开关柜 | 952开关柜 | 否 | 户内式 | 变电 | ZN65A-12 | 其他 | 弹簧 | 真空 | 北京华东森源电气有限责任公司 | 2018-11-28 | 430 | GB1984-2014 | 中国 | 12 | 1250 | 50 | 42/75 | 50 | 31.5 |  |  |  | 80 | 80 | 31.5 | 4 | 1 | 240 | 200 |  |  | 5000 | 30 | 50 | 50 | [43 empty] | 省（直辖市、自治区）公司 | 国网重庆市电力公司市区供电分公司 | PM2001 | FM2001 | 童家桥新增4段母线开关柜 |  | 设备增加-技术改造 | 2019-01-24
3621 | 国网重庆市电力公司检修分公司 | 5002断路器 | 5002 | 20M01000040724113 | 500kV铜梁变电站 |  | 国网重庆市电力公司检修分公司 | 500千伏西部变电运维站 |  | 交流500kV | 退役 | 三相 | ABC | 2019-04-30 |  | 组合电器 | 5042组合电器 | 否 | 户外式 | 变电 | LW13A-550/Y6300-63(G) | GIS | 液簧 | SF6 | 西安西电开关电气有限公司 | 2017-12-01 | 5GBH00231 |  | 中国 | 550 | 4000 | 50 | 740/1675/1300 | 16 | 63 |  |  |  | 63 | 160 | 63 | 3 | 2 |  | 0 |  |  | 3000 | 57 | 21 | 50 | 0.5 |  | 0.4 |  |  |  |  | 3 | 5 | 2 | 3 | [32 empty] | 省（直辖市、自治区）公司 | 国网重庆市电力公司检修分公司 | 1320001320AA0222122000 | 1320001320AA | 铜梁500千伏输变电工程 |  | 设备增加-基本建设 | 2019-03-14
3622 | 国网重庆市电力公司永川供电分公司 | 974开关 | 974 | 20M01000039431647 | 110kV广顺变电站 | 10kV #4电容器974 | 国网重庆市电力公司永川供电分公司 | 荣昌变电运维班 |  | 交流10kV | 在运 | 三相 | ABC | 2018-08-07 |  | 开关柜 | 974开关柜 | 否 | 户内式 | 变电 | NPV-12/1250-31.5 | 其他 | 弹簧 | 真空 | 江苏南瑞帕威尔电气有限公司 | 2018-01-01 | PV180078 |  | 中国 | 12 | 1250 | 50 | 42/75 | 50 | 31.5 |  |  |  | 80 | 80 | 31.5 | 4 | 1 | 264 | 200 |  |  | 20000 | 100 | 50 | 60 | [43 empty] | 省（直辖市、自治区）公司 | 国网重庆市电力公司永川供电分公司 | 1620091500G00220000000 | 1620091500G00101 | 重庆荣昌广顺110千伏输变电工程 |  | 设备增加-基本建设 | 2018-07-09
3623 | 国网重庆市电力公司永川供电分公司 | 312开关 | 312 | 20M01000039432007 | 110kV广顺变电站 | 35kV顺安南线312 | 国网重庆市电力公司永川供电分公司 | 荣昌变电运维班 |  | 交流35kV | 在运 | 三相 | ABC | 2018-08-07 |  | 开关柜 | 312开关柜 | 否 | 户内式 | 变电 | NPV-40.5/1250-31.5 | 其他 | 弹簧 | 真空 | 江苏南瑞帕威尔电气有限公司 | 2018-01-01 | PV180094 |  | 中国 | 40.5 | 1250 | 50 | 95/185 | 30 | 25 |  |  |  | 63 | 63 | 25 | 4 | 1 | 1000 | 500 |  |  | 20000 | 30 | 20 | 60 | [18 empty] | 95 | [24 empty] | 省（直辖市、自治区）公司 | 国网重庆市电力公司永川供电分公司 | 1620091500G00220000000 | 1620091500G00101 | 重庆荣昌广顺110千伏输变电工程 |  | 设备增加-基本建设 | 2018-07-09
3624 | 国网重庆市电力公司璧山供电分公司 | 璧温164断路器 | 璧温164断路器 | 20M01000040302824 | 110kV璧山变电站 | 110kV璧温164 | 国网重庆市电力公司璧山供电分公司 | 变电运维班 |  | 交流110kV | 在运 | 三相 | ABC | 2018-10-26 |  | 组合电器 | 110kV璧温164组合电器 | 否 | 户内式 | 变电 | GSPK-145FHW | GIS | 弹簧 | SF6 | 河南平芝高压开关有限公司 | 2018-01-01 | 18900093 |  | 中国 | 126 | 2000 | 50 | 230/550 | 20 | 40 |  |  |  | 40 | 100 | 40 | 4 | 1 |  |  |  |  | 5000 |  |  | 60 | [43 empty] | 省（直辖市、自治区）公司 | 国网重庆市电力公司璧山供电分公司 | 21201016009F00B3000000 | 21201016009F | 国网重庆璧山公司110kV璧山站35-110kV设备整体改造工程 |  | 设备增加-技术改造 | 2019-01-03
3625 | 国网重庆市电力公司江津供电分公司 | 958开关 | 958 | 20M01000041623544 | 110kV马宗变电站 | 10kV #4电容器958 | 国网重庆市电力公司江津供电分公司 | 变电运维班 |  | 交流10kV | 在运 | 三相 | ABC | 2019-07-18 |  | 开关柜 | 958开关柜 | 否 | 户内式 | 变电 | NPV-12/1250-31.5 | 瓷柱式 | 弹簧 | 真空 | 江苏南瑞帕威尔电气有限公司 | 2018-08-04 | PV181222 |  | 中国 | 12 | 1250 | 50 | 12/42/75 | 50 | 31.5 |  |  |  | 80 | 80 | 31.5 | 4 | 1 | 240 | 200 |  | 100 | 10000 | 64 | 44 | 30 | [43 empty] | 省（直辖市、自治区）公司 | 国网重庆市电力公司江津供电分公司 | 1.6201e+21 | 162011150059 | 江津马宗110kV输变电工程 |  | 设备增加-基本建设 | 2019-06-27
3626 | 国网重庆市电力公司万州供电分公司 | 912开关 | 912 | 20M01000041254932 | 110kV柚园变电站 | 10kV 分段912 | 国网重庆市电力公司万州供电分公司 | 梁平变电运维站 |  | 交流10kV | 在运 | 三相 | ABC | 2019-08-09 |  | 开关柜 | 912开关柜 | 否 | 户内式 | 变电 | PGV1-12P | 其他 | 弹簧 | 真空 | 平高集团有限公司 | 2018-10-01 | 1806011291 |  | 中国 | 12 | 3150 | 50 | 42/75 | 50 | 40 |  |  |  | 100 | 100 | 40 | 4 | 1 | 300 | 180 |  |  | 5000 | 50 | 30 | 50 | [43 empty] | 省（直辖市、自治区）公司 | 国网重庆市电力公司万州供电分公司 | 16201215006D0222121000 | 16201215006D | 梁平花园110千伏输变电工程 |  | 设备增加-基本建设 | 2019-05-27
3627 | 国网重庆市电力公司铜梁供电分公司 | 102开关 | 102开关 | 20M01000039432339 | 110kV大庙变电站 | 110kV #2#主变 | 国网重庆市电力公司铜梁供电分公司 | 铜梁变电运维站 |  | 交流110kV | 在运 | 三相 | ABC | 2018-07-20 |  | 组合电器 | 102组合电器 | 否 | 户外式 | 变电 | ZF23-126CB | GIS | 弹簧 | SF6 | 西安西电高压开关有限责任公司 | 2017-11-01 | 2505170072 |  | 中国 | 126 | 2000 | 50 | 230/550 | 20 | 40 |  |  |  | 100 | 100 | 40 | 4 | 1 |  | 0 |  |  | 5000 | 80 | 40 | 25 | 0.6 | 0.55 | 0.5 | [40 empty] | 省（直辖市、自治区）公司 | 国网重庆市电力公司璧山供电分公司 | 16206115007L0110000000 | 16206115007L | 重庆铜梁大庙变电站110kV2号主变改造工程 |  | 设备增加-技术改造 | 2018-07-10
3628 | 国网重庆市电力公司长寿供电分公司 | 951开关 | 951 | 20M01000039981073 | 110kV三观变电站 | 10kV待用三线951 | 国网重庆市电力公司长寿供电分公司 | 徐家坪变电运维站 |  | 交流10kV | 在运 | 三相 | ABC | 2018-11-06 |  | 开关柜 | 951开关柜 | 否 | 户内式 | 变电 | NPV-12/1250-31.5 | 其他 | 弹簧 | 真空 | 江苏南瑞帕威尔电气有限公司 | 2018-10-16 | PV181538 |  | 中国 | 12 | 1250 | 50 | 42/75 | 50 | 31.5 |  |  |  | 80 | 80 | 31.5 | 4 | 1 | 237.6 | 400 | 25 |  | 20000 | 75 | 35 | 40 | [7 empty] | 2 | 5 |  |  |  | 31.5 | [11 empty] | 220 | [5 empty] | 220 | [12 empty] | 省（直辖市、自治区）公司 | 国网重庆市电力公司长寿供电分公司 | 18200817003N01A1300000 | 18200817003N | 长寿三观110kV变电站10kV开关柜扩建工程 |  | 设备增加-基本建设 | 2018-11-16
3629 | 国网重庆市电力公司长寿供电分公司 | 974开关 | 974 | 20M01000039981409 | 110kV三观变电站 | 10kV待用八线974 | 国网重庆市电力公司长寿供电分公司 | 徐家坪变电运维站 |  | 交流10kV | 在运 | 三相 | ABC | 2018-11-06 |  | 开关柜 | 974开关柜 | 否 | 户内式 | 变电 | NPV-12/1250-31.5 | 其他 | 弹簧 | 真空 | 江苏南瑞帕威尔电气有限公司 | 2018-10-16 | PV181542 |  | 中国 | 12 | 1250 | 50 | 42/75 | 50 | 31.5 |  |  |  | 80 | 80 | 31.5 | 4 | 1 | 237.6 | 400 | 25 |  | 20000 | 75 | 35 | 40 | [7 empty] | 2 | 5 |  |  |  | 31.5 | [11 empty] | 220 | [5 empty] | 220 | [12 empty] | 省（直辖市、自治区）公司 | 国网重庆市电力公司长寿供电分公司 | 18200817003N01A1300000 | 18200817003N | 长寿三观110kV变电站10kV开关柜扩建工程 |  | 设备增加-基本建设 | 2018-11-16
3630 | 国网重庆市电力公司江津供电分公司 | 956开关 | 956 | 20M01000042398945 | 110kV兰家沱变电站 | 10kV待用三线956 | 国网重庆市电力公司江津供电分公司 | 变电运维班 |  | 交流10kV | 在运 | 三相 | ABC | 2019-12-20 |  | 开关柜 | 956开关柜 | 否 | 户内式 | 变电 | VTS-12 | 其他 | 弹簧 | 真空 | 江苏南瑞泰事达电气有限公司 | 2018-12-20 |  |  | 中国 | 12 | 1250 | 50 | 42/75 | 50 | 31.5 |  |  |  | 80 | 80 | 31.5 | 4 | 1 | 237.6 | 210 |  | 100 | 10000 | 44 | 36 | 50 | [43 empty] | 省（直辖市、自治区）公司 | 国网重庆市电力公司江津供电分公司 |  | 18201117003R | 江津兰家沱110kV变电站10kV开关柜扩建 |  | 设备增加-其他途径 | 2019-12-20
3631 | 国网重庆市电力公司云阳供电分公司 | 354开关 | 354开关 | 20M01000040019860 | 110kV宝坪变电站 | 35kV宝峰线354 | 国网重庆市电力公司云阳供电分公司 | 江南变电运维站 |  | 交流35kV | 在运 | 三相 | ABC | 2017-01-11 |  | 开关柜 | 354开关柜 | 是 | 户内式 | 变电 | ZN85G-40.5/1250-25 | 其他 | 弹簧 | 真空 | 西安西开中低压开关有限责任公司 | 2015-09-22 | 14K521 |  | 中国 | 40.5 | 1250 | 50 | 95/185 | 25 | 25 |  |  |  | 63 | 63 | 25 | 4 | 1 |  |  |  |  | 10000 |  |  | 60 | [43 empty] | 省（直辖市、自治区）公司 | 国网重庆市电力公司云阳供电分公司 |  | PM2068 | 110kV宝坪输变电工程 |  | 设备增加-无偿调入 | 2018-11-22
3632 | 国网重庆市电力公司检修分公司 | 5012断路器 | 5012 | 20M01000040722948 | 500kV铜梁变电站 | 500kV铜思一线5012 | 国网重庆市电力公司检修分公司 | 500千伏西部变电运维站 |  | 交流500kV | 在运 | 三相 | ABC | 2019-05-13 |  | 组合电器 | 5012组合电器 | 否 | 户外式 | 变电 | LW13A-550/Y6300-63(G) | HGIS | 液簧 | SF6 | 西安西电开关电气有限公司 | 2017-12-01 | 5GBH00231 |  | 中国 | 550 | 4000 | 50 | 740/1175/1675 | 20 | 63 |  | 63 |  | 125 | 125 | 63 | 3 | 2 |  |  |  | 152 | 3000 | 64.7 | 15.3 | 39 | 0.5 | 0.45 | 0.4 |  |  |  |  | 1.1 | 0.7 | [34 empty] | 省（直辖市、自治区）公司 | 国网重庆市电力公司检修分公司 | 1320001320AA0222122000 | 1320001320AA | 铜梁500千伏输变电工程 |  | 设备增加-基本建设 | 2019-03-14
3633 | 国网重庆市电力公司北碚供电分公司 | 932开关 | 932 | 20M01000042560480 | 110kV龙凤溪变电站 | 10kV凤云线932 | 国网重庆市电力公司北碚供电分公司 | 北碚片区变电运维班 |  | 交流10kV | 在运 | 三相 | ABC | 2020-03-02 |  | 开关柜 | 932开关柜 | 否 | 户内式 | 变电 | ZN(VEM)-12B | 其他 | 弹簧 | 真空 | 许继电气股份有限公司 | 2019-10-17 |  |  | 中国 | 12 | 1250 | 50 | 42/75 | 50 | 31.5 |  |  |  | 80 | 80 | 31.5 | 4 | 1 | 265 | 200 |  |  | 30000 |  |  | 40 | [7 empty] | 2 | 4 | [34 empty] | 省（直辖市、自治区）公司 | 国网重庆市电力公司北碚供电分公司 | 1.6201e+21 | 162006150065 | 重庆北碚龙凤溪110kV主变增容工程 |  | 设备增加-基本建设 | 2020-02-03
3634 | 国网重庆市电力公司北碚供电分公司 | 926开关 | 926 | 20M01000042560527 | 110kV龙凤溪变电站 | 10kV待用四线926 | 国网重庆市电力公司北碚供电分公司 | 北碚片区变电运维班 |  | 交流10kV | 在运 | 三相 | ABC | 2020-03-02 |  | 开关柜 | 926开关柜 | 否 | 户内式 | 变电 | ZN(VEM)-12B | 其他 | 弹簧 | 真空 | 许继电气股份有限公司 | 2019-10-19 |  |  | 中国 | 12 | 1250 | 50 | 42/75 | 50 | 31.5 |  |  |  | 80 | 80 | 31.5 | 4 | 1 | 265 | 200 |  |  | 30000 |  |  | 40 | [7 empty] | 2 | 4 | [34 empty] | 省（直辖市、自治区）公司 | 国网重庆市电力公司北碚供电分公司 | 1.6201e+21 | 162006150065 | 重庆北碚龙凤溪110kV主变增容工程 |  | 设备增加-基本建设 | 2020-02-03
3635 | 国网重庆市电力公司北碚供电分公司 | 910开关 | 910 | 20M01000042560533 | 110kV龙凤溪变电站 | 10kV 母联910 | 国网重庆市电力公司北碚供电分公司 | 北碚片区变电运维班 |  | 交流10kV | 在运 | 三相 | ABC | 2020-03-02 |  | 开关柜 | 910开关柜 | 否 | 户内式 | 变电 | ZN(VEM)-12B | 其他 | 弹簧 | 真空 | 许继电气股份有限公司 | 2019-09-03 |  |  | 中国 | 12 | 1250 | 50 | 42/75 | 50 | 31.5 |  |  |  | 80 | 80 | 31.5 | 4 | 1 | 265 |  |  |  | 30000 | 80 | 25 | 40 | [7 empty] | 2 | 4 | [32 empty] | 0 |  | 省（直辖市、自治区）公司 | 国网重庆市电力公司北碚供电分公司 | 1.6201e+21 | 162006150065 | 重庆北碚龙凤溪110kV主变增容工程 |  | 设备增加-基本建设 | 2020-02-03
3636 | 国网重庆市电力公司检修分公司 | 935断路器 | 935 | 20M01000040105408 | 220kV走马羊变电站 | 10kV 羊申线935 | 国网重庆市电力公司检修分公司 | 江南220千伏变电运维站 |  | 交流10kV | 在运 | 三相 | ABC | 2019-01-29 |  | 开关柜 | 935开关柜 | 否 | 户内式 | 变电 | VGD-12 | 其他 | 弹簧 | 真空 | 大连三友电器设备有限公司 | 2017-11-01 | 20171413 |  | 中国 | 12 | 1250 | 50 | 42/75 | 50 | 25 |  |  |  | 63 | 63 | 25 | 4 | 1 | 200 | 180 |  |  | 10000 | 20 | 10 | 60 | [43 empty] | 省（直辖市、自治区）公司 | 国网重庆市电力公司检修分公司 | 21201316008901B0000000 | 212013160089 | 国网重庆检修公司220kV走马羊变电站10kV开关柜改造 |  | 设备增加-技术改造 | 2018-12-17
3637 | 国网重庆市电力公司检修分公司 | 941断路器 | 941 | 20M01000040105858 | 220kV走马羊变电站 | 10kV 2#站用变941 | 国网重庆市电力公司检修分公司 | 江南220千伏变电运维站 |  | 交流10kV | 在运 | 三相 | ABC | 2019-01-29 |  | 开关柜 | 941开关柜 | 否 | 户内式 | 变电 | VGD-12 | 其他 | 弹簧 | 真空 | 大连三友电器设备有限公司 | 2017-11-01 | 20171408 |  | 中国 | 12 | 1250 | 50 | 42/75 | 50 | 25 |  |  |  | 63 | 63 | 25 | 4 | 1 | 200 | 180 |  |  | 10000 | 20 | 10 | 60 | [43 empty] | 省（直辖市、自治区）公司 | 国网重庆市电力公司检修分公司 | 21201316008901B0000000 | 212013160089 | 国网重庆检修公司220kV走马羊变电站10kV开关柜改造 |  | 设备增加-技术改造 | 2018-12-17
3638 | 国网重庆市电力公司万州供电分公司 | 312开关 | 312 | 20M01000041254844 | 110kV柚园变电站 | 35kV 分段312 | 国网重庆市电力公司万州供电分公司 | 梁平变电运维站 |  | 交流35kV | 在运 | 三相 | ABC | 2019-08-09 |  | 开关柜 | 312开关柜 | 否 | 户内式 | 变电 | VDS-40.5/T1250-25 | 其他 | 弹簧 | 真空 | 上海天灵开关厂有限公司 | 2019-01-01 | DS18700407 |  | 中国 | 40.5 | 1250 | 50 | 95/185 | 20 | 25 |  |  |  | 63 | 63 | 25 | 4 | 1 | 800 | 300 |  |  | 5000 | 50 | 40 | 80 | [43 empty] | 省（直辖市、自治区）公司 | 国网重庆市电力公司万州供电分公司 | 16201215006D0222122000 | 16201215006D | 梁平花园110千伏输变电工程 |  | 设备增加-基本建设 | 2019-05-27
3639 | 国网重庆市电力公司万州供电分公司 | 967开关 | 967 | 20M01000039484135 | 110kV普乐变电站 | 10kV备用十四线967 | 国网重庆市电力公司万州供电分公司 | 梁平变电运维站 |  | 交流10kV | 在运 | 三相 | ABC | 2018-08-01 |  | 开关柜 | 967开关柜 | 否 | 户内式 | 变电 | HVX12-31-12F210 | 其他 | 弹簧 | 真空 | 施耐德电气（中国）有限公司 | 2018-05-25 | 4000362362-51-1501-01 |  | 中国 | 12 | 1250 | 50 | 42/75 | 50 | 31.5 |  |  |  | 80 | 80 | 31.5 | 4 | 1 |  |  |  |  | 5000 |  |  | 50 | [43 empty] | 省（直辖市、自治区）公司 | 国网重庆市电力公司万州供电分公司 | 16206716005X0222121000 | 16206716005X | 110kV普乐变电站输变电工程 |  | 设备增加-基本建设 | 2018-07-24
3640 | 国网重庆市电力公司万州供电分公司 | 971开关 | 971 | 20M01000039484212 | 110kV普乐变电站 | 10kV备用十八线971 | 国网重庆市电力公司万州供电分公司 | 梁平变电运维站 |  | 交流10kV | 在运 | 三相 | ABC | 2018-08-01 |  | 开关柜 | 971开关柜 | 否 | 户内式 | 变电 | HVX12-31-12F210 | 其他 | 弹簧 | 真空 | 施耐德电气（中国）有限公司 | 2018-05-25 | 4000362362-51-1501-12 |  | 中国 | 12 | 1250 | 50 | 42/75 | 50 | 31.5 |  |  |  | 80 | 80 | 31.5 | 4 | 1 |  |  |  |  | 5000 |  |  | 50 | [43 empty] | 省（直辖市、自治区）公司 | 国网重庆市电力公司万州供电分公司 | 16206716005X0222121000 | 16206716005X | 110kV普乐变电站输变电工程 |  | 设备增加-基本建设 | 2018-07-24
3641 | 国网重庆市电力公司万州供电分公司 | 964开关 | 964 | 20M01000041254898 | 110kV柚园变电站 | 10kV 柚街线964 | 国网重庆市电力公司万州供电分公司 | 梁平变电运维站 |  | 交流10kV | 在运 | 三相 | ABC | 2019-08-09 |  | 开关柜 | 964开关柜 | 否 | 户内式 | 变电 | PGV1-12P | 其他 | 弹簧 | 真空 | 平高集团有限公司 | 2018-10-01 | 1806011291 |  | 中国 | 12 | 1250 | 50 | 42/75 | 50 | 31.5 |  |  |  | 80 | 80 | 31.5 | 4 | 1 | 300 | 180 |  |  | 5000 | 50 | 30 | 50 | [43 empty] | 省（直辖市、自治区）公司 | 国网重庆市电力公司万州供电分公司 | 16201215006D0222121000 | 16201215006D | 梁平花园110千伏输变电工程 |  | 设备增加-基本建设 | 2019-05-27
3642 | 国网重庆市电力公司永川供电分公司 | 925开关 | 925 | 20M01000039432074 | 110kV广顺变电站 | 10kV顺唯一线925 | 国网重庆市电力公司永川供电分公司 | 荣昌变电运维班 |  | 交流10kV | 在运 | 三相 | ABC | 2019-01-31 |  | 开关柜 | 925开关柜 | 否 | 户内式 | 变电 | NPV-12/1250-31.5 | 其他 | 弹簧 | 真空 | 江苏南瑞帕威尔电气有限公司 | 2018-01-01 | PV180079 |  | 中国 | 12 | 1250 | 50 | 42/75 | 50 | 31.5 |  |  |  | 80 | 80 | 31.5 | 4 | 1 | 264 | 200 |  |  | 20000 | 100 | 50 | 60 | [43 empty] | 省（直辖市、自治区）公司 | 国网重庆市电力公司永川供电分公司 | 1620091500G00220000000 | 1620091500G00101 | 重庆荣昌广顺110千伏输变电工程 |  | 设备增加-基本建设 | 2018-07-09
3643 | 国网重庆市电力公司市区供电分公司 | 971开关 | 971 | 20M01000042042206 | 110kV土主变电站 | 10kV #1电容器971 | 国网重庆市电力公司市区供电分公司 | 变电运维三班 |  | 交流10kV | 在运 | 三相 | ABC | 2019-12-17 |  | 开关柜 | 971开关柜 | 否 | 户内式 | 变电 | DQV-12 | 其他 | 弹簧 | 真空 | 江苏大全长江电器股份有限公司 | 2019-08-16 | GK1908162 |  | 中国 | 12 | 1250 | 50 | 42/75 | 50 | 31.5 |  |  |  | 80 | 80 | 31.5 | 4 | 1 | 280 | 260 |  |  | 5000 | 50 | 30 | 50 | [43 empty] | 省（直辖市、自治区）公司 | 国网重庆市电力公司市区供电分公司 | 18200119001R01A1321000 | 18200119001R | 沙坪坝110kV土主变电站10kV开关柜扩建工程 |  | 设备增加-技术改造 | 2019-09-18
3644 | 国网重庆市电力公司南川供电分公司 | 922开关 | 922 | 20M01000041809905 | 35kV大观变电站 | 10kV观宝线922 | 国网重庆市电力公司南川供电分公司 | 变电运维班 |  | 交流10kV | 在运 | 三相 | ABC | 2019-07-15 |  | 开关柜 | 922开关柜 | 否 | 户内式 | 变电 | VTK-12 | 其他 | 弹簧 | 真空 | 山东泰开高压开关有限公司 | 2019-03-05 | 185639 |  | 中国 | 12 | 1250 | 50 | 42/75 | 30 | 31.5 |  |  |  | 80 | 80 | 31.5 | 4 | 1 | 300 | 200 |  |  | 30000 | 75 | 50 | 50 | [43 empty] | 省（直辖市、自治区）公司 | 国网重庆市电力公司南川供电分公司 | 21205617001800B22A2000 | 212056170018 | 国网重庆南川公司35kV大观变电站35kV站用变及10kV观白线914等开关柜改 |  | 设备增加-技术改造 | 2019-07-14
3645 | 国网重庆市电力公司江北供电分公司 | 930开关 | 930 | 20M01000041279127 | 110kV尖山变电站 | 10kV 分段930 | 国网重庆市电力公司綦南供电分公司 | 空港变电运维班 |  | 交流10kV | 在运 | 三相 | ABC | 2019-05-31 |  | 开关柜 | 930开关柜 | 否 | 户内式 | 变电 | ZN(VEM)-12B | 其他 | 弹簧 | 真空 | 许继电气股份有限公司 | 2019-04-01 | 4000407984-2000 |  | 中国 | 12 | 4000 | 50 | 42/75 | 50 | 40 |  |  |  | 100 | 100 | 40 | 4 | 1 | 300 | 200 |  |  | 5000 | 50 | 20 | 30 | [43 empty] | 省（直辖市、自治区）公司 | 国网重庆市电力公司江北供电分公司 | 16200517002Y0110000000 | 16200517002Y | 重庆渝北尖山110kV3号主变扩建工程 |  | 设备增加-技术改造 | 2019-05-30
3646 | 国网重庆市电力公司永川供电分公司 | 976开关 | 976 | 20M01000041606644 | 220kV城南变电站 | 10kV城湾二线976 | 国网重庆市电力公司永川供电分公司 | 永川变电运维班 |  | 交流10kV | 在运 | 三相 | ABC | 2019-06-30 |  | 开关柜 | 976开关柜 | 否 | 户内式 | 变电 | ZN(VEM)-12B | 其他 | 弹簧 | 真空 | 许继电气股份有限公司 | 2019-05-01 | 19155171.12 |  | 中国 | 12 | 1250 | 50 | 42/75 | 50 | 31.5 |  |  |  | 80 | 80 | 31.5 | 4 | 1 | 200 | 180 |  | 0 | 10000 | 20 | 10 | 100 | [7 empty] | 3 | 5 | 0 | 0 | [32 empty] | 省（直辖市、自治区）公司 | 国网重庆市电力公司永川供电分公司 | 18200919000Q01A1321000 | 18200919000Q | 永川城南变电站10kV间隔扩建工程 |  | 设备增加-基本建设 | 2019-06-25
3647 | 国网重庆市电力公司忠县供电分公司 | 312开关 | 312 | 20M01000040852976 | 35kV新生变电站 | 35kV 分段312 | 国网重庆市电力公司忠县供电分公司 | 变电运维班 |  | 交流35kV | 在运 | 三相 | ABC | 2019-04-11 |  | 组合电器 | 312组合电器 | 否 | 户外式 | 变电 | ZN12-40.5/1250-31.5 | HGIS | 弹簧 | 真空 | 湖南长高电气有限公司 | 2018-12-01 |  |  | 中国 | 40.5 | 1250 | 50 | 95/185 | 30 | 31.5 |  |  |  | 80 | 80 | 31.5 | 4 | 1 |  | 300 |  |  | 3000 | 60 | 30 | 60 | [7 empty] | 3 | 5 | [34 empty] | 省（直辖市、自治区）公司 | 国网重庆市电力公司忠县供电分公司 | 21206717005W00B2200000 | 21206717005W | 35kV新生站35kV母线分段改造 |  | 设备增加-技术改造 | 2019-04-16
3648 | 国网重庆市电力公司检修分公司 | 167开关 | 167 | 20M01000040434442 | 220kV四公里变电站 | 110kV里融南线167 | 国网重庆市电力公司检修分公司 | 江南220千伏变电运维站 |  | 交流110kV | 在运 | 三相 | ABC | 2019-01-29 |  | 组合电器 | 167组合电器 | 否 | 户内式 | 变电 | LWG2-126 | GIS | 弹簧 | SF6 | 西安西电开关电气有限公司 | 2018-08-01 | 1GBH03574 |  | 中国 | 126 | 2500 | 50 | 230/550 | 20 | 40 |  |  |  | 100 | 100 | 40 | 4 | 1 |  | 0 | 25 |  | 5000 | 20 | 10 | 60 | 0.5 | 0.45 | 0.4 |  |  |  |  | 3 | 4 | [34 empty] | 省（直辖市、自治区）公司 | 国网重庆市电力公司检修分公司 | 1.621e+21 | 162099120007 | 南岸融侨输变电工程 |  | 设备增加-基本建设 | 2019-01-25
3649 | 国网重庆市电力公司长寿供电分公司 | 958开关 | 958 | 20M01000040088646 | 110kV江家变电站 | 10kV待用九线958 | 国网重庆市电力公司长寿供电分公司 | 三坪变电运维站 |  | 交流10kV | 在运 | 三相 | ABC | 2018-12-27 |  | 开关柜 | 958开关柜 | 否 | 户内式 | 变电 | NPV-12/3150-31.5 | 其他 | 弹簧 | 真空 | 江苏南瑞帕威尔电气有限公司 | 2018-11-01 | PV181765 |  | 中国 | 12 | 1250 | 50 | 42/75 | 50 | 31.5 |  |  |  | 80 | 80 | 31.5 | 4 | 1 | 264 | 205 | 25 |  | 10000 | 75 | 30 | 45 | [7 empty] | 3 | 5 | [32 empty] | 0 |  | 省（直辖市、自治区）公司 | 国网重庆市电力公司长寿供电分公司 | 18200817003G01A1000000 | 18200817003G | 长寿江家110kV变电站10kV开关柜扩建工程 |  | 设备增加-基本建设 | 2018-12-12
3650 | 国网重庆市电力公司南岸供电分公司 | 101开关 | 101 | 20M01000040352476 | 110kV融侨变电站 | 110kV #1主变 | 国网重庆市电力公司南岸供电分公司 | 丹桂变电运维站 |  | 交流110kV | 在运 | 三相 | ABC | 2019-01-28 |  | 组合电器 | 101组合电器 | 否 | 户内式 | 变电 | ZF10-126 | GIS | 弹簧 | SF6 | 山东泰开高压开关有限公司 | 2018-06-18 | 180518 |  | 中国 | 126 | 2000 | 50 | 185/450 | 20 | 40 |  |  |  | 100 | 100 | 40 | 3 | 1 |  | 0 |  |  | 10000 | 80 | 30 | 30 | 0.6 | 0.55 | 0.5 | [40 empty] | 省（直辖市、自治区）公司 | 国网重庆市电力公司南岸供电分公司 | 1.621e+21 | 162099120007 | 融侨110kV变电站新建工程 |  | 设备增加-基本建设 | 2019-01-16
3651 | 国网重庆市电力公司南岸供电分公司 | 919开关 | 919 | 20M01000040352481 | 110kV融侨变电站 | 10kV待用六回线919 | 国网重庆市电力公司南岸供电分公司 | 丹桂变电运维站 |  | 交流10kV | 在运 | 三相 | ABC | 2019-01-28 |  | 开关柜 | 919开关柜 | 否 | 户内式 | 变电 | VED4-12 | 其他 | 弹簧 | 真空 | 江苏东源电器集团股份有限公司 | 2014-03-17 | 2014370 |  | 中国 | 12 | 1250 | 50 | 42/75 | 50 | 25 |  |  |  | 63 | 63 | 25 | 4 | 1 | 200 | 200 |  |  | 10000 | 80 | 30 | 50 | [43 empty] | 省（直辖市、自治区）公司 | 国网重庆市电力公司南岸供电分公司 | 1.621e+21 | 162099120007 | 融侨110kV变电站新建工程 |  | 设备增加-基本建设 | 2019-01-16
3652 | 国网重庆市电力公司南岸供电分公司 | 913开关 | 913 | 20M01000040352492 | 110kV融侨变电站 | 10kV融城二回线913 | 国网重庆市电力公司南岸供电分公司 | 丹桂变电运维站 |  | 交流10kV | 在运 | 三相 | ABC | 2019-01-28 |  | 开关柜 | 913开关柜 | 否 | 户内式 | 变电 | VED4-12 | 其他 | 弹簧 | 真空 | 江苏东源电器集团股份有限公司 | 2014-03-17 | 2014374 |  | 中国 | 12 | 1250 | 50 | 42/75 | 50 | 25 |  |  |  | 63 | 63 | 25 | 4 | 1 | 200 | 200 |  |  | 10000 | 80 | 30 | 50 | [43 empty] | 省（直辖市、自治区）公司 | 国网重庆市电力公司南岸供电分公司 | 1.621e+21 | 162099120007 | 融侨110kV变电站新建工程 |  | 设备增加-基本建设 | 2019-01-16
3653 | 国网重庆市电力公司南岸供电分公司 | 934开关 | 934 | 20M01000040352495 | 110kV融侨变电站 | 10kV待用十回线934 | 国网重庆市电力公司南岸供电分公司 | 丹桂变电运维站 |  | 交流10kV | 在运 | 三相 | ABC | 2019-01-28 |  | 开关柜 | 934开关柜 | 否 | 户内式 | 变电 | VED4-12 | 其他 | 弹簧 | 真空 | 江苏东源电器集团股份有限公司 | 2014-03-17 | 2014391 |  | 中国 | 12 | 1250 | 50 | 42/75 | 50 | 25 |  |  |  | 63 | 63 | 25 | 4 | 1 | 200 | 200 |  |  | 10000 | 80 | 30 | 50 | [43 empty] | 省（直辖市、自治区）公司 | 国网重庆市电力公司南岸供电分公司 | 1.621e+21 | 162099120007 | 融侨110kV变电站新建工程 |  | 设备增加-基本建设 | 2019-01-16
3654 | 国网重庆市电力公司南岸供电分公司 | 923开关 | 923 | 20M01000040352498 | 110kV融侨变电站 | 10kV待用十七回线923 | 国网重庆市电力公司南岸供电分公司 | 丹桂变电运维站 |  | 交流10kV | 在运 | 三相 | ABC | 2019-01-28 |  | 开关柜 | 923开关柜 | 否 | 户内式 | 变电 | VED4-12 | 其他 | 弹簧 | 真空 | 江苏东源电器集团股份有限公司 | 2014-03-17 | 2014382 |  | 中国 | 12 | 1250 | 50 | 42/75 | 50 | 25 |  |  |  | 63 | 63 | 25 | 4 | 1 | 200 | 200 |  |  | 10000 | 80 | 30 | 50 | [43 empty] | 省（直辖市、自治区）公司 | 国网重庆市电力公司南岸供电分公司 | 1.621e+21 | 162099120007 | 融侨110kV变电站新建工程 |  | 设备增加-基本建设 | 2019-01-16
3655 | 国网重庆市电力公司南岸供电分公司 | 942开关 | 942 | 20M01000040352504 | 110kV融侨变电站 | 10kV融洲线942 | 国网重庆市电力公司南岸供电分公司 | 丹桂变电运维站 |  | 交流10kV | 在运 | 三相 | ABC | 2019-01-28 |  | 开关柜 | 942开关柜 | 否 | 户内式 | 变电 | VED4-12 | 其他 | 弹簧 | 真空 | 江苏东源电器集团股份有限公司 | 2014-03-17 | 2014383 |  | 中国 | 12 | 1250 | 50 | 42/75 | 50 | 25 |  |  |  | 63 | 63 | 25 | 4 | 1 | 200 | 200 |  |  | 10000 | 80 | 30 | 50 | [43 empty] | 省（直辖市、自治区）公司 | 国网重庆市电力公司南岸供电分公司 | 1.621e+21 | 162099120007 | 融侨110kV变电站新建工程 |  | 设备增加-基本建设 | 2019-01-16
3656 | 国网重庆市电力公司南岸供电分公司 | 945开关 | 945 | 20M01000040352507 | 110kV融侨变电站 | 10kV #3电容器945 | 国网重庆市电力公司南岸供电分公司 | 丹桂变电运维站 |  | 交流10kV | 在运 | 三相 | ABC | 2019-01-28 |  | 开关柜 | 945开关柜 | 否 | 户内式 | 变电 | VED4-12 | 其他 | 弹簧 | 真空 | 江苏东源电器集团股份有限公司 | 2014-03-16 | 2014384 |  | 中国 | 12 | 1250 | 50 | 42/75 | 50 | 25 |  |  |  | 63 | 63 | 25 | 4 | 1 | 200 | 200 |  |  | 10000 | 80 | 30 | 50 | [43 empty] | 省（直辖市、自治区）公司 | 国网重庆市电力公司南岸供电分公司 | 1.621e+21 | 162099120007 | 融侨110kV变电站新建工程 |  | 设备增加-基本建设 | 2019-01-16
3657 | 国网重庆市电力公司南岸供电分公司 | 946开关 | 946 | 20M01000040352512 | 110kV融侨变电站 | 10kV #4电容器946 | 国网重庆市电力公司南岸供电分公司 | 丹桂变电运维站 |  | 交流10kV | 在运 | 三相 | ABC | 2019-01-28 |  | 开关柜 | 946开关柜 | 否 | 户内式 | 变电 | VED4-12 | 其他 | 弹簧 | 真空 | 江苏东源电器集团股份有限公司 | 2014-03-16 | 2014395 |  | 中国 | 12 | 1250 | 50 | 42/75 | 50 | 25 |  |  |  | 63 | 63 | 25 | 4 | 1 | 200 | 200 |  |  | 10000 | 80 | 30 | 50 | [43 empty] | 省（直辖市、自治区）公司 | 国网重庆市电力公司南岸供电分公司 | 1.621e+21 | 162099120007 | 融侨110kV变电站新建工程 |  | 设备增加-基本建设 | 2019-01-16
3658 | 国网重庆市电力公司南岸供电分公司 | 920开关 | 920 | 20M01000040352515 | 110kV融侨变电站 | 10kV 分段920 | 国网重庆市电力公司南岸供电分公司 | 丹桂变电运维站 |  | 交流10kV | 在运 | 三相 | ABC | 2019-01-28 |  | 开关柜 | 920开关柜 | 否 | 户内式 | 变电 | VED4-12 | 其他 | 弹簧 | 真空 | 江苏东源电器集团股份有限公司 | 2014-03-16 | 2014392 |  | 中国 | 12 | 3150 | 50 | 42/75 | 50 | 25 |  |  |  | 63 | 63 | 25 | 4 | 1 | 200 | 200 |  |  | 10000 | 80 | 30 | 50 | [43 empty] | 省（直辖市、自治区）公司 | 国网重庆市电力公司南岸供电分公司 | 1.621e+21 | 162099120007 | 融侨110kV变电站新建工程 |  | 设备增加-基本建设 | 2019-01-16
3659 | 国网重庆市电力公司北碚供电分公司 | 901断路器 | 901 | 20M01000042205250 | 110kV虎跳变电站 | 110kV #1主变 | 国网重庆市电力公司北碚供电分公司 | 江东变电运维班 |  | 交流10kV | 在运 | 三相 | ABC | 2019-11-18 |  | 开关柜 | 901开关柜 | 否 | 户内式 | 变电 | VXB-12P | 其他 | 弹簧 | 真空 | 西电宝鸡电气有限公司 | 2019-04-01 | D19040055 |  | 中国 | 12 | 3150 | 50 | 42/75 | 50 | 40 |  |  |  | 100 | 100 | 40 | 4 | 1 | 265 | 200 |  | 0 | 30000 | 80 | 40 | 40 | [11 empty] | 25 |  | 50 |  | 12 |  | 12 |  | 20 | [10 empty] | 220 | [10 empty] | 0 |  | 省（直辖市、自治区）公司 | 国网重庆市电力公司北碚供电分公司 | 18200617003501A1321000 | 182006170035 | 110kV虎跳变电站10kV间隔扩建工程 |  | 设备增加-基本建设 | 2019-11-09
3660 | 国网重庆市电力公司检修分公司 | 234断路器 | 234 | 20M01000040723061 | 500kV铜梁变电站 | 220kV 母联234 | 国网重庆市电力公司检修分公司 | 500千伏西部变电运维站 |  | 交流220kV | 在运 | 三相 | ABC | 2019-05-13 |  | 组合电器 | 234组合电器 | 否 | 户外式 | 变电 | ZF16-252-GCB | GIS | 液簧 | SF6 | 山东泰开高压开关有限公司 | 2018-05-03 | 180008-CB1-F18 |  | 中国 | 252 | 3150 | 50 | 460/1050 | 20 | 50 |  |  |  | 125 | 125 | 50 | 3 | 1 |  |  |  |  | 10000 |  |  | 40 | 0.6 | 0.53 | 0.5 |  |  |  |  | 3 | 5 | [34 empty] | 省（直辖市、自治区）公司 | 国网重庆市电力公司检修分公司 | 1320001320AA0222122000 | 1320001320AA | 铜梁500千伏输变电工程 |  | 设备增加-基本建设 | 2019-03-14
3661 | 国网重庆市电力公司璧山供电分公司 | 961开关 | 961 | 20M01000042053122 | 110kV温泉变电站 | 10kV备用线961 | 国网重庆市电力公司璧山供电分公司 | 变电运维班 |  | 交流10kV | 在运 | 三相 | ABC | 2019-10-15 |  | 开关柜 | 961开关柜 | 否 | 户内式 | 变电 | VEP12T1231D22P21W | 其他 | 弹簧 | 空气 | 厦门华电开关有限公司 | 2019-05-01 |  |  | 中国 | 12 | 1250 | 50 | 42/75 | 50 | 31.5 |  |  |  | 80 | 80 | 31.5 | 4 | 1 | 264 | 200 |  |  | 20000 | 100 | 50 | 80 | [43 empty] | 省（直辖市、自治区）公司 | 国网重庆市电力公司璧山供电分公司 | 18201018003L01A1321000 | 18201018003L | 璧山110kV温泉变电站10kV间隔扩建工程 |  | 设备增加-基本建设 | 2019-09-23
3662 | 国网重庆市电力公司璧山供电分公司 | 959开关 | 959 | 20M01000042053123 | 110kV温泉变电站 | 10kV备用线959 | 国网重庆市电力公司璧山供电分公司 | 变电运维班 |  | 交流10kV | 在运 | 三相 | ABC | 2019-10-17 |  | 开关柜 | 959开关柜 | 否 | 户内式 | 变电 | VEP12T1231D22P21W | 其他 | 弹簧 | 空气 | 厦门华电开关有限公司 | 2019-05-01 |  |  | 中国 | 12 | 1250 | 50 | 42/75 | 50 | 31.5 |  |  |  | 80 | 80 | 31.5 | 4 | 1 | 264 | 200 |  |  | 20000 | 100 | 50 | 80 | [43 empty] | 省（直辖市、自治区）公司 | 国网重庆市电力公司璧山供电分公司 | 18201018003L01A1321000 | 18201018003L | 璧山110kV温泉变电站10kV间隔扩建工程 |  | 设备增加-基本建设 | 2019-09-23
3663 | 国网重庆市电力公司北碚供电分公司 | 916断路器 | 916 | 20M01000042205245 | 110kV虎跳变电站 | 10kV待用九线916 | 国网重庆市电力公司北碚供电分公司 | 江东变电运维班 |  | 交流10kV | 在运 | 三相 | ABC | 2019-11-18 |  | 开关柜 | 916开关柜 | 否 | 户内式 | 变电 | VXB-12P | 其他 | 弹簧 | 真空 | 西电宝鸡电气有限公司 | 2019-04-10 | D19040050 |  | 中国 | 12 | 1250 | 50 | 42/75 | 50 | 31.5 |  |  |  | 80 | 80 | 31.5 | 4 | 1 | 265 | 200 |  | 0 | 10000 | 80 | 40 | 40 | [43 empty] | 省（直辖市、自治区）公司 | 国网重庆市电力公司北碚供电分公司 | 18200617003501A1321000 | 182006170035 | 110kV虎跳变电站10kV间隔扩建工程 |  | 设备增加-基本建设 | 2019-11-09
3664 | 国网重庆市电力公司北碚供电分公司 | 951断路器 | 951 | 20M01000042205248 | 110kV虎跳变电站 | 10kV待用十线951 | 国网重庆市电力公司北碚供电分公司 | 江东变电运维班 |  | 交流10kV | 在运 | 三相 | ABC | 2019-11-18 |  | 开关柜 | 951开关柜 | 否 | 户内式 | 变电 | VXB-12P | 其他 | 弹簧 | 真空 | 西电宝鸡电气有限公司 | 2019-04-10 | D19040047 |  | 中国 | 12 | 1250 | 50 | 42/75 | 50 | 31.5 |  |  |  | 80 | 80 | 31.5 | 4 | 1 | 265 | 200 |  | 0 | 10000 | 80 | 40 | 40 | [43 empty] | 省（直辖市、自治区）公司 | 国网重庆市电力公司北碚供电分公司 | 18200617003501A1321000 | 182006170035 | 110kV虎跳变电站10kV间隔扩建工程 |  | 设备增加-基本建设 | 2019-11-09
3665 | 国网重庆市电力公司长寿供电分公司 | 352开关 | 352 | 20M01000040791804 | 110kV杨柳冲变电站 | 35kV待用一线352 | 国网重庆市电力公司长寿供电分公司 | 涪陵公司变电运维站 |  | 交流35kV | 在运 | 三相 | ABC | 2019-04-04 |  | 开关柜 | 352开关柜 | 否 | 户内式 | 变电 | VTC2(ZN85)-40.5 | 其他 | 弹簧 | 真空 | 山东泰开成套电器有限公司 | 2018-11-06 | 18C0560 |  | 中国 | 40.5 | 1250 | 50 | 95/185 | 20 | 31.5 |  |  |  | 80 | 80 | 31.5 | 4 | 1 | 1012.5 | 440 |  |  | 20000 | 80 | 20 | 50 | [7 empty] | 1 | 2 | [34 empty] | 子公司 | 重庆涪陵电力实业股份有限公司 | FM2008 | C3207518008U | 涪陵杨柳冲110kV变电站35kV间隔扩建工程 |  | 设备增加-基本建设 | 2019-04-04
3666 | 国网重庆市电力公司长寿供电分公司 | 312开关 | 312 | 20M01000040791806 | 110kV杨柳冲变电站 | 35kV 分段312 | 国网重庆市电力公司长寿供电分公司 | 涪陵公司变电运维站 |  | 交流35kV | 在运 | 三相 | ABC | 2019-04-04 | 2019-04-04 | 开关柜 | 312开关柜 | 否 | 户内式 | 变电 | VTC2(ZN85)-40.5 | 其他 | 弹簧 | 真空 | 山东泰开成套电器有限公司 | 2018-11-06 | 18C0559 |  | 中国 | 40.5 | 1250 | 50 | 95/185 | 20 | 31.5 |  |  |  | 80 | 80 | 31.5 | 4 | 1 | 1012.5 | 440 |  |  | 20000 | 80 | 20 | 50 | [7 empty] | 1 | 2 | [34 empty] | 子公司 | 重庆涪陵电力实业股份有限公司 | FM2008 | C3207518008U | 涪陵杨柳冲110kV变电站35kV间隔扩建工程 |  | 设备增加-基本建设 | 2019-04-04
3667 | 国网重庆市电力公司长寿供电分公司 | 353开关 | 353 | 20M01000040791808 | 110kV杨柳冲变电站 | 35kV待用二线353 | 国网重庆市电力公司长寿供电分公司 | 涪陵公司变电运维站 |  | 交流35kV | 在运 | 三相 | ABC | 2019-04-04 |  | 开关柜 | 353开关柜 | 否 | 户内式 | 变电 | VTC2(ZN85)-40.5 | 其他 | 弹簧 | 真空 | 山东泰开成套电器有限公司 | 2018-11-06 | 18C0562 |  | 中国 | 40.5 | 1250 | 50 | 95/185 | 20 | 31.5 |  |  |  | 80 | 80 | 31.5 | 4 | 1 | 1012.5 | 440 |  |  | 20000 | 80 | 20 | 50 | [7 empty] | 1 | 2 | [34 empty] | 子公司 | 重庆涪陵电力实业股份有限公司 | FM2008 | C3207518008U | 涪陵杨柳冲110kV变电站35kV间隔扩建工程 |  | 设备增加-基本建设 | 2019-04-04
3668 | 国网重庆市电力公司长寿供电分公司 | 351开关 | 351 | 20M01000040791811 | 110kV杨柳冲变电站 | 35kV柳海线351 | 国网重庆市电力公司长寿供电分公司 | 涪陵公司变电运维站 |  | 交流35kV | 在运 | 三相 | ABC | 2019-04-04 |  | 开关柜 | 351开关柜 | 否 | 户内式 | 变电 | VTC2(ZN85)-40.5 | 其他 | 弹簧 | 真空 | 山东泰开成套电器有限公司 | 2016-05-01 | 1600400 |  | 中国 | 40.5 | 1250 | 50 | 95/185 | 20 | 25 |  | 25 |  | 63 | 63 | 25 | 4 | 1 | 800 | 300 |  | 20 | 20000 | 80 |  | 50 | [43 empty] | 子公司 | 重庆涪陵电力实业股份有限公司 | FM2008 | FLXX-WA0015-X02 | 重庆三爱海陵35kV输变电工程 |  | 设备增加-基本建设 | 2019-04-04
3669 | 国网重庆市电力公司云阳供电分公司 | 959开关 | 959开关 | 20M01000040019519 | 110kV宝坪变电站 | 10kV宝村线959 | 国网重庆市电力公司云阳供电分公司 | 江南变电运维站 |  | 交流10kV | 在运 | 三相 | ABC | 2017-01-16 |  | 开关柜 | 959开关柜 | 否 | 户内式 | 变电 | ZN73G-12/1250-25 | 瓷柱式 | 弹簧 | 真空 | 西安西开中低压开关有限责任公司 | 2015-09-12 | 142206 |  | 中国 | 12 | 1250 | 50 | 42/75 | 50 | 25 | 63 | 25 |  | 63 | 63 | 25 | 4 | 1 | 260 | 200 |  |  | 5000 |  |  | 100 | [43 empty] | 省（直辖市、自治区）公司 | 国网重庆市电力公司云阳供电分公司 |  | PM2068 | 110kV宝坪输变电工程 |  | 设备增加-无偿调入 | 2018-11-22
3670 | 国网重庆市电力公司云阳供电分公司 | 963开关 | 963开关 | 20M01000040019584 | 110kV宝坪变电站 | 10kV备用四线963 | 国网重庆市电力公司云阳供电分公司 | 江南变电运维站 |  | 交流10kV | 在运 | 三相 | ABC | 2017-01-16 |  | 开关柜 | 963开关柜 | 否 | 户内式 | 变电 | ZN73G-12/1250-25 | 瓷柱式 | 弹簧 | 真空 | 西安西开中低压开关有限责任公司 | 2015-09-12 | 142206 |  | 中国 | 12 | 1250 | 50 | 42/75 | 50 | 25 | 63 | 25 |  | 63 | 63 | 25 | 4 | 1 | 260 | 200 |  |  | 5000 |  |  | 100 | [43 empty] | 省（直辖市、自治区）公司 | 国网重庆市电力公司云阳供电分公司 |  | PM2068 | 110kV宝坪输变电工程 |  | 设备增加-无偿调入 | 2018-11-22
3671 | 国网重庆市电力公司长寿供电分公司 | 959开关 | 959 | 20M01000040088645 | 110kV江家变电站 | 10kV待用十线959 | 国网重庆市电力公司长寿供电分公司 | 三坪变电运维站 |  | 交流10kV | 在运 | 三相 | ABC | 2018-12-27 |  | 开关柜 | 959开关柜 | 否 | 户内式 | 变电 | NPV-12/3150-31.5 | 其他 | 弹簧 | 真空 | 江苏南瑞帕威尔电气有限公司 | 2018-11-01 | PV181767 |  | 中国 | 12 | 1250 | 50 | 42/75 | 50 | 31.5 |  |  |  | 80 | 80 | 31.5 | 4 | 1 | 264 | 205 | 25 |  | 10000 | 75 | 30 | 45 | [7 empty] | 3 | 5 | [32 empty] | 0 |  | 省（直辖市、自治区）公司 | 国网重庆市电力公司长寿供电分公司 | 18200817003G01A1000000 | 18200817003G | 长寿江家110kV变电站10kV开关柜扩建工程 |  | 设备增加-基本建设 | 2018-12-12
3672 | 国网重庆市电力公司市区供电分公司 | 922开关 | 922 | 20M01000042067050 | 110kV土主变电站 | 10kV备用十一线922 | 国网重庆市电力公司市区供电分公司 | 变电运维三班 |  | 交流10kV | 在运 | 三相 | ABC | 2019-12-17 |  | 开关柜 | 922开关柜 | 否 | 户内式 | 变电 | DQV-12 | 其他 | 弹簧 | 真空 | 江苏大全长江电器股份有限公司 | 2019-08-16 | GK1908162 |  | 中国 | 12 | 1250 | 50 | 42/75 | 50 | 31.5 |  |  |  | 80 | 80 | 31.5 | 4 | 1 | 280 | 260 |  |  | 5000 | 50 | 30 | 50 | [43 empty] | 省（直辖市、自治区）公司 | 国网重庆市电力公司市区供电分公司 | 18200119001R01A1321000 | 18200119001R | 沙坪坝110kV土主变电站10kV开关柜扩建工程 |  | 设备增加-技术改造 | 2019-09-25
3673 | 国网重庆市电力公司江津供电分公司 | 945开关 | 945 | 20M01000042553434 | 110kV马宗变电站 | 10kV宗强线945 | 国网重庆市电力公司江津供电分公司 | 变电运维班 |  | 交流10kV | 在运 | 三相 | ABC | 2019-08-05 |  | 开关柜 | 945开关柜 | 否 | 户内式 | 变电 | NPV-12/1250-31.5 | 瓷柱式 | 弹簧 | 真空 | 江苏南瑞帕威尔电气有限公司 | 2018-08-04 | PV181222 |  | 中国 | 12 | 3000 | 50 | 12/42/75 | 50 | 31.5 |  |  |  | 80 | 80 | 31.5 | 4 | 1 | 240 | 200 |  | 100 | 10000 |  |  | 30 | [43 empty] | 省（直辖市、自治区）公司 | 国网重庆市电力公司江津供电分公司 | 1.6201e+21 | 162011150059 | 江津马宗110kV输变电工程 |  | 设备增加-基本建设 | 2020-01-19
3674 | 国网重庆市电力公司南岸供电分公司 | 938开关 | 938 | 20M01000040352519 | 110kV融侨变电站 | 10kV待用十四回线938 | 国网重庆市电力公司南岸供电分公司 | 丹桂变电运维站 |  | 交流10kV | 在运 | 三相 | ABC | 2019-01-28 |  | 开关柜 | 938开关柜 | 否 | 户内式 | 变电 | VED4-12 | 其他 | 弹簧 | 真空 | 江苏东源电器集团股份有限公司 | 2014-03-17 | 2014365 |  | 中国 | 12 | 1250 | 50 | 42/75 | 50 | 25 |  |  |  | 63 | 63 | 25 | 4 | 1 | 200 | 200 |  |  | 10000 | 80 | 30 | 50 | [43 empty] | 省（直辖市、自治区）公司 | 国网重庆市电力公司南岸供电分公司 | 1.621e+21 | 162099120007 | 融侨110kV变电站新建工程 |  | 设备增加-基本建设 | 2019-01-16
3675 | 国网重庆市电力公司南岸供电分公司 | 926开关 | 926 | 20M01000040352523 | 110kV融侨变电站 | 10kV待用二十回线926 | 国网重庆市电力公司南岸供电分公司 | 丹桂变电运维站 |  | 交流10kV | 在运 | 三相 | ABC | 2019-01-28 |  | 开关柜 | 926开关柜 | 否 | 户内式 | 变电 | VED4-12 | 其他 | 弹簧 | 真空 | 江苏东源电器集团股份有限公司 | 2014-03-17 | 2014368 |  | 中国 | 12 | 1250 | 50 | 42/75 | 50 | 25 |  |  |  | 63 | 63 | 25 | 4 | 1 | 200 | 200 |  |  | 10000 | 80 | 30 | 50 | [43 empty] | 省（直辖市、自治区）公司 | 国网重庆市电力公司南岸供电分公司 | 1.621e+21 | 162099120007 | 融侨110kV变电站新建工程 |  | 设备增加-基本建设 | 2019-01-16
3676 | 国网重庆市电力公司南岸供电分公司 | 120开关 | 120 | 20M01000040352535 | 110kV融侨变电站 | 110kV 分段120 | 国网重庆市电力公司南岸供电分公司 | 丹桂变电运维站 |  | 交流110kV | 在运 | 三相 | ABC | 2019-01-28 |  | 组合电器 | 120组合电器 | 否 | 户内式 | 变电 | ZF10-126 | GIS | 弹簧 | SF6 | 山东泰开高压开关有限公司 | 2018-06-28 | 180518 |  | 中国 | 126 | 2000 | 50 | 185/450 | 20 | 40 |  |  |  | 100 | 100 | 40 | 3 | 1 |  | 0 |  |  | 10000 | 80 | 30 | 30 | 0.6 | 0.55 | 0.5 | [40 empty] | 省（直辖市、自治区）公司 | 国网重庆市电力公司南岸供电分公司 | 1.621e+21 | 162099120007 | 融侨110kV变电站新建工程 |  | 设备增加-基本建设 | 2019-01-16
3677 | 国网重庆市电力公司南岸供电分公司 | 935开关 | 935 | 20M01000040352542 | 110kV融侨变电站 | 10kV待用十一回线935 | 国网重庆市电力公司南岸供电分公司 | 丹桂变电运维站 |  | 交流10kV | 在运 | 三相 | ABC | 2019-01-28 |  | 开关柜 | 935开关柜 | 否 | 户内式 | 变电 | VED4-12 | 其他 | 弹簧 | 真空 | 江苏东源电器集团股份有限公司 | 2014-03-17 | 2014390 |  | 中国 | 12 | 1250 | 50 | 42/75 | 50 | 25 |  |  |  | 63 | 63 | 25 | 4 | 1 | 200 | 200 |  |  | 10000 | 80 | 30 | 50 | [43 empty] | 省（直辖市、自治区）公司 | 国网重庆市电力公司南岸供电分公司 | 1.621e+21 | 162099120007 | 融侨110kV变电站新建工程 |  | 设备增加-基本建设 | 2019-01-16
3678 | 国网重庆市电力公司南岸供电分公司 | 927开关 | 927 | 20M01000040352545 | 110kV融侨变电站 | 10kV待用二十一线927 | 国网重庆市电力公司南岸供电分公司 | 丹桂变电运维站 |  | 交流10kV | 在运 | 三相 | ABC | 2019-01-28 |  | 开关柜 | 927开关柜 | 否 | 户内式 | 变电 | VED4-12 | 其他 | 弹簧 | 真空 | 江苏东源电器集团股份有限公司 | 2014-03-17 | 2014366 |  | 中国 | 12 | 1250 | 50 | 42/75 | 50 | 25 |  |  |  | 63 | 63 | 25 | 4 | 1 | 200 | 200 |  |  | 10000 | 80 | 30 | 50 | [43 empty] | 省（直辖市、自治区）公司 | 国网重庆市电力公司南岸供电分公司 | 1.621e+21 | 162099120007 | 融侨110kV变电站新建工程 |  | 设备增加-基本建设 | 2019-01-16
3679 | 国网重庆市电力公司南岸供电分公司 | 162开关 | 162 | 20M01000040352552 | 110kV融侨变电站 | 110kV里融北线162 | 国网重庆市电力公司南岸供电分公司 | 丹桂变电运维站 |  | 交流110kV | 在运 | 三相 | ABC | 2019-01-28 |  | 组合电器 | 162组合电器 | 否 | 户内式 | 变电 | ZF10-126 | GIS | 弹簧 | SF6 | 山东泰开高压开关有限公司 | 2018-06-28 | CB91 |  | 中国 | 126 | 2000 | 50 | 185/450 | 20 | 40 |  |  |  | 100 | 100 | 40 | 3 | 1 |  | 0 |  |  | 10000 | 80 | 30 | 30 | 0.6 | 0.55 | 0.5 | [40 empty] | 省（直辖市、自治区）公司 | 国网重庆市电力公司南岸供电分公司 | 1.621e+21 | 162099120007 | 融侨110kV变电站新建工程 |  | 设备增加-基本建设 | 2019-01-16
3680 | 国网重庆市电力公司南岸供电分公司 | 102开关 | 102 | 20M01000040352555 | 110kV融侨变电站 | 110kV #2主变 | 国网重庆市电力公司南岸供电分公司 | 丹桂变电运维站 |  | 交流110kV | 在运 | 三相 | ABC | 2019-01-28 |  | 组合电器 | 102组合电器 | 否 | 户内式 | 变电 | ZF10-126 | GIS | 弹簧 | SF6 | 山东泰开高压开关有限公司 | 2018-06-18 | 180518 |  | 中国 | 126 | 2000 | 50 | 185/450 | 20 | 40 |  |  |  | 100 | 100 | 40 | 3 | 1 |  | 0 |  |  | 10000 | 80 | 30 | 30 | 0.6 | 0.55 | 0.5 | [40 empty] | 省（直辖市、自治区）公司 | 国网重庆市电力公司南岸供电分公司 | 1.621e+21 | 162099120007 | 融侨110kV变电站新建工程 |  | 设备增加-基本建设 | 2019-01-16
3681 | 国网重庆市电力公司南岸供电分公司 | 902开关 | 902 | 20M01000040352556 | 110kV融侨变电站 | 110kV #2主变 | 国网重庆市电力公司南岸供电分公司 | 丹桂变电运维站 |  | 交流10kV | 在运 | 三相 | ABC | 2019-01-28 |  | 开关柜 | 902开关柜 | 否 | 户内式 | 变电 | VED4-12 | 其他 | 弹簧 | 真空 | 江苏东源电器集团股份有限公司 | 2014-03-17 | 2014393 |  | 中国 | 12 | 3150 | 50 | 42/75 | 50 | 31.5 |  |  |  | 80 | 80 | 31.5 | 4 | 1 | 200 | 200 |  |  | 10000 | 80 | 30 | 50 | [43 empty] | 省（直辖市、自治区）公司 | 国网重庆市电力公司南岸供电分公司 | 1.621e+21 | 162099120007 | 融侨110kV变电站新建工程 |  | 设备增加-基本建设 | 2019-01-16
3682 | 国网重庆市电力公司南岸供电分公司 | 912开关 | 912 | 20M01000040352560 | 110kV融侨变电站 | 10kV融开一回线912 | 国网重庆市电力公司南岸供电分公司 | 丹桂变电运维站 |  | 交流10kV | 在运 | 三相 | ABC | 2019-01-28 |  | 开关柜 | 912开关柜 | 否 | 户内式 | 变电 | VED4-12 | 其他 | 弹簧 | 真空 | 江苏东源电器集团股份有限公司 | 2014-03-17 | 2014371 |  | 中国 | 12 | 1250 | 50 | 42/75 | 50 | 25 |  |  |  | 63 | 63 | 25 | 4 | 1 | 200 | 200 |  |  | 10000 | 80 | 30 | 50 | [43 empty] | 省（直辖市、自治区）公司 | 国网重庆市电力公司南岸供电分公司 | 1.621e+21 | 162099120007 | 融侨110kV变电站新建工程 |  | 设备增加-基本建设 | 2019-01-16
3683 | 国网重庆市电力公司万州供电分公司 | 971开关 | 971 | 20M01000041254882 | 110kV柚园变电站 | 10kV #3电容器971 | 国网重庆市电力公司万州供电分公司 | 梁平变电运维站 |  | 交流10kV | 在运 | 三相 | ABC | 2019-08-09 |  | 开关柜 | 971开关柜 | 否 | 户内式 | 变电 | PGV1-12P | 其他 | 弹簧 | 真空 | 平高集团有限公司 | 2018-10-01 | 1806011291 |  | 中国 | 12 | 1250 | 50 | 42/75 | 50 | 31.5 |  |  |  | 80 | 80 | 31.5 | 4 | 1 | 300 | 180 |  |  | 5000 | 50 | 30 | 50 | [43 empty] | 省（直辖市、自治区）公司 | 国网重庆市电力公司万州供电分公司 | 16201215006D0222121000 | 16201215006D | 梁平花园110千伏输变电工程 |  | 设备增加-基本建设 | 2019-05-27
3684 | 国网重庆市电力公司开州供电分公司 | 901断路器 | 901 | 20M01000040722415 | 110kV新城变电站 | 110kV 1#主变 | 国网重庆市电力公司开州供电分公司 | 中集变电运维站 |  | 交流10kV | 在运 | 三相 | ABC | 2019-03-13 |  | 开关柜 | 901开关柜 | 否 | 户内式 | 变电 | HVX12-31-12F210 | 其他 | 弹簧 | 真空 | 许继（厦门）智能电力设备股份有限公司 | 2018-09-01 |  |  | 中国 | 12 | 1250 | 50 | 42/75 | 50 | 31.5 |  |  |  | 80 | 80 | 31.5 | 4 | 1 | 300 | 200 |  | 50 | 10000 | 100 | 50 | 60 | [7 empty] | 2 | 4 | [34 empty] | 省（直辖市、自治区）公司 | 国网重庆市电力公司开州供电分公司 | 16206215006S0222111000 | 16206215006S | 重庆开县新城110kV变电站2号主变改造工程 |  | 设备增加-技术改造 | 2019-03-14
3685 | 国网重庆市电力公司北碚供电分公司 | 945开关 | 945 | 20M01000040037493 | 110kV万家山变电站 | 10kV万金三线945 | 国网重庆市电力公司北碚供电分公司 | 江东变电运维班 |  | 交流10kV | 在运 | 三相 | ABC | 2018-11-28 |  | 开关柜 | 945开关柜 | 否 | 户内式 | 变电 | EVH1-12/T | 其他 | 弹簧 | 真空 | 天水长城开关厂 | 2018-11-01 | 20181024S0015 |  | 中国 | 12 | 1250 | 50 | 42/75 | 50 | 25 | 63 | 25 |  | 63 | 63 | 25 | 4 | 1 | 250 | 200 |  | 0 | 20000 | 80 | 40 | 30 | [43 empty] | 省（直辖市、自治区）公司 | 国网重庆市电力公司北碚供电分公司 | PM2006 | 2018受电-136Y | 重庆金科科健置业有限公司“金科亿达重庆两江健康科技城二期二部分E8-1-01地块北区项目”10kV配电工程 |  | 设备增加-其他途径 | 2018-11-28
3686 | 国网重庆市电力公司铜梁供电分公司 | 923开关 | 923 | 20M01000040348901 | 35kV少云变电站 | 10kV少镇线923 | 国网重庆市电力公司铜梁供电分公司 | 铜梁变电运维站 |  | 交流10kV | 在运 | 三相 | ABC | 2019-01-15 |  | 开关柜 | 923开关柜 | 否 | 户内式 | 变电 | VTK-12 | 其他 | 弹簧 | 真空 | 山东泰开真空开关有限公司 | 2018-09-01 |  |  | 中国 | 12 | 1250 | 50 | 42/75 | 50 | 31.5 |  |  |  | 80 | 80 | 31.5 | 4 | 1 | 300 | 200 |  |  | 5000 | 40 | 30 | 50 | [43 empty] | 省（直辖市、自治区）公司 | 国网重庆市电力公司铜梁供电分公司 | 17206115007U0110000000 | 17206115007U | 重庆铜梁少云35kV变电站主变增容工程 |  | 设备增加-技术改造 | 2019-01-15
3687 | 国网重庆市电力公司开州供电分公司 | 952开关 | 952 | 20M01000040771547 | 35kV郭家变电站 | 10kV郭高线952 | 国网重庆市电力公司开州供电分公司 | 县坝变电运维站 |  | 交流10kV | 在运 | 三相 | ABC | 2019-04-01 |  | 开关柜 | 952开关柜 | 否 | 户内式 | 变电 | VBP-12 | 其他 | 弹簧 | 真空 | 四川电器集团股份有限公司 | 2012-05-01 | VBP1203206 |  | 中国 | 12 | 1250 | 50 | 42/75 | 50 | 25 |  |  |  | 63 | 63 | 25 | 4 | 1 | 300 | 200 |  |  | 10000 | 60 | 40 | 100 | [7 empty] | 2 | 4 | [32 empty] | 2 |  | 省（直辖市、自治区）公司 | 国网重庆市电力公司开州供电分公司 | 2120621320C900B0000000 | 2120621320C9 | 2014渝电技改开县03# |  | 设备增加-其他途径 | 2019-03-27
3688 | 国网重庆市电力公司市区供电分公司 | 162开关 | 162 | 20M01000042009088 | 110kV陈家坪变电站 | 110kV陈友线162 | 国网重庆市电力公司市区供电分公司 | 变电运维一班 |  | 交流110kV | 在运 | 三相 | ABC | 2019-09-29 |  | 组合电器 | 162组合电器 | 否 | 户内式 | 变电 | CB31 | GIS | 弹簧 | SF6 | 西安西电高压开关有限责任公司 | 2018-02-09 | 2505180010 |  | 中国 | 126 | 2000 | 50 | 185/450 | 20 | 40 |  |  |  | 100 | 100 | 40 | 3 | 1 |  | 0 |  |  | 5000 | 100 | 50 | 50 | 0.6 | 0.55 | 0.5 | [40 empty] | 省（直辖市、自治区）公司 | 国网重庆市电力公司市区供电分公司 | 2120011601L500B2112100 | 2120011601L5 | 国网重庆市区公司110kV陈家坪站110kV配电装置改造 |  | 设备增加-技术改造 | 2019-09-05
3689 | 国网重庆市电力公司市区供电分公司 | 927开关 | 927 | 20M01000042069534 | 110kV土主变电站 | 10kV备用十七线927 | 国网重庆市电力公司市区供电分公司 | 变电运维三班 |  | 交流10kV | 在运 | 三相 | ABC | 2019-12-17 |  | 开关柜 | 927开关柜 | 否 | 户内式 | 变电 | DQV-12 | 其他 | 弹簧 | 真空 | 江苏大全长江电器股份有限公司 | 2019-08-16 | GK1908162 |  | 中国 | 12 | 1250 | 50 | 42/75 | 50 | 31.5 |  |  |  | 80 | 80 | 31.5 | 4 | 1 | 280 | 260 |  |  | 5000 | 50 | 30 | 50 | [43 empty] | 省（直辖市、自治区）公司 | 国网重庆市电力公司市区供电分公司 | 18200119001R01A1321000 | 18200119001R | 沙坪坝110kV土主变电站10kV开关柜扩建工程 |  | 设备增加-技术改造 | 2019-09-26
3690 | 国网重庆市电力公司垫江供电分公司 | 300开关 | 300 | 20M01000039746366 | 110kV文毕变电站 | 35kV 分段300 | 国网重庆市电力公司垫江供电分公司 | 变电运维站 |  | 交流35kV | 在运 | 三相 | ABC | 2018-09-09 |  | 开关柜 | 300开关柜 | 否 | 户内式 | 变电 | ZN-40.5 | 其他 | 弹簧 | 真空 | 天津平高智能电气有限公司 | 2018-05-01 | D3518050007 |  | 中国 | 40.5 | 2500 | 50 | 95/185kV | 30 | 31.5 |  | 31.5 |  | 80 | 80 | 31.5 | 4 | 1 | 1000 | 400 |  |  | 10000 |  |  | 90 | [6 empty] | 30 | 2 | 3 | [21 empty] | 220 | 15 | [11 empty] | 省（直辖市、自治区）公司 | 国网重庆市电力公司垫江供电分公司 | PM2066 | PM2066 | PM2066 |  | 设备增加-其他途径 | 2018-09-03
3691 | 国网重庆市电力公司黔江供电分公司 | 960开关 | 960 | 20M01000041813496 | 110kV青杠变电站 | 10kV待用二十线960 | 国网重庆市电力公司黔江供电分公司 | 变电运维站 |  | 交流10kV | 在运 | 三相 | ABC | 2019-07-23 |  | 开关柜 | 960开关柜 | 否 | 户内式 | 变电 | VEP12T1231D22P21W | 其他 | 弹簧 | 真空 | 厦门华电开关有限公司 | 2019-01-16 |  |  | 中国 | 12 | 1250 | 50 | 42/75 | 50 | 31.5 |  |  |  | 80 | 80 | 31.5 | 4 | 1 | 250 | 200 |  |  | 10000 | 75 | 60 | 60 | [43 empty] | 省（直辖市、自治区）公司 | 国网重庆市电力公司长寿供电分公司 | 16206415004T0110000000 | 16206415004T | 黔江青杠110kV输变电工程 |  | 设备增加-基本建设 | 2019-07-15
3692 | 国网重庆市电力公司铜梁供电分公司 | 932开关 | 932 | 20M01000042223447 | 110kV玉泉变电站 | 10kV线932 | 国网重庆市电力公司铜梁供电分公司 | 铜梁变电运维站 |  | 交流10kV | 在运 | 三相 | ABC | 2019-11-21 |  | 开关柜 | 932开关柜 | 否 | 户内式 | 变电 | VB5-12/1250-31.5 | 其他 | 弹簧 | 真空 | 福州天宇电气股份有限公司 | 2018-12-14 | S213457 |  | 中国 | 12 | 1250 | 50 | 42/75 | 50 | 31.5 |  |  |  | 80 | 80 | 31.5 | 4 | 1 | 300 | 200 |  |  | 10000 | 100 | 50 | 30 | [43 empty] | 省（直辖市、自治区）公司 | 国网重庆市电力公司铜梁供电分公司 | 16206115007J0222121000 | 16206115007J | 重庆铜梁玉泉110kV输变电工程 |  | 设备增加-基本建设 | 2019-11-14
3693 | 国网重庆市电力公司铜梁供电分公司 | 938开关 | 938 | 20M01000042223453 | 110kV玉泉变电站 | 10kV线938 | 国网重庆市电力公司铜梁供电分公司 | 铜梁变电运维站 |  | 交流10kV | 在运 | 三相 | ABC | 2019-11-21 |  | 开关柜 | 938开关柜 | 否 | 户内式 | 变电 | VB5-12/1250-31.5 | 其他 | 弹簧 | 真空 | 福州天宇电气股份有限公司 | 2018-12-14 | S213457 |  | 中国 | 12 | 1250 | 50 | 42/75 | 50 | 31.5 |  |  |  | 80 | 80 | 31.5 | 4 | 1 | 300 | 200 |  |  | 10000 | 100 | 50 | 30 | [43 empty] | 省（直辖市、自治区）公司 | 国网重庆市电力公司铜梁供电分公司 | 16206115007J0222121000 | 16206115007J | 重庆铜梁玉泉110kV输变电工程 |  | 设备增加-基本建设 | 2019-11-14
3694 | 重庆川东电力集团有限责任公司 | 103开关 | 103 | 20M01000042285389 | 110kV大坪变电站 | 110kV #3主变 | 重庆川东电力集团有限责任公司 | 桥南运维站 |  | 交流110kV | 在运 | 三相 | ABC | 2019-12-03 |  | 组合电器 | 103组合电器 | 否 | 户外式 | 变电 | SSCB02 | GIS | 弹簧 | SF6 | 上海思源高压开关有限公司 | 2019-07-11 | H19001CB161 |  | 中国 | 126 | 2000 | 50 | 230/550 | 20 | 40 |  |  |  | 100 | 100 | 40 | 3 | 1 |  | 0 |  |  | 10000 |  |  | 60 | 0.58 | 0.53 | 0.5 | [25 empty] | 47 | [14 empty] | 子公司 | 重庆涪陵电力实业股份有限公司 | 21207517003s | 21207517003s | 国网重庆川东公司110kV大坪变电站110kV断路器等户外设备及综合自动化系统改造 |  | 设备增加-技术改造 | 2019-11-27
3695 | 国网重庆市电力公司綦南供电分公司 | 923断路器 | 923 | 20M01000040360752 | 220kV綦江变电站 | 10kV 綦立线923 | 国网重庆市电力公司綦南供电分公司 | 綦江变电运维站 |  | 交流10kV | 在运 | 三相 | ABC | 2019-01-18 |  | 开关柜 | 923开关柜 | 否 | 户内式 | 变电 | VB5-12 | 其他 | 弹簧 | 真空 | 福州天宇电气股份有限公司 | 2018-01-01 | S211283 |  | 中国 | 12 | 1250 | 50 | 42/75 | 50 | 31.5 |  |  |  | 80 | 80 | 31.5 | 4 | 1 | 300 | 240 |  |  | 10000 | 100 | 30 | 40 | [43 empty] | 省（直辖市、自治区）公司 | 国网重庆市电力公司綦南供电分公司 | 1820071700GZ00A0000000 | 1820071700GZ | 220千伏綦江变电站10千伏间隔扩建工程(2017年业扩10kV綦南02#) |  | 设备增加-技术改造 | 2019-01-18
3696 | 国网重庆市电力公司江北供电分公司 | 903开关 | 903 | 20M01000041262139 | 110kV尖山变电站 | 110kV #3主变 | 国网重庆市电力公司江北供电分公司 | 空港变电运维班 |  | 交流10kV | 在运 | 三相 | ABC | 2019-05-31 |  | 开关柜 | 903开关柜 | 否 | 户内式 | 变电 | ZN(VEM)-12B | 其他 | 弹簧 | 真空 | 许继电气股份有限公司 | 2019-04-01 | 4000407975-1000 |  | 中国 | 12 | 4000 | 50 | 42/75 | 50 | 40 |  |  |  | 100 | 100 | 40 | 4 | 1 | 300 | 200 |  |  | 5000 | 50 | 20 | 30 | [43 empty] | 省（直辖市、自治区）公司 | 国网重庆市电力公司江北供电分公司 | 16200517002Y0110000000 | 16200517002Y | 重庆渝北尖山110kV3号主变扩建工程 |  | 设备增加-技术改造 | 2019-05-28
3697 | 国网重庆市电力公司江津供电分公司 | 162开关 | 162 | 20M01000041623699 | 110kV马宗变电站 | 110kV龙宗西线162 | 国网重庆市电力公司江津供电分公司 | 变电运维班 |  | 交流110kV | 在运 | 三相 | ABC | 2019-07-18 |  | 否 |  | 否 | 户外式 | 变电 | 3AP1-FG | 瓷柱式 | 弹簧 | SF6 | 西门子（杭州）高压开关有限公司 | 2018-07-05 |  |  | 中国 | 126 | 3150 | 50 | 126/230/550 | 20 | 40 |  |  |  | 100 | 100 | 40 | 3 | 1 |  |  |  | 100 | 10000 | 64 | 44 | 30 | 0.6 | 0.54 | 0.5 | [40 empty] | 省（直辖市、自治区）公司 | 国网重庆市电力公司江津供电分公司 | 1.6201e+21 | 162011150059 | 江津马宗110kV输变电工程 | 2.002e+22 | 设备增加-基本建设 | 2019-06-27
3698 | 国网重庆市电力公司江津供电分公司 | 320开关 | 320 | 20M01000041623700 | 110kV马宗变电站 | 35kV 分段320 | 国网重庆市电力公司江津供电分公司 | 变电运维班 |  | 交流35kV | 未投运 | 三相 | ABC | 2019-07-18 |  | 开关柜 |  | 否 | 户内式 | 变电 | NPV-40.5 1250/25 | 瓷柱式 | 弹簧 | 真空 | 江苏南瑞帕威尔电气有限公司 | 2018-07-05 |  |  | 中国 | 40.5 | 1250 | 50 | 95/185 | 30 | 40 |  |  |  | 40 | 100 | 40 | 4 | 1 | 800 | 600 |  | 100 | 10000 |  |  | 30 | [43 empty] | 省（直辖市、自治区）公司 | 国网重庆市电力公司江津供电分公司 | 1.6201e+21 | 162011150059 | 江津马宗110kV输变电工程 |  | 设备增加-基本建设 | 2019-06-27
3699 | 国网重庆市电力公司市区供电分公司 | 901开关 | 901 | 20M01000042042344 | 110kV土主变电站 | 110kV #1主变 | 国网重庆市电力公司市区供电分公司 | 变电运维三班 |  | 交流10kV | 在运 | 三相 | ABC | 2019-12-17 |  | 开关柜 | 901开关柜 | 否 | 户内式 | 变电 | DQV-12 | 其他 | 弹簧 | 真空 | 江苏大全长江电器股份有限公司 | 2019-08-16 | GK1908189 |  | 中国 | 12 | 4000 | 50 | 42/75 | 50 | 40 |  |  |  | 100 | 100 | 40 | 4 | 1 | 280 | 260 |  |  | 5000 | 50 | 30 | 50 | [43 empty] | 省（直辖市、自治区）公司 | 国网重庆市电力公司市区供电分公司 | 18200119001R01A1321000 | 18200119001R | 沙坪坝110kV土主变电站10kV开关柜扩建工程 |  | 设备增加-技术改造 | 2019-09-18
3700 | 国网重庆市电力公司万州供电分公司 | 980开关 | 980 | 20M01000039484355 | 110kV普乐变电站 | 10kV备用二十四线980 | 国网重庆市电力公司万州供电分公司 | 梁平变电运维站 |  | 交流10kV | 在运 | 三相 | ABC | 2018-08-01 |  | 开关柜 | 980开关柜 | 否 | 户内式 | 变电 | HVX12-31-12F210 | 其他 | 弹簧 | 真空 | 许继（厦门）智能电力设备股份有限公司 | 2018-05-25 | 4000362362-51-1501-26 |  | 中国 | 12 | 1250 | 50 | 42/75 | 50 | 31.5 |  |  |  | 80 | 80 | 31.5 | 4 | 1 |  |  |  |  | 5000 |  |  | 50 | [43 empty] | 省（直辖市、自治区）公司 | 国网重庆市电力公司万州供电分公司 | 16206716005X0222121000 | 16206716005X | 110kV普乐变电站输变电工程 |  | 设备增加-基本建设 | 2018-07-24
3701 | 国网重庆市电力公司北碚供电分公司 | 926开关 | 926 | 20M01000039632080 | 110kV灯塔变电站 | 10kV灯幸线926 | 国网重庆市电力公司北碚供电分公司 | 江东变电运维班 |  | 交流10kV | 在运 | 三相 | ABC | 2018-08-28 |  | 开关柜 | 926开关柜 | 否 | 户内式 | 变电 | VSV-12P | 其他 | 弹簧 | 真空 | 河北森源电气股份有限公司 | 2018-06-01 | S20180600820 |  | 中国 | 12 | 1250 | 50 | 42/75 | 50 | 31.5 |  |  |  | 80 | 80 | 31.5 | 4 | 1 | 265 | 200 |  |  | 20000 | 80 | 40 | 40 | [7 empty] | 3 | 5 | [32 empty] | 0 |  | 省（直辖市、自治区）公司 | 国网重庆市电力公司北碚供电分公司 |  | 2017受电-158Y | 重庆金科汇茂房地产开发有限公司“金科蔡家项目”10kV配电工程 |  | 设备增加-其他途径 | 2018-08-23
3702 | 国网重庆市电力公司铜梁供电分公司 | 938开关 | 938 | 20M01000040481461 | 110kV永兴变电站 | 10kV备用13线938 | 国网重庆市电力公司铜梁供电分公司 | 铜梁变电运维站 |  | 交流10kV | 在运 | 三相 | ABC | 2019-01-28 |  | 开关柜 | 938开关柜 | 否 | 户内式 | 变电 | VEP12T1231D22P21W | 其他 | 弹簧 | 真空 | 厦门华电开关有限公司 | 2018-06-01 |  |  | 中国 | 12 | 1250 | 50 | 42/75 | 50 | 31.5 |  |  |  | 80 | 80 | 31.5 | 4 | 1 | 200 | 200 |  |  | 5000 | 40 | 30 | 20 | [43 empty] | 省（直辖市、自治区）公司 | 国网重庆市电力公司璧山供电分公司 | 16206115007G0110000000 | 16206115007G | 重庆铜梁永兴110kV输变电工程 |  | 设备增加-基本建设 | 2019-01-28
3703 | 国网重庆市电力公司检修分公司 | 268开关 | 268 | 20M01000040314139 | 220kV复盛变电站 | 220kV复南线268 | 国网重庆市电力公司检修分公司 | 两江新区220千伏变电运维站 |  | 交流220kV | 在运 | 三相 | ABC | 2019-07-26 |  | 组合电器 | 268组合电器 | 否 | 户外式 | 变电 | ZFW20-252CB | GIS | 液压 | SF6 | 山东达驰高压开关有限公司 | 2018-09-01 | 180214 |  | 中国 | 252 | 4000 | 50 | 460/1050 | 20 | 50 |  |  |  | 125 | 125 | 50 | 3 | 1 |  |  |  |  | 5000 | 80 | 30 | 60 | 0.6 | 0.52 | 0.5 | [25 empty] | 80 | [12 empty] | 0 |  | 省（直辖市、自治区）公司 | 国网重庆市电力公司检修分公司 | FM2013 | 201901030001 | 复南268新投 |  | 设备增加-基本建设 | 2019-01-07
3704 | 国网重庆市电力公司检修分公司 | 161开关 | 161 | 20M01000040330408 | 220kV黄荆堡变电站 | 110kV荆马北线161 | 国网重庆市电力公司检修分公司 | 江南220千伏变电运维站 |  | 交流110kV | 在运 | 三相 | ABC | 2019-01-14 |  | 组合电器 | 161组合电器 | 否 | 户外式 | 变电 | BAK912NN | GIS | 弹簧 | SF6 | 山东电工电气日立高压开关有限公司 | 2017-12-01 | B360-Y1 |  | 中国 | 126 | 2000 | 50 | 185/450 | 20 | 40 |  |  |  | 100 | 100 | 40 | 3 | 1 |  |  |  |  | 5000 | 20 | 10 | 60 | [43 empty] | 省（直辖市、自治区）公司 | 国网重庆市电力公司检修分公司 | 21201316008A01B0000000 | 21201316008A | 国网重庆检修公司220kV黄荆堡变电站110kV配电装置改造 |  | 设备增加-技术改造 | 2019-01-10
3705 | 国网重庆市电力公司江津供电分公司 | 957开关 | 957 | 20M01000041623694 | 110kV马宗变电站 | 10kV #3电容器957 | 国网重庆市电力公司江津供电分公司 | 变电运维班 |  | 交流10kV | 在运 | 三相 | ABC | 2019-07-18 |  | 开关柜 | 957开关柜 | 否 | 户内式 | 变电 | NPV-12/1250-31.5 | 瓷柱式 | 弹簧 | 真空 | 江苏南瑞帕威尔电气有限公司 | 2018-08-04 | PV181222 |  | 中国 | 12 | 1250 | 50 | 12/42/75 | 50 | 31.5 |  |  |  | 80 | 80 | 31.5 | 4 | 1 | 240 | 200 |  | 100 | 10000 | 64 | 44 | 30 | [43 empty] | 省（直辖市、自治区）公司 | 国网重庆市电力公司江津供电分公司 | 1.6201e+21 | 162011150059 | 江津马宗110kV输变电工程 |  | 设备增加-基本建设 | 2019-06-27
3706 | 国网重庆市电力公司江津供电分公司 | 920开关 | 920 | 20M01000041623696 | 110kV马宗变电站 | 10kV 分段920 | 国网重庆市电力公司江津供电分公司 | 变电运维班 |  | 交流10kV | 在运 | 三相 | ABC | 2019-07-18 |  | 开关柜 | 920开关柜 | 否 | 户内式 | 变电 | NPV-12/1250-31.5 | 瓷柱式 | 弹簧 | 真空 | 江苏南瑞帕威尔电气有限公司 | 2018-08-04 | PV181222 |  | 中国 | 12 | 3000 | 50 | 12/42/75 | 50 | 31.5 |  |  |  | 80 | 80 | 31.5 | 4 | 1 | 240 | 200 |  |  | 10000 |  |  | 30 | [43 empty] | 省（直辖市、自治区）公司 | 国网重庆市电力公司江津供电分公司 | 1.6201e+21 | 162011150059 | 江津马宗110kV输变电工程 |  | 设备增加-基本建设 | 2019-06-27
3707 | 国网重庆市电力公司长寿供电分公司 | 901开关 | 901 | 20M01000040748017 | 110kV铜鼓湖变电站 | 110kV #1主变 | 国网重庆市电力公司长寿供电分公司 | 涪陵公司变电运维站 |  | 交流10kV | 在运 | 三相 | ABC | 2019-04-16 |  | 开关柜 | 901开关柜 | 否 | 户内式 | 变电 | PGV1-12P | 其他 | 弹簧 | 真空 | 平高集团有限公司 | 2018-08-09 |  |  | 中国 | 12 | 4000 | 50 | 42/75 | 50 | 40 |  |  |  | 100 | 100 | 40 | 4 | 1 | 300 | 220 |  |  | 20000 | 70 | 40 | 60 | [7 empty] | 1 | 2 | [34 empty] | 省（直辖市、自治区）公司 | 国网重庆市电力公司长寿供电分公司 | FM2075 | 913M2018CQN013 | 重庆涪陵铜鼓湖110kV输变电工程 |  | 设备增加-基本建设 | 2019-03-21
3708 | 国网重庆市电力公司綦南供电分公司 | 920断路器 | 920 | 20M01000040361129 | 220kV綦江变电站 | 10kV 分段920 | 国网重庆市电力公司綦南供电分公司 | 綦江变电运维站 |  | 交流10kV | 在运 | 三相 | ABC | 2019-01-18 |  | 开关柜 | 920开关柜 | 否 | 户内式 | 变电 | VB5-12 | 其他 | 弹簧 | 真空 | 福州天宇电气股份有限公司 | 2018-01-01 | S211288 |  | 中国 | 12 | 4000 | 50 | 42/75 | 50 | 40 |  |  |  | 100 | 100 | 40 | 4 | 1 | 300 | 240 |  |  | 10000 | 100 | 30 | 40 | [43 empty] | 省（直辖市、自治区）公司 | 国网重庆市电力公司綦南供电分公司 | 1820071700GZ00A0000000 | 1820071700GZ | 220千伏綦江变电站10千伏间隔扩建工程(2017年业扩10kV綦南02#) |  | 设备增加-技术改造 | 2019-01-18
3709 | 国网重庆市电力公司永川供电分公司 | 903开关 | 903 | 20M01000040791014 | 110kV梧桐变电站 | 110kV #3主变 | 国网重庆市电力公司永川供电分公司 | 荣昌变电运维班 |  | 交流10kV | 在运 | 三相 | ABC | 2019-04-03 |  | 开关柜 | 903开关柜 | 否 | 户内式 | 变电 | ZN63A(VS1) | 其他 | 弹簧 | 真空 | 宇光电气有限公司 | 2018-11-01 | 1811162 |  | 中国 | 12 | 3150 | 50 | 42/75 | 50 | 40 |  | 40 |  | 100 | 100 | 40 | 4 | 1 | 264 | 200 |  |  | 5000 | 100 | 50 | 80 | [43 empty] | 省（直辖市、自治区）公司 | 国网重庆市电力公司永川供电分公司 | C120001600N801A0000000 | C120001600N8 | 荣昌贵帮桃仙居小区供配电设施建设工程 |  | 设备增加-基本建设 | 2019-04-03
3710 | 国网重庆市电力公司长寿供电分公司 | 963开关 | 963 | 20M01000042484220 | 110kV古佛变电站 | 10kV待用三线963 | 国网重庆市电力公司长寿供电分公司 | 徐家坪变电运维站 |  | 交流10kV | 在运 | 三相 | ABC | 2020-01-17 |  | 开关柜 | 963开关柜 | 否 | 户内式 | 变电 | ZN-12K | 其他 | 弹簧 | 真空 | 许继电器股份有限公司 | 2019-10-06 | 20200106003 |  | 中国 | 12 | 1250 | 50 | 42/75 | 50 | 31.5 |  | 31.5 |  | 80 | 80 | 31.5 | 4 | 1 | 300 | 200 |  |  | 10000 | 65 | 35 | 40 | [43 empty] | 省（直辖市、自治区）公司 | 国网重庆市电力公司长寿供电分公司 | 16200815006A0222121000 | 16200815006A | 重庆长寿古佛110kV主变增容改造工程 |  | 设备增加-技术改造 | 2020-01-07
3711 | 国网重庆市电力公司长寿供电分公司 | 991开关 | 991 | 20M01000040942729 | 220kV花庄变电站 | 10kV #11电容器991 | 国网重庆市电力公司长寿供电分公司 | 徐家坪变电运维站 |  | 交流10kV | 在运 | 三相 | ABC | 2019-06-30 |  | 开关柜 | 991开关柜 | 否 | 户内式 | 变电 | MFPT-250-50L | 其他 | 弹簧 | 真空 | 施耐德开关（苏州）有限公司 | 2018-12-25 | 18P811 |  | 中国 | 12 | 1250 | 50 | 42/75 | 50 | 31.5 |  |  |  | 80 | 80 | 31.5 | 4 | 1 | 300 | 200 |  |  | 10000 | 70 | 30 | 30 | [7 empty] | 2 | 2 | [32 empty] | 0 |  | 省（直辖市、自治区）公司 | 国网重庆市电力公司长寿供电分公司 | 1520001320AX0223122000 | 1520001320AX | 重庆长寿花庄220kV变电站3号主变扩建工程 |  | 设备增加-基本建设 | 2019-04-24
3712 | 国网重庆市电力公司长寿供电分公司 | 993开关 | 993 | 20M01000040942730 | 220kV花庄变电站 | 10kV #13电容器993 | 国网重庆市电力公司长寿供电分公司 | 徐家坪变电运维站 |  | 交流10kV | 在运 | 三相 | ABC | 2019-06-30 |  | 开关柜 | 993开关柜 | 否 | 户内式 | 变电 | MFPT-250-50L | 其他 | 弹簧 | 真空 | 施耐德开关（苏州）有限公司 | 2018-12-25 | 18P813 |  | 中国 | 12 | 1250 | 50 | 42/75 | 50 | 31.5 |  |  |  | 80 | 80 | 31.5 | 4 | 1 | 300 | 200 |  |  | 10000 | 70 | 30 | 30 | [7 empty] | 2 | 2 | [32 empty] | 0 |  | 省（直辖市、自治区）公司 | 国网重庆市电力公司长寿供电分公司 | 1520001320AX0223122000 | 1520001320AX | 重庆长寿花庄220kV变电站3号主变扩建工程 |  | 设备增加-基本建设 | 2019-04-24
3713 | 国网重庆市电力公司永川供电分公司 | 311开关 | 311 | 20M01000039432002 | 110kV广顺变电站 | 35kV备用1线311 | 国网重庆市电力公司永川供电分公司 | 荣昌变电运维班 |  | 交流35kV | 在运 | 三相 | ABC | 2018-08-07 |  | 开关柜 | 311开关柜 | 否 | 户内式 | 变电 | NPV-40.5/1250-31.5 | 其他 | 弹簧 | 真空 | 江苏南瑞帕威尔电气有限公司 | 2018-01-01 | PV180097 |  | 中国 | 40.5 | 1250 | 50 | 95/185 | 30 | 25 |  |  |  | 63 | 63 | 25 | 4 | 1 | 1000 | 500 |  |  | 20000 | 30 | 20 | 60 | [18 empty] | 95 | [24 empty] | 省（直辖市、自治区）公司 | 国网重庆市电力公司永川供电分公司 | 1620091500G00220000000 | 1620091500G00101 | 重庆荣昌广顺110千伏输变电工程 |  | 设备增加-基本建设 | 2018-07-09
3714 | 国网重庆市电力公司北碚供电分公司 | 621开关 | 621 | 20M01000040795178 | 110kV翡翠湖变电站 | 10kV翡科线621 | 国网重庆市电力公司北碚供电分公司 | 江东变电运维班 |  | 交流10kV | 在运 | 三相 | ABC | 2019-04-07 |  | 开关柜 | 621开关柜 | 否 | 户内式 | 变电 | ZN65A-12 | 其他 | 弹簧 | 真空 | 北京华东森源电气有限责任公司 | 2018-05-24 | 195 |  | 中国 | 12 | 1250 | 50 | 42/75 | 50 | 31.5 | 80 | 31.5 |  | 80 | 80 | 31.5 | 4 | 1 | 265 | 200 |  | 0 | 1000 | 80 | 40 | 40 | [7 empty] | 2 | 2 | 0 | 0 | [32 empty] | 省（直辖市、自治区）公司 | 国网重庆市电力公司北碚供电分公司 | PM2006 | 20190407001 | 10kV翡科线路新建工程 |  | 设备增加-基本建设 | 2019-04-07
3715 | 国网重庆市电力公司黔江供电分公司 | 945开关 | 945 | 20M01000041814282 | 110kV青杠变电站 | 10kV待用五线945 | 国网重庆市电力公司黔江供电分公司 | 变电运维站 |  | 交流10kV | 在运 | 三相 | ABC | 2019-07-23 |  | 开关柜 | 945开关柜 | 否 | 户内式 | 变电 | VEP12T1231D22P21W | 其他 | 弹簧 | 真空 | 厦门华电开关有限公司 | 2019-01-16 |  |  | 中国 | 12 | 1250 | 50 | 42/75 | 50 | 31.5 |  |  |  | 80 | 80 | 31.5 | 4 | 1 | 250 | 200 |  |  | 10000 | 75 | 60 | 60 | [43 empty] | 省（直辖市、自治区）公司 | 国网重庆市电力公司长寿供电分公司 | 16206415004T0110000000 | 16206415004T | 黔江青杠110kV输变电工程 |  | 设备增加-基本建设 | 2019-07-15
3716 | 国网重庆市电力公司黔江供电分公司 | 912开关 | 912 | 20M01000041814393 | 110kV青杠变电站 | 10kV 分段912 | 国网重庆市电力公司黔江供电分公司 | 变电运维站 |  | 交流10kV | 在运 | 三相 | ABC | 2019-07-23 |  | 开关柜 | 912开关柜 | 否 | 户内式 | 变电 | VEP12T1231D22P21W | 其他 | 弹簧 | 真空 | 厦门华电开关有限公司 | 2019-01-16 |  |  | 中国 | 12 | 1250 | 50 | 42/75 | 50 | 31.5 |  |  |  | 80 | 80 | 31.5 | 4 | 1 | 250 | 200 |  |  | 10000 | 75 | 60 | 60 | [43 empty] | 省（直辖市、自治区）公司 | 国网重庆市电力公司长寿供电分公司 | 16206415004T0110000000 | 16206415004T | 黔江青杠110kV输变电工程 |  | 设备增加-基本建设 | 2019-07-15
3717 | 国网重庆市电力公司长寿供电分公司 | 932开关 | 932 | 20M01000040843894 | 110kV铜鼓湖变电站 | 10kV #2接地变932 | 国网重庆市电力公司长寿供电分公司 | 涪陵公司变电运维站 |  | 交流10kV | 在运 | 三相 | ABC | 2019-04-16 |  | 开关柜 | 932开关柜 | 否 | 户内式 | 变电 | PGV1-12P | 其他 | 弹簧 | 真空 | 平高集团有限公司 | 2018-08-09 |  |  | 中国 | 12 | 1250 | 50 | 42/75 | 50 | 31.5 |  |  |  | 80 | 80 | 31.5 | 4 | 1 | 300 | 220 |  |  | 20000 | 70 | 40 | 60 | [7 empty] | 1 | 2 | [34 empty] | 省（直辖市、自治区）公司 | 国网重庆市电力公司长寿供电分公司 | FM2075 | 913M2018CQN013 | 重庆涪陵铜鼓湖110kV输变电工程 |  | 设备增加-基本建设 | 2019-04-15
3718 | 国网重庆市电力公司长寿供电分公司 | 931开关 | 931 | 20M01000040843895 | 110kV铜鼓湖变电站 | 10kV #1接地变931 | 国网重庆市电力公司长寿供电分公司 | 涪陵公司变电运维站 |  | 交流10kV | 在运 | 三相 | ABC | 2019-04-16 |  | 开关柜 | 931开关柜 | 否 | 户内式 | 变电 | PGV1-12P | 其他 | 弹簧 | 真空 | 平高集团有限公司 | 2018-08-09 |  |  | 中国 | 12 | 1250 | 50 | 42/75 | 50 | 31.5 |  |  |  | 80 | 80 | 31.5 | 4 | 1 | 300 | 220 |  |  | 20000 |  |  | 60 | [7 empty] | 1 | 2 | [34 empty] | 省（直辖市、自治区）公司 | 国网重庆市电力公司长寿供电分公司 | FM2075 | 913M2018CQN013 | 重庆涪陵铜鼓湖110kV输变电工程 |  | 设备增加-基本建设 | 2019-04-15
3719 | 国网重庆市电力公司綦南供电分公司 | 625断路器 | 625 | 20M01000039507664 | 110kV先锋变电站 | 10kV 锋秧线625 | 国网重庆市电力公司綦南供电分公司 | 綦江变电运维站万盛运维组 |  | 交流10kV | 在运 | 三相 | ABC | 2018-08-02 |  | 开关柜 | 625开关柜 | 否 | 户内式 | 变电 | ZN28-12 | 其他 | 弹簧 | 真空 | 陕西开关厂 | 2018-02-01 | 1102 |  | 中国 | 12 | 1250 | 50 | 42/75 | 50 | 31.5 |  |  |  | 80 | 80 | 31.5 | 4 | 1 | 300 | 240 | 20 |  | 10000 | 100 | 30 | 40 | [7 empty] | 3 | 5 | [34 empty] | 省（直辖市、自治区）公司 | 国网重庆市电力公司綦南供电分公司 | 16200715004P0010000000 | 16200715004P | 南川先锋110kV变电站2号主变增容工程 |  | 设备增加-基本建设 | 2018-08-02
3720 | 国网重庆市电力公司江津供电分公司 | 941开关 | 941 | 20M01000039703301 | 110kV享堂变电站 | 10kV #2电容器941 | 国网重庆市电力公司江津供电分公司 | 变电运维班 |  | 交流10kV | 在运 | 三相 | ABC | 2018-12-28 |  | 开关柜 | 941开关柜 | 否 | 户内式 | 变电 | VTL-12 | 其他 | 弹簧 | 真空 | 湖州泰仑电力设备有限公司 | 2015-11-05 | TL1511186 |  | 中国 | 12 | 1250 | 50 | 42/75 | 50 | 31.5 |  |  |  | 80 | 80 | 31.5 | 4 | 1 | 237 | 200 |  | 100 | 10000 | 44 | 36 | 100 | [43 empty] | 省（直辖市、自治区）公司 | 国网重庆市电力公司江津供电分公司 | 16201112001R | 16201112001R | 九龙坡享堂110千伏输变电工程 |  | 设备增加-基本建设 | 2018-08-28
3721 | 国网重庆市电力公司江津供电分公司 | 953开关 | 953 | 20M01000039703362 | 110kV享堂变电站 | 10kV #2站用变953 | 国网重庆市电力公司江津供电分公司 | 变电运维班 |  | 交流10kV | 在运 | 三相 | ABC | 2018-12-28 |  | 开关柜 | 953开关柜 | 否 | 户内式 | 变电 | VTL-12 | 其他 | 弹簧 | 真空 | 湖州泰仑电力设备有限公司 | 2015-11-05 | TL1511185 |  | 中国 | 12 | 1250 | 50 | 42/75 | 50 | 31.5 |  |  |  | 80 | 80 | 31.5 | 4 | 1 | 237 | 200 |  | 100 | 10000 | 44 | 36 | 100 | [43 empty] | 省（直辖市、自治区）公司 | 国网重庆市电力公司江津供电分公司 | 16201112001R0220000000 | 16201112001R | 九龙坡享堂110千伏输变电工程 |  | 设备增加-基本建设 | 2018-08-28
3722 | 国网重庆市电力公司江津供电分公司 | 302开关 | 302 | 20M01000039704932 | 110kV享堂变电站 | 110kV #2主变 | 国网重庆市电力公司江津供电分公司 | 变电运维班 |  | 交流35kV | 在运 | 三相 | ABC | 2018-09-20 |  | 开关柜 |  | 否 | 户内式 | 变电 | NPV-40.5/1250-31.5 | 其他 | 弹簧 | 真空 | 江苏南瑞帕威尔电气有限公司 | 2015-11-01 | PV154028 |  | 中国 | 40.5 | 1250 | 50 | 95/185 | 30 | 25 |  |  |  | 63 | 63 | 25 | 4 | 1 | 801.9 | 400 |  | 150 | 10000 | 44 | 26 | 100 | [43 empty] | 省（直辖市、自治区）公司 | 国网重庆市电力公司江津供电分公司 | 16201112001R | 16201112001R | 九龙坡享堂110千伏输变电工程 |  | 设备增加-基本建设 | 2018-08-28
3723 | 国网重庆市电力公司江津供电分公司 | 320开关 | 320 | 20M01000039706287 | 110kV享堂变电站 | 35kV 分段320 | 国网重庆市电力公司江津供电分公司 | 变电运维班 |  | 交流35kV | 在运 | 三相 | ABC | 2018-12-28 |  | 开关柜 |  | 否 | 户内式 | 变电 | NPV-40.5/1250-31.5 | 其他 | 弹簧 | 真空 | 江苏南瑞帕威尔电气有限公司 | 2015-11-01 | PV154028 |  | 中国 | 40.5 | 1250 | 50 | 95/185 | 30 | 31.5 |  |  |  | 80 | 80 | 31.5 | 4 | 1 | 1012.5 | 400 |  | 200 | 10000 | 44 | 26 | 100 | [41 empty] | 0 |  | 省（直辖市、自治区）公司 | 国网重庆市电力公司江津供电分公司 | 16201112001R | 16201112001R | 九龙坡享堂110千伏输变电工程 |  | 设备增加-基本建设 | 2018-08-28
3724 | 国网重庆市电力公司市区供电分公司 | 112开关 | 112 | 20M01000041776837 | 110kV学堂变电站 | 110kV 母联112 | 国网重庆市电力公司市区供电分公司 | 变电运维三班 |  | 交流110kV | 在运 | 三相 | ABC | 2019-08-26 |  | 组合电器 | 112组合电器 | 否 | 户外式 | 变电 | LWG2-126/T2000-40(A) | GIS | 弹簧 | SF6 | 西安西电高压开关有限责任公司 | 2016-05-25 |  |  | 中国 | 126 | 2000 | 50 | 230/550 | 20 | 40 |  |  |  | 100 | 100 | 40 | 4 | 1 |  | 0 |  |  | 5000 | 90 | 45 | 60 | 0.6 | 0.55 | 0.5 | [40 empty] | 省（直辖市、自治区）公司 | 国网重庆市电力公司市区供电分公司 | 16200111003D0122112267 | 16200111003D | 沙坪坝学堂（凤凰）110千伏输变电工程 |  | 设备增加-基本建设 | 2019-07-09
3725 | 国网重庆市电力公司铜梁供电分公司 | 943开关 | 943 | 20M01000042223606 | 110kV玉泉变电站 | 10kV线943 | 国网重庆市电力公司铜梁供电分公司 | 铜梁变电运维站 |  | 交流10kV | 在运 | 三相 | ABC | 2019-11-21 |  | 开关柜 | 943开关柜 | 否 | 户内式 | 变电 | VB5-12/1250-31.5 | 其他 | 弹簧 | 真空 | 福州天宇电气股份有限公司 | 2018-12-14 | S213457 |  | 中国 | 12 | 1250 | 50 | 42/75 | 50 | 31.5 |  |  |  | 80 | 80 | 31.5 | 4 | 1 | 300 | 200 |  |  | 10000 | 100 | 50 | 30 | [43 empty] | 省（直辖市、自治区）公司 | 国网重庆市电力公司铜梁供电分公司 | 16206115007J0222121000 | 16206115007J | 重庆铜梁玉泉110kV输变电工程 |  | 设备增加-基本建设 | 2019-11-14
3726 | 国网重庆市电力公司铜梁供电分公司 | 947开关 | 947 | 20M01000042223611 | 110kV玉泉变电站 | 10kV线947 | 国网重庆市电力公司铜梁供电分公司 | 铜梁变电运维站 |  | 交流10kV | 在运 | 三相 | ABC | 2019-11-21 |  | 开关柜 | 947开关柜 | 否 | 户内式 | 变电 | VB5-12/1250-31.5 | 其他 | 弹簧 | 真空 | 福州天宇电气股份有限公司 | 2018-12-14 | S213457 |  | 中国 | 12 | 1250 | 50 | 42/75 | 50 | 31.5 |  |  |  | 80 | 80 | 31.5 | 4 | 1 | 300 | 200 |  |  | 10000 | 100 | 50 | 30 | [43 empty] | 省（直辖市、自治区）公司 | 国网重庆市电力公司铜梁供电分公司 | 16206115007J0222121000 | 16206115007J | 重庆铜梁玉泉110kV输变电工程 |  | 设备增加-基本建设 | 2019-11-14
3727 | 国网重庆市电力公司綦南供电分公司 | 915断路器 | 915 | 20M01000042159802 | 35kV九盘变电站 | 10kV 备用线915 | 国网重庆市电力公司綦南供电分公司 | 綦江变电运维站 |  | 交流10kV | 在运 | 三相 | ABC | 2019-10-26 |  | 开关柜 |  | 否 | 户内式 | 变电 | ZN63A(VS1) | 其他 | 弹簧 | 真空 | 深圳大华电力设备股份有限公司 | 2016-07-05 | CH1607382 |  | 中国 | 12 | 1250 | 50 | 42/75 | 50 | 25 |  |  |  | 63 | 63 | 25 | 4 | 1 | 300 | 200 |  |  | 10000 |  |  | 40 | [7 empty] | 3 | 5 | [34 empty] | 省（直辖市、自治区）公司 | 国网重庆市电力公司綦南供电分公司 | 18200718002800A0000000 | 182007180028 | 万盛渔田堡等六个变电站10kV间隔扩建工程 |  | 设备增加-其他途径 | 2019-10-24
3728 | 国网重庆市电力公司綦南供电分公司 | 95902断路器 | 95902 | 20M01000039784999 | 220kV綦江变电站 | 10kV #9电容器959 | 国网重庆市电力公司綦南供电分公司 | 綦江变电运维站 |  | 交流10kV | 在运 | 三相 | ABC | 2018-09-18 |  | 电力电容器成套装置 | 95902电容器 | 否 | 户内式 | 变电 | MDS1-12 | 其他 | 弹簧 | 真空 | 北京龙源开关设备有限责任公司 | 2018-02-01 | 1710002 |  | 中国 | 12 | 630 | 50 | 42/75 | 50 | 12.5 |  |  |  | 31.5 | 31.5 | 12.5 | 4 | 1 | 300 | 240 |  |  | 5000 | 100 | 30 | 40 | [43 empty] | 省（直辖市、自治区）公司 | 国网重庆市电力公司綦南供电分公司 | 21201315003600B0000000 | 212013150036 | 国网重庆检修公司220kV书房、南川变电站10kV电容器组加装相控投切装置 |  | 设备增加-技术改造 | 2018-09-14
3729 | 国网重庆市电力公司綦南供电分公司 | 95903断路器 | 95903 | 20M01000039785000 | 220kV綦江变电站 | 10kV #9电容器959 | 国网重庆市电力公司綦南供电分公司 | 綦江变电运维站 |  | 交流10kV | 在运 | 三相 | ABC | 2018-09-18 |  | 电力电容器成套装置 | 95903电容器 | 否 | 户内式 | 变电 | MDS1-12 | 其他 | 弹簧 | 真空 | 北京龙源开关设备有限责任公司 | 2018-02-01 | 1710001 |  | 中国 | 12 | 630 | 50 | 42/75 | 50 | 12.5 |  |  |  | 31.5 | 31.5 | 12.5 | 4 | 1 | 300 | 240 |  |  | 5000 | 100 | 30 | 40 | [43 empty] | 省（直辖市、自治区）公司 | 国网重庆市电力公司綦南供电分公司 | 21201315003600B0000000 | 212013150036 | 国网重庆检修公司220kV书房、南川变电站10kV电容器组加装相控投切装置 |  | 设备增加-技术改造 | 2018-09-14
3730 | 国网重庆市电力公司长寿供电分公司 | 982开关 | 982 | 20M01000040088626 | 110kV江家变电站 | 10kV #2电容器982 | 国网重庆市电力公司长寿供电分公司 | 三坪变电运维站 |  | 交流10kV | 在运 | 三相 | ABC | 2018-12-27 |  | 开关柜 | 982开关柜 | 否 | 户内式 | 变电 | NPV-12/1250-31.5 | 其他 | 弹簧 | 真空 | 江苏南瑞帕威尔电气有限公司 | 2018-11-01 | PV181760 |  | 中国 | 12 | 1250 | 50 | 42/75 | 50 | 31.5 |  |  |  | 80 | 80 | 31.5 | 4 | 1 | 264 | 205 | 25 |  | 10000 | 75 | 30 | 45 | [7 empty] | 3 | 5 | [32 empty] | 0 |  | 省（直辖市、自治区）公司 | 国网重庆市电力公司长寿供电分公司 | 18200817003G01A1000000 | 18200817003G | 长寿江家110kV变电站10kV开关柜扩建工程 |  | 设备增加-基本建设 | 2018-12-12
3731 | 国网重庆市电力公司长寿供电分公司 | 953开关 | 953 | 20M01000040088690 | 110kV江家变电站 | 10kV待用四线953 | 国网重庆市电力公司长寿供电分公司 | 三坪变电运维站 |  | 交流10kV | 在运 | 三相 | ABC | 2018-12-27 |  | 开关柜 | 953开关柜 | 否 | 户内式 | 变电 | NPV-12/3150-31.5 | 其他 | 弹簧 | 真空 | 江苏南瑞帕威尔电气有限公司 | 2018-11-01 | PV181764 |  | 中国 | 12 | 1250 | 50 | 42/75 | 50 | 31.5 |  |  |  | 80 | 80 | 31.5 | 4 | 1 | 264 | 205 | 25 |  | 10000 | 75 | 30 | 45 | [7 empty] | 3 | 5 | [32 empty] | 0 |  | 省（直辖市、自治区）公司 | 国网重庆市电力公司长寿供电分公司 | 18200817003G01A1000000 | 18200817003G | 长寿江家110kV变电站10kV开关柜扩建工程 |  | 设备增加-基本建设 | 2018-12-12
3732 | 国网重庆市电力公司江津区供电分公司 | 966开关 | 966 | 20M01000041700666 | 35kV新朱杨变电站 | 10kV #2电容器966 | 国网重庆市电力公司江津区供电分公司 | 变电运维站 |  | 交流10kV | 在运 | 三相 | ABC | 2019-08-07 |  | 开关柜 | 966开关柜 | 否 | 户内式 | 变电 | VTK-12 | 其他 | 弹簧 | 真空 | 山东泰开真空开关有限公司 | 2019-02-05 | 191104 |  | 中国 | 12 | 1250 | 50 | 42/75 | 50 | 31.5 |  |  |  | 80 | 80 | 31.5 | 4 | 1 | 300 | 250 |  |  | 5000 | 60 | 50 | 100 | [43 empty] | 省（直辖市、自治区）公司 | 国网重庆市电力公司江津区供电分公司 | 172060160064 | 172060160064 | 江津35KV朱杨变电站增容改造工程 |  | 设备增加-技术改造 | 2019-07-01
3733 | 国网重庆市电力公司北碚供电分公司 | 955开关 | 955 | 20M01000040080396 | 110kV高新变电站 | 10kV高丰线955 | 国网重庆市电力公司北碚供电分公司 | 江东变电运维班 |  | 交流10kV | 在运 | 三相 | ABC | 2018-12-13 |  | 开关柜 | 955开关柜 | 否 | 户内式 | 变电 | VXB-12P | 其他 | 弹簧 | 真空 | 西电宝鸡电气有限公司 | 2018-09-11 | D18090641 |  | 中国 | 12 | 1250 | 50 | 42/75 | 50 | 25 |  |  |  | 63 | 63 | 25 | 4 | 1 | 300 | 200 |  |  | 20000 | 35 | 20 | 65 | [7 empty] | 2 | 3 | [34 empty] | 省（直辖市、自治区）公司 | 国网重庆市电力公司北碚供电分公司 | 18200617003000A0000000 | 182006170030 | 北碚110kV高新变10kV间隔扩建工程 |  | 设备增加-基本建设 | 2018-12-11
3734 | 国网重庆市电力公司检修分公司 | 930开关 | 930 | 20M01000039465311 | 220kV紫金变电站 | 10kV 分段930 | 国网重庆市电力公司检修分公司 | 江南220千伏变电运维站 |  | 交流10kV | 在运 | 三相 | ABC | 2018-12-19 |  | 开关柜 | 930开关柜 | 否 | 户内式 | 变电 | VBG-12P | 其他 | 弹簧 | 真空 | 施耐德（陕西）宝光电器有限公司 | 2014-07-24 | 15060293 |  | 中国 | 12 | 3150 | 50 | 42/75 | 50 | 31.5 |  |  |  | 80 | 80 | 31.5 | 4 | 1 | 264 | 200 | 25 | 100 | 10000 | 44 | 36 | 80 | [43 empty] | 省（直辖市、自治区）公司 | 国网重庆市电力公司江津供电分公司 | ZA201312004500Z0000000 | ZA2013120045 | 紫金变电站工程 |  | 设备增加-基本建设 | 2018-07-19
3735 | 国网重庆市电力公司检修分公司 | 173断路器 | 173 | 20M01000039765156 | 220kV微电园变电站 | 110kV微柑二线173 | 国网重庆市电力公司检修分公司 | 北碚220千伏变电运维站 |  | 交流110kV | 在运 | 三相 | ABC | 2018-09-21 | 2015-03-16 | 组合电器 | 173组合电器 | 否 | 户内式 | 变电 | ZF10-126 | GIS | 弹簧 | SF6 | 山东泰开高压开关有限公司 | 2009-11-01 | CB-101 |  | 中国 | 126 | 3150 | 50 | 230/550 | 20 | 40 |  |  |  | 100 | 100 | 40 | 4 | 1 |  | 0 |  |  | 5000 | 100 | 40 | 60 | 0.6 | 0.55 | 0.5 | [40 empty] | 省（直辖市、自治区）公司 | 国网重庆市电力公司检修分公司 | FM2013 | 20180907 | 微柑一二 |  | 设备增加-基本建设 | 2018-09-07
3736 | 国网重庆市电力公司北碚供电分公司 | 929开关 | 929 | 20M01000042555142 | 110kV龙凤溪变电站 | 10kV凤高线929 | 国网重庆市电力公司北碚供电分公司 | 北碚片区变电运维班 |  | 交流10kV | 在运 | 三相 | ABC | 2020-03-02 |  | 开关柜 | 929开关柜 | 否 | 户内式 | 变电 | ZN(VEM)-12B | 其他 | 弹簧 | 真空 | 许继电气股份有限公司 | 2019-10-19 |  |  | 中国 | 12 | 1250 | 50 | 42/75 | 50 | 31.5 |  |  |  | 80 | 80 | 31.5 | 4 | 1 | 265 | 200 |  |  | 30000 | 80 | 25 | 40 | [7 empty] | 2 | 4 | [34 empty] | 省（直辖市、自治区）公司 | 国网重庆市电力公司北碚供电分公司 | 1.6201e+21 | 162006150065 | 重庆北碚龙凤溪110kV主变增容工程 |  | 设备增加-基本建设 | 2020-01-19
3737 | 国网重庆市电力公司检修分公司 | 919开关 | 919 | 20M01000040509622 | 220kV茶店变电站 | 10kV茶州一线919 | 国网重庆市电力公司检修分公司 | 永川220千伏变电运维站 |  | 交流10kV | 未投运 | 三相 | ABC | 2018-05-30 |  | 开关柜 |  | 否 | 户内式 | 变电 | GVSQ1-12 | 其他 | 弹簧 | 真空 | 湖南长高高压开关集团股份公司 | 2017-07-15 | 58694 |  | 中国 | 12 | 1250 | 50 | 42/75 | 50 | 31.5 |  |  |  | 80 | 80 | 31.5 | 4 | 1 |  |  |  |  | 10000 |  |  | 30 | [43 empty] | 省（直辖市、自治区）公司 | 国网重庆市电力公司检修分公司 | FM2013 | 20190215c1 |  |  | 设备增加-其他途径 | 2019-02-15
3738 | 国网重庆市电力公司检修分公司 | 918开关 | 918 | 20M01000040509623 | 220kV茶店变电站 | 10kV茶孔线918 | 国网重庆市电力公司检修分公司 | 永川220千伏变电运维站 |  | 交流10kV | 未投运 | 三相 | ABC | 2018-05-30 |  | 开关柜 | 918开关柜 | 否 | 户内式 | 变电 | GVSQ1-12 | 其他 | 弹簧 | 真空 | 湖南长高高压开关集团股份公司 | 2017-07-15 | 58697 |  | 中国 | 12 | 1250 | 50 | 42/75 | 50 | 31.5 |  |  |  | 80 | 80 | 31.5 | 4 | 1 |  |  |  |  | 10000 |  |  | 30 | [43 empty] | 省（直辖市、自治区）公司 | 国网重庆市电力公司检修分公司 | FM2013 | 20190215c1 |  |  | 设备增加-其他途径 | 2019-02-15
3739 | 国网重庆市电力公司检修分公司 | 929开关 | 929 | 20M01000040509625 | 220kV茶店变电站 | 10kV茶州二线929 | 国网重庆市电力公司检修分公司 | 永川220千伏变电运维站 |  | 交流10kV | 未投运 | 三相 | ABC | 2018-05-30 |  | 开关柜 | 929开关柜 | 否 | 户内式 | 变电 | GVSQ1-12 | 其他 | 弹簧 | 真空 | 湖南长高高压开关集团股份公司 | 2017-07-15 | 58695 |  | 中国 | 12 | 1250 | 50 | 42/75 | 50 | 31.5 |  |  |  | 80 | 80 | 31.5 | 4 | 1 |  |  |  |  | 10000 |  |  | 30 | [43 empty] | 省（直辖市、自治区）公司 | 国网重庆市电力公司检修分公司 | FM2013 | 20190215c1 |  |  | 设备增加-其他途径 | 2019-02-15
3740 | 国网重庆市电力公司检修分公司 | 928开关 | 928 | 20M01000040509626 | 220kV茶店变电站 | 10kV茶桃线928 | 国网重庆市电力公司检修分公司 | 永川220千伏变电运维站 |  | 交流10kV | 未投运 | 三相 | ABC | 2018-05-30 |  | 开关柜 | 929开关柜 | 否 | 户内式 | 变电 | GVSQ1-12 | 其他 | 弹簧 | 真空 | 湖南长高高压开关集团股份公司 | 2017-07-15 | 58696 |  | 中国 | 12 | 1250 | 50 | 42/75 | 50 | 31.5 |  |  |  | 80 | 80 | 31.5 | 4 | 1 |  |  |  |  | 10000 |  |  | 30 | [43 empty] | 省（直辖市、自治区）公司 | 国网重庆市电力公司检修分公司 | FM2013 | 20190215c1 |  |  | 设备增加-其他途径 | 2019-02-15
3741 | 国网重庆市电力公司江津区供电分公司 | 964开关 | 964 | 20M01000041701820 | 35kV新朱杨变电站 | 10kV待用一线964 | 国网重庆市电力公司江津区供电分公司 | 变电运维站 |  | 交流10kV | 在运 | 三相 | ABC | 2019-08-07 |  | 开关柜 | 964开关柜 | 否 | 户内式 | 变电 | VTK-12 | 其他 | 弹簧 | 真空 | 山东泰开真空开关有限公司 | 2019-02-05 | 191102 |  | 中国 | 12 | 1250 | 50 | 42/75 | 50 | 31.5 |  |  |  | 80 | 80 | 31.5 | 4 | 1 | 300 | 250 |  |  | 5000 | 60 | 50 | 100 | [43 empty] | 省（直辖市、自治区）公司 | 国网重庆市电力公司江津区供电分公司 | 172060160064 | 172060160064 | 江津35KV朱杨变电站增容改造工程 |  | 设备增加-技术改造 | 2019-07-01
3742 | 国网重庆市电力公司永川供电分公司 | 901开关 | 901 | 20M01000039430329 | 110kV广顺变电站 | 110kV ##1主变 | 国网重庆市电力公司永川供电分公司 | 荣昌变电运维班 |  | 交流10kV | 在运 | 三相 | ABC | 2018-08-07 |  | 开关柜 | 901开关柜 | 否 | 户内式 | 变电 | NPV-12/1250-31.5 | 其他 | 弹簧 | 真空 | 江苏南瑞帕威尔电气有限公司 | 2018-01-01 | PV180092 |  | 中国 | 12 | 4000 | 50 | 42/75 | 50 | 40 |  |  |  | 100 | 100 | 40 | 4 | 1 | 300 | 220 |  |  | 10000 | 30 | 20 | 60 | [43 empty] | 省（直辖市、自治区）公司 | 国网重庆市电力公司永川供电分公司 | 1620091500G00220000000 | 1620091500G00101 | 重庆荣昌广顺110千伏输变电工程 |  | 设备增加-基本建设 | 2018-07-09
3743 | 国网重庆市电力公司合川供电分公司 | 352开关 | 352 | 20M01000041367817 | 35kV狮滩变电站 | 35kV 官狮352 | 国网重庆市电力公司合川供电分公司 | 东津沱变电运维班 |  | 交流35kV | 未投运 | 三相 | ABC | 2019-06-05 |  | 组合电器 |  | 否 | 户外式 | 变电 | ZCW10-40.5H | HGIS | 弹簧 | SF6 | 泰开集团山东泰开互感器有限公司 | 2019-04-01 |  |  | 中国 | 40.5 | 1600 | 50 | 95/185 | 20 | 31.5 |  |  |  | 80 | 80 | 31.5 | 4 | 1 |  | 220 |  |  | 10000 |  |  | 15 | 0.5 | 0.45 | 0.4 | [40 empty] | 省（直辖市、自治区）公司 | 国网重庆市电力公司合川供电分公司 | 21206316009601B0000000 | 212063160096 | 国网重庆合川公司35kV狮滩变电站35KV主接线隐患治理及二次设备综合改造 |  | 设备增加-技术改造 | 2019-06-11
3744 | 国网重庆市电力公司检修分公司 | 342开关 | 342 | 20M01000041038312 | 500kV明月山变电站 | 35kV #4-2电容器342 | 国网重庆市电力公司检修分公司 | 500千伏北部变电运维站 |  | 交流35kV | 在运 | 三相 | ABC | 2019-06-05 |  | 否 |  | 否 | 户外式 | 变电 | LW35-72.5 | 瓷柱式 | 弹簧 | SF6 | 山东泰开高压开关有限公司 | 2018-08-08 |  |  | 中国 | 72.5 | 4000 | 50 | 160 | 30 | 40 |  |  |  | 100 | 100 | 40 | 4 | 1 | 2500 | 900 |  |  | 10000 | 80 | 30 | 40 | 0.4 | 0.38 | 0.35 | [40 empty] | 省（直辖市、自治区）公司 | 国网重庆市电力公司检修分公司 | 1.32e+21 | 132000132195 | 明月山变电站新投 | 2.002e+22 | 设备增加-基本建设 | 2019-05-07
3745 | 国网重庆市电力公司合川供电分公司 | 351开关 | 351 | 20M01000041367042 | 35kV狮滩变电站 | 35kV沔狮线351 | 国网重庆市电力公司合川供电分公司 | 东津沱变电运维班 |  | 交流35kV | 在运 | 三相 | ABC | 2019-06-05 |  | 组合电器 | 351组合电器 | 否 | 户外式 | 变电 | ZCW10-40.5H | HGIS | 弹簧 | SF6 | 泰开集团山东泰开互感器有限公司 | 2019-04-01 |  |  | 中国 | 40.5 | 1600 | 50 | 95/185 | 20 | 31.5 |  |  |  | 80 | 80 | 31.5 | 4 | 1 |  | 220 |  |  | 10000 | 65 | 45 | 15 | 0.5 | 0.45 | 0.4 | [40 empty] | 省（直辖市、自治区）公司 | 国网重庆市电力公司合川供电分公司 | 21206316009601B0000000 | 212063160096 | 国网重庆合川公司35kV狮滩变电站35KV主接线隐患治理及二次设备综合改造 |  | 设备增加-技术改造 | 2019-06-11
3746 | 国网重庆市电力公司江北供电分公司 | 949开关 | 949 | 20M01000039509837 | 110kV肖家院子变电站 | 10kV #6电容器949 | 国网重庆市电力公司江北供电分公司 | 盘溪变电运维班 |  | 交流10kV | 在运 | 三相 | ABC | 2018-10-08 |  | 开关柜 | 949开关柜 | 否 | 户内式 | 变电 | VEP12T1231D22P21W | 其他 | 弹簧 | 真空 | 厦门华电开关有限公司 | 2017-10-01 | 17000194/50/004 |  | 中国 | 12 | 1250 | 50 | 42/75 | 50 | 31.5 |  |  |  | 80 | 80 | 31.5 | 4 | 1 | 300 | 200 |  |  | 10000 | 60 | 30 | 40 | [7 empty] | 2 | 2 | 0 | 0 | [32 empty] | 省（直辖市、自治区）公司 | 国网重庆市电力公司江北供电分公司 | 1620051320VX0120000000 | 1620051320VX | 渝北肖家院子110千伏输变电工程 |  | 设备增加-基本建设 | 2018-08-03
3747 | 国网重庆市电力公司江北供电分公司 | 929开关 | 929 | 20M01000039511561 | 110kV肖家院子变电站 | 10kV #2接地变929 | 国网重庆市电力公司江北供电分公司 | 盘溪变电运维班 |  | 交流10kV | 在运 | 三相 | ABC | 2018-10-08 |  | 开关柜 | 929开关柜 | 否 | 户内式 | 变电 | VEP12T1231D22P21W | 其他 | 弹簧 | 真空 | 厦门华电开关有限公司 | 2017-10-01 | 17000194/30/004 |  | 中国 | 12 | 1250 | 50 | 42/75 | 50 | 31.5 |  |  |  | 80 | 80 | 31.5 | 4 | 1 | 300 | 200 |  |  | 10000 | 60 | 30 | 40 | [7 empty] | 2 | 2 | 0 | 0 | [32 empty] | 省（直辖市、自治区）公司 | 国网重庆市电力公司江北供电分公司 | 1620051320VX0120000000 | 1620051320VX | 渝北肖家院子110千伏输变电工程 |  | 设备增加-基本建设 | 2018-08-03
3748 | 国网重庆市电力公司铜梁供电分公司 | 162开关 | 162 | 20M01000040394328 | 110kV永兴变电站 | 110kV德永北线162 | 国网重庆市电力公司铜梁供电分公司 | 铜梁变电运维站 |  | 交流110kV | 在运 | 三相 | ABC | 2019-01-22 |  | 组合电器 | 162组合电器 | 否 | 户外式 | 变电 | BAK912NN | GIS | 弹簧 | SF6 | 山东电工电气日立高压开关有限公司 | 2018-08-01 |  |  | 中国 | 126 | 2000 | 50 | 185/450 | 20 | 40 |  |  |  | 100 | 100 | 40 | 3 | 1 |  | 0 |  |  | 3000 | 80 | 30±3 | 50 | [43 empty] | 省（直辖市、自治区）公司 | 国网重庆市电力公司璧山供电分公司 | 16206115007G0110000000 | 16206115007G | 重庆铜梁永兴110kV输变电工程 |  | 设备增加-基本建设 | 2019-01-22
3749 | 国网重庆市电力公司检修分公司 | 903断路器 | 903 | 20M01000040907604 | 500kV铜梁变电站 | 10kV #0站用变 | 国网重庆市电力公司检修分公司 | 500千伏西部变电运维站 |  | 交流10kV | 在运 | 三相 | ABC | 2019-05-13 |  | 开关柜 | #0站用变903开关柜 | 否 | 户内式 | 变电 | NVT-12 | 其他 | 弹簧 | 真空 | 山东泰开成套电器有限公司 | 2018-04-01 | 18C3857 |  | 中国 | 12 | 1250 | 50 | 42/75 | 50 | 31.5 |  |  |  | 80 | 80 | 31.5 | 4 | 1 |  | 230 |  |  | 10000 | 55 | 40 | 48 | [43 empty] | 省（直辖市、自治区）公司 | 国网重庆市电力公司检修分公司 | 1320001320AA0223121000 | 1320001320AA | 铜梁500千伏输变电工程 |  | 设备增加-基本建设 | 2019-04-18
3750 | 重庆川东电力集团有限责任公司 | 962开关 | 962 | 20M01000042124905 | 35kV大桥变电站 | 10kV大兴线962 | 重庆川东电力集团有限责任公司 | 桥南运维站 |  | 交流10kV | 在运 | 三相 | ABC | 2019-10-26 | 2019-10-26 | 开关柜 | 962开关柜 | 否 | 户内式 | 变电 | VNTP-12G/1250-31.5 | 其他 | 弹簧 | 真空 | 上海舒盈电气有限公司 | 2019-06-05 | SY20190605-0372 |  | 中国 | 12 | 1250 | 50 | 42/75 | 50 | 31.5 |  |  |  | 80 | 80 | 31.5 | 4 | 1 | 300 | 220 |  |  | 20000 |  |  | 60 | [43 empty] | 子公司 | 重庆涪陵电力实业股份有限公司 | PM2075 | C320751800G0 | 35kV大桥站35kV主变、10kV开关柜及综合自动化系统改造 |  | 设备增加-技术改造 | 2019-10-13
3751 | 国网重庆市电力公司检修分公司 | 303断路器 | 303 | 20M01000040722413 | 500kV铜梁变电站 | 500kV #3主变 | 国网重庆市电力公司检修分公司 | 500千伏西部变电运维站 |  | 交流35kV | 在运 | 三相 | ABC | 2019-05-13 |  | 否 |  | 否 | 户外式 | 变电 | LW36-72.5(W)/T3150-40 | 罐式 | 弹簧 | SF6 | 江苏省如高高压电器有限公司 | 2018-07-01 | 双分 DD180157 |  | 中国 | 72.5 | 4000 | 50 | 160/380 | 30 | 40 |  |  |  | 50 | 50 | 10 | 4 | 1 |  |  |  |  | 5000 |  |  | 40 | 0.4 | 0.36 | 0.32 | [40 empty] | 省（直辖市、自治区）公司 | 国网重庆市电力公司检修分公司 | 1320001320AA0222122000 | 1320001320AA | 铜梁500千伏输变电工程 | 2.002e+22 | 设备增加-基本建设 | 2019-03-14
3752 | 国网重庆市电力公司检修分公司 | 203断路器 | 203 | 20M01000040722434 | 500kV铜梁变电站 | 500kV #3主变 | 国网重庆市电力公司检修分公司 | 500千伏西部变电运维站 |  | 交流220kV | 在运 | 三相 | ABC | 2019-05-13 |  | 组合电器 | 3#主变220kV侧组合电器 | 否 | 户外式 | 变电 | ZF16-252-GCB | GIS | 液簧 | SF6 | 山东泰开高压开关有限公司 | 2018-05-03 | 180008-CB1-F12 |  | 中国 | 252 | 3150 | 50 | 460/1050 | 20 | 50 |  |  |  | 125 | 125 | 50 | 3 | 1 |  |  |  |  | 10000 |  |  | 40 | 0.6 | 0.53 | 0.5 |  |  |  |  | 3 | 5 | [34 empty] | 省（直辖市、自治区）公司 | 国网重庆市电力公司检修分公司 | 1320001320AA0222122000 | 1320001320AA | 铜梁500千伏输变电工程 |  | 设备增加-基本建设 | 2019-03-14
3753 | 国网重庆市电力公司检修分公司 | 302断路器 | 302 | 20M01000040722436 | 500kV铜梁变电站 | 500kV #2主变 | 国网重庆市电力公司检修分公司 | 500千伏西部变电运维站 |  | 交流35kV | 在运 | 三相 | ABC | 2019-05-13 |  | 否 |  | 否 | 户外式 | 变电 | LW36-72.5(W)/T3150-40 | 罐式 | 弹簧 | SF6 | 江苏省如高高压电器有限公司 | 2018-07-01 | 双分 DD180157 |  | 中国 | 72.5 | 4000 | 50 | 160/380 | 30 | 40 |  |  |  | 50 | 50 | 10 | 4 | 1 |  |  |  |  | 5000 |  |  | 40 | 0.4 | 0.36 | 0.32 | [40 empty] | 省（直辖市、自治区）公司 | 国网重庆市电力公司检修分公司 | 1320001320AA0222122000 | 1320001320AA | 铜梁500千伏输变电工程 | 2.002e+22 | 设备增加-基本建设 | 2019-03-14
3754 | 国网重庆市电力公司长寿供电分公司 | 991开关 | 991 | 20M01000040053622 | 110kV雷家湾变电站 | 10kV待用六线991 | 国网重庆市电力公司长寿供电分公司 | 徐家坪变电运维站 |  | 交流10kV | 在运 | 三相 | ABC | 2018-12-04 |  | 开关柜 | 991开关柜 | 否 | 户内式 | 变电 | NPV-12/1250-31.5 | 其他 | 弹簧 | 真空 | 江苏南瑞帕威尔电气有限公司 | 2018-11-09 | PV181715 |  | 中国 | 12 | 1250 | 50 | 42/75 | 50 | 31.5 |  |  |  | 80 | 80 | 31.5 | 4 | 1 | 237.6 | 400 | 25 |  | 20000 | 75 | 35 | 40 | [7 empty] | 2 | 5 |  |  |  | 31.5 | [11 empty] | 220 | [5 empty] | 220 | [12 empty] | 省（直辖市、自治区）公司 | 国网重庆市电力公司长寿供电分公司 | 18200817003J01A0000000 | 18200817003J | 长寿雷家湾变电站10kV开关柜扩建工程 |  | 设备增加-基本建设 | 2018-12-04
3755 | 国网重庆市电力公司市区供电分公司 | 164开关 | 164 | 20M01000041638264 | 110kV过河石变电站 | 110kV过堂东线164 | 国网重庆市电力公司市区供电分公司 | 变电运维三班 |  | 交流110kV | 在运 | 三相 | ABC | 2019-08-26 |  | 组合电器 | 164组合电器 | 否 | 户外式 | 变电 | ZF10-126/CB | GIS | 弹簧 | SF6 | 山东泰开高压开关有限公司 | 2017-05-01 | 09128-21 |  | 中国 | 126 | 2500 | 50 | 185/450 | 20 | 40 |  |  |  | 100 | 100 | 40 | 4 | 1 |  | 0 |  |  | 10000 | 100 | 50 | 60 | 0.6 | 0.55 | 0.5 | 0.45 | 0.4 | 0.45 | [35 empty] | 0 |  | 省（直辖市、自治区）公司 | 国网重庆市电力公司市区供电分公司 | 16200111003D0222112267 | 16200111003D | 沙坪坝学堂（凤凰）110千伏输变电工程 |  | 设备增加-基本建设 | 2019-06-28
3756 | 国网重庆市电力公司垫江供电分公司 | 311断路器 | 311 | 20M01000039780685 | 110kV文毕变电站 | 35kV 文峰西线311 | 国网重庆市电力公司垫江供电分公司 | 变电运维站 |  | 交流35kV | 在运 | 三相 | ABC | 2018-09-09 |  | 开关柜 | 311开关柜 | 否 | 户内式 | 变电 | ZN-40.5/T | 其他 | 弹簧 | 真空 | 天津平高智能电气有限公司 | 2018-05-01 | D3518050002 |  | 中国 | 40.5 | 1250 | 50 | 95/185kV | 30 | 31.5 |  | 31.5 |  | 80 | 80 | 31.5 | 4 | 1 | 1000 | 400 |  |  | 10000 | 75 | 50 | 60 | [6 empty] | 30 | 2 | 3 | [21 empty] | 220 | 15 | [11 empty] | 省（直辖市、自治区）公司 | 国网重庆市电力公司垫江供电分公司 | PM2066 | PM2066 | PM2066 |  | 设备增加-其他途径 | 2018-09-13
3757 | 国网重庆市电力公司江北供电分公司 | 963开关 | 963 | 20M01000042145735 | 110kV黄茅坪变电站 | 10kV待用十线963 | 国网重庆市电力公司江北供电分公司 | 空港变电运维班 |  | 交流10kV | 在运 | 三相 | ABC | 2019-12-20 |  | 开关柜 | 963开关柜 | 否 | 户内式 | 变电 | PGV1-12P | 其他 | 弹簧 | 真空 | 平高集团有限公司 | 2019-01-01 | 18PGV14360 |  | 中国 | 12 | 1250 | 50 | 42/75 | 50 | 31.5 |  |  |  | 80 | 80 | 31.5 | 4 | 1 | 300 | 200 |  |  | 5000 | 50 | 40 | 90 | [43 empty] | 省（直辖市、自治区）公司 | 国网重庆市电力公司江北供电分公司 | 1820051700AH00A0000000 | 1820051700AH | 渝北110kV黄茅坪变电站10kV间隔扩建工程 |  | 设备增加-技术改造 | 2019-10-22
3758 | 国网重庆市电力公司万州供电分公司 | 912开关 | 912 | 20M01000039486367 | 110kV普乐变电站 | 10kV 分段912 | 国网重庆市电力公司万州供电分公司 | 梁平变电运维站 |  | 交流10kV | 在运 | 三相 | ABC | 2018-08-01 |  | 开关柜 | 912开关柜 | 否 | 户内式 | 变电 | HVX12-40-40F275 | 其他 | 弹簧 | 真空 | 施耐德电气华电开关（厦门）有限公司 | 2018-05-25 | 4000362362-51-1503-01 |  |  | 12 | 4000 | 50 | 42/75 | 50 | 40 |  |  |  | 100 | 100 | 40 | 4 | 1 |  |  |  |  | 5000 |  |  | 50 | [43 empty] | 省（直辖市、自治区）公司 | 国网重庆市电力公司万州供电分公司 | 16206716005X0222121000 | 16206716005X | 110kV普乐变电站输变电工程 |  | 设备增加-基本建设 | 2018-07-25
3759 | 国网重庆市电力公司市区供电分公司 | 902开关 | 902 | 20M01000040995617 | 110kV仰天湖变电站 | 110kV #2主变 | 国网重庆市电力公司市区供电分公司 | 变电运维二班 |  | 交流10kV | 在运 | 三相 | ABC | 2019-07-26 |  | 开关柜 | 902开关柜 | 否 | 户内式 | 变电 | PGV1-12P | 其他 | 弹簧 | 真空 | 河南平高集团有限公司 | 2016-09-30 | 16101264 | GB1984-2003 | 中国 | 12 | 4000 | 50 | 42/75 | 50 | 40 |  |  |  | 100 | 100 | 40 | 4 | 1 | 280 | 200 |  |  | 5000 | 50 | 30 | 50 | [43 empty] | 省（直辖市、自治区）公司 | 国网重庆市电力公司市区供电分公司 | 1.62e+21 | 162001132029 | 九龙坡仰天湖110kV输变电工程 |  | 设备增加-基本建设 | 2019-04-29
3760 | 国网重庆市电力公司江津供电分公司 | 162开关 | 162 | 20M01000039705194 | 110kV享堂变电站 | 110kV荆享线162 | 国网重庆市电力公司江津供电分公司 | 变电运维班 |  | 交流110kV | 在运 | 三相 | ABC | 2018-09-20 |  | 否 |  | 否 | 户外式 | 变电 | LTB145D1/B | 瓷柱式 | 弹簧 | SF6 | 北京ABB高压开关设备有限公司 | 2015-11-30 | 1360670313-004 |  | 中国 | 126 | 3150 | 50 | 230/550 | 20 | 40 |  |  |  | 100 | 100 | 40 | 3 | 1 | 3465 | 1100 |  |  | 5000 | 60 | 30 | 60 | 0.6 | 0.55 | 0.5 |  |  |  |  | 3 | 5 | [32 empty] | 0 |  | 省（直辖市、自治区）公司 | 国网重庆市电力公司江津供电分公司 | 16201112001R0222112261 | 16201112001R | 九龙坡享堂110千伏输变电工程 | 2.002e+22 | 设备增加-基本建设 | 2018-08-28
3761 | 国网重庆市电力公司江北供电分公司 | 935开关 | 935 | 20M01000039504029 | 110kV肖家院子变电站 | 10kV肖宸三线935 | 国网重庆市电力公司江北供电分公司 | 盘溪变电运维班 |  | 交流10kV | 在运 | 三相 | ABC | 2018-10-08 | 2019-06-18 | 开关柜 | 935开关柜 | 否 | 户内式 | 变电 | VEP12T1231D22P21W | 其他 | 弹簧 | 真空 | 厦门华电开关有限公司 | 2017-10-01 | 17000194/30/026 |  | 中国 | 12 | 1250 | 50 | 42/75 | 50 | 31.5 |  |  |  | 80 | 80 | 31.5 | 4 | 1 | 300 | 200 |  |  | 10000 | 60 | 30 | 40 | [7 empty] | 2 | 2 | 0 | 0 | [32 empty] | 省（直辖市、自治区）公司 | 国网重庆市电力公司江北供电分公司 | 1620051320VX0120000000 | 1620051320VX | 渝北肖家院子110千伏输变电工程 |  | 设备增加-基本建设 | 2018-08-01
3762 | 国网重庆市电力公司綦南供电分公司 | 921断路器 | 921 | 20M01000039749525 | 220kV綦江变电站 | 10kV 綦碧线921 | 国网重庆市电力公司綦南供电分公司 | 綦江变电运维站 |  | 交流10kV | 在运 | 三相 | ABC | 2018-09-05 |  | 开关柜 | 921开关柜 | 否 | 户内式 | 变电 | VB5-12 | 其他 | 弹簧 | 真空 | 福州天宇电气股份有限公司 | 2017-09-01 | S211285 |  | 中国 | 12 | 1250 | 50 | 42/75 | 50 | 31.5 |  |  |  | 80 | 80 | 31.5 | 4 | 1 | 300 | 240 |  |  | 10000 | 100 | 30 | 40 | [43 empty] | 省（直辖市、自治区）公司 | 国网重庆市电力公司綦南供电分公司 | 1820071700GZ00A0000000 | 1820071700GZ | 220千伏綦江变电站10千伏间隔扩建工程(2017年业扩10kV綦南02#) |  | 设备增加-技术改造 | 2018-09-04
3763 | 国网重庆市电力公司市区供电分公司 | 930开关 | 930 | 20M01000040437078 | 110kV童家桥变电站 | 10kV 母联930 | 国网重庆市电力公司市区供电分公司 | 变电运维二班 |  | 交流10kV | 在运 | 三相 | ABC | 2019-07-10 |  | 开关柜 | 930开关柜 | 否 | 户内式 | 变电 | ZN65A-12 | 其他 | 弹簧 | 真空 | 北京华东森源电气有限责任公司 | 2018-11-28 | 406 | GB1984-2014 | 中国 | 12 | 3150 | 50 | 42/75 | 50 | 40 |  |  |  | 100 | 100 | 40 | 4 | 1 | 240 | 200 |  |  | 5000 | 30 | 50 | 50 | [43 empty] | 省（直辖市、自治区）公司 | 国网重庆市电力公司市区供电分公司 | PM2001 | FM2001 | 童家桥新增4段母线开关柜 |  | 设备增加-技术改造 | 2019-01-25
3764 | 国网重庆市电力公司永川供电分公司 | 125开关 | 125 | 20M01000039787548 | 110kV红岩坪变电站 | 110kV坪广南线125 | 国网重庆市电力公司永川供电分公司 | 荣昌变电运维班 |  | 交流110kV | 在运 | 三相 | ABC | 2018-09-30 |  | 组合电器 | 125组合电器 | 否 | 户外式 | 变电 | ZFW20-126-CB | GIS | 弹簧 | SF6 | 新东北电气集团高压开关有限公司 | 2018-06-01 | JTG201812-广顺I |  | 中国 | 126 | 2000 | 50 | 230/550 | 20 | 40 |  |  |  | 100 | 100 | 40 | 4 | 1 |  | 0 | 0.9 |  | 5000 | 100 | 40 | 60 | 0.6 | 0.55 | 0.5 | 0.5 | 0.5 | 0.5 | 20 | 3 | 5 | [34 empty] | 省（直辖市、自治区）公司 | 国网重庆市电力公司永川供电分公司 | 1620091500G00320000000 | 1620091500G0 | 重庆荣昌广顺110kV输变电工程 |  | 设备增加-其他途径 | 2018-09-14
3765 | 国网重庆市电力公司巫溪供电分公司 | 971开关 | 971 | 20M01000039931880 | 110kV马镇坝变电站 | 10kV #3电容器971 | 国网重庆市电力公司巫溪供电分公司 | 镇泉运维站 |  | 交流10kV | 在运 | 三相 | ABC | 2017-02-21 |  | 开关柜 | 971开关柜 | 否 | 户内式 | 变电 | ZN65A-EP(A)-12 | 其他 | 弹簧 | 真空 | 北京北开电气股份有限公司 | 2016-08-16 |  |  | 中国 | 12 | 1250 | 50 | 42/75 | 50 | 31.5 |  |  |  | 80 | 80 | 31.5 | 4 | 1 | 400 | 280 |  |  | 20000 |  |  | 40 | [43 empty] | 省（直辖市、自治区）公司 | 国网重庆市电力公司巫溪供电分公司 | 16205813203J0122113200 | 16205813203J | 重庆巫溪马镇坝110kV输变电工程 |  | 设备增加-基本建设 | 2018-11-05
3766 | 国网重庆市电力公司合川供电分公司 | 992开关 | 992 | 20M01000041879214 | 110kV南溪变电站 | 10kV#2消弧接地线992 | 国网重庆市电力公司合川供电分公司 | 东津沱变电运维班 |  | 交流10kV | 在运 | 三相 | ABC | 2019-07-20 |  | 开关柜 | 992开关柜 | 否 | 户内式 | 变电 | VS1-12 | 其他 | 弹簧 | 真空 | 库柏（宁波）电气有限公司 | 2019-05-01 | 19E583 |  | 中国 | 12 | 1250 | 50 | 42/75 | 50 | 31.5 |  |  |  | 80 | 80 | 31.5 | 4 | 1 | 200 | 200 |  |  | 20000 |  |  | 100 | [43 empty] | 省（直辖市、自治区）公司 | 国网重庆市电力公司合川供电分公司 | 21206317008901B0000000 | 212063160096 | 国网重庆合川公司35kV狮滩变电站35KV主接线隐患治理及二次设备综合改造 |  | 设备增加-技术改造 | 2019-07-30
3767 | 国网重庆市电力公司合川供电分公司 | 9921开关 | 9921 | 20M01000041879216 | 110kV南溪变电站 | 10kV#2消弧接地线992 | 国网重庆市电力公司合川供电分公司 | 东津沱变电运维班 |  | 交流10kV | 在运 | 三相 | ABC | 2019-07-20 |  | 开关柜 | 992开关柜 | 否 | 户内式 | 变电 | HTB09-12/1250-40 | 其他 | 弹簧 | 真空 | 库柏（宁波）电气有限公司 | 2019-05-01 | 2019-HTB09-0025 |  | 中国 | 12 | 1250 | 50 | 42/75 | 50 | 40 |  |  |  | 100 | 100 | 40 | 4 | 1 | 200 | 200 |  |  | 20000 |  |  | 100 | [43 empty] | 省（直辖市、自治区）公司 | 国网重庆市电力公司合川供电分公司 | 21206317008901B0000000 | 212063160096 | 国网重庆合川公司35kV狮滩变电站35KV主接线隐患治理及二次设备综合改造 |  | 设备增加-技术改造 | 2019-07-30
3768 | 国网重庆市电力公司检修分公司 | 936断路器 | 936 | 20M01000040110656 | 220kV走马羊变电站 | 10kV 11#电容器936 | 国网重庆市电力公司检修分公司 | 江南220千伏变电运维站 |  | 交流10kV | 在运 | 三相 | ABC | 2019-01-29 |  | 开关柜 | 936开关柜 | 否 | 户内式 | 变电 | VGD-12 | 其他 | 弹簧 | 真空 | 大连三友电器设备有限公司 | 2017-11-01 | 20171425R |  | 中国 | 12 | 1250 | 50 | 42/75 | 50 | 25 |  |  |  | 63 | 63 | 25 | 4 | 1 | 200 | 180 |  |  | 10000 | 20 | 10 | 60 | [43 empty] | 省（直辖市、自治区）公司 | 国网重庆市电力公司检修分公司 | 21201316008901B0000000 | 212013160089 | 国网重庆检修公司220kV走马羊变电站10kV开关柜改造 |  | 设备增加-技术改造 | 2018-12-17
3769 | 国网重庆市电力公司市区供电分公司 | 901开关 | 901 | 20M01000041842458 | 110kV兴顺变电站 | 110kV #1主变 | 国网重庆市电力公司市区供电分公司 | 变电运维三班 |  | 交流10kV | 在运 | 三相 | ABC | 2019-08-27 |  | 开关柜 | 901开关柜 | 否 | 户内式 | 变电 | VXB-12P | 其他 | 弹簧 | 真空 | 西电宝鸡电气有限公司 | 2018-07-02 | D18060401 |  | 中国 | 12 | 4000 | 50 | 42/75 | 50 | 40 |  |  |  | 100 | 100 | 40 | 4 | 1 | 280 | 260 |  |  | 5000 | 50 | 30 | 50 | [43 empty] | 省（直辖市、自治区）公司 | 国网重庆市电力公司市区供电分公司 | 16200115006F0222121000 | 16200115006F | 重庆沙坪坝双龙110kV输变电工程 |  | 设备增加-基本建设 | 2019-07-22
3770 | 国网重庆市电力公司江津供电分公司 | 364开关 | 364 | 20M01000039706240 | 110kV享堂变电站 | 35kV待用四线364 | 国网重庆市电力公司江津供电分公司 | 变电运维班 |  | 交流35kV | 在运 | 三相 | ABC | 2018-12-28 |  | 开关柜 | 364开关柜 | 否 | 户内式 | 变电 | NPV-40.5/1250-31.5 | 其他 | 弹簧 | 真空 | 江苏南瑞帕威尔电气有限公司 | 2015-11-01 | PV154028 |  | 中国 | 40.5 | 1250 | 50 | 95/185 | 30 | 31.5 |  |  |  | 80 | 80 | 31.5 | 4 | 1 | 1012.5 | 400 |  | 200 | 10000 | 44 | 26 | 100 | [41 empty] | 0 |  | 省（直辖市、自治区）公司 | 国网重庆市电力公司江津供电分公司 | 16201112001R | 16201112001R | 九龙坡享堂110千伏输变电工程 |  | 设备增加-基本建设 | 2018-08-28
3771 | 国网重庆市电力公司检修分公司 | 941断路器 | 941 | 20M01000040041966 | 220kV微电园变电站 | 10kV 微雅941 | 国网重庆市电力公司检修分公司 | 北碚220千伏变电运维站 |  | 交流10kV | 在运 | 三相 | ABC | 2018-12-03 |  | 开关柜 | 941开关柜 | 否 | 户内式 | 变电 | CVD4-12 | 其他 | 弹簧 | 真空 | 川开电气股份有限公司 | 2016-11-01 | 113216111401256 |  | 中国 | 12 | 1250 | 50 | 42/75 | 50 | 31.5 | 80 | 31.5 |  | 80 | 80 | 31.5 | 4 | 1 | 300 | 200 |  | 0 | 10000 | 80 | 30 | 50 | [43 empty] | 省（直辖市、自治区）公司 | 国网重庆市电力公司检修分公司 | FM2013 | 2018112900001 | 微电园10千伏新增 |  | 设备增加-基本建设 | 2018-11-29
3772 | 国网重庆市电力公司黔江供电分公司 | 957开关 | 957 | 20M01000042350415 | 35kV黑溪变电站 | 10kV待用七线957 | 国网重庆市电力公司黔江供电分公司 | 变电运维站 |  | 交流10kV | 在运 | 三相 | ABC | 2019-10-20 |  | 否 |  | 否 | 户外式 | 变电 | KYN44-12 | GIS | 弹簧 | 真空 | 江苏南瑞帕威尔电气有限公司 | 2019-03-18 |  |  | 中国 | 12 | 600 | 50 | 12/42/75kV | 30 | 25 |  |  |  | 25 | 150 | 31.5 | 4 | 2 |  |  |  |  | 10000 |  |  | 3 | [43 empty] | 省（直辖市、自治区）公司 | 国网重庆市电力公司黔江供电分公司 | 17206415004Y0110000000 | 17206415004Y | 重庆黔江黑溪35kV输变电工程 |  | 设备增加-基本建设 | 2019-12-12
3773 | 国网重庆市电力公司黔江供电分公司 | 351开关 | 351 | 20M01000042350792 | 35kV黑溪变电站 | 35kV备用一线351 | 国网重庆市电力公司黔江供电分公司 | 变电运维站 |  | 交流35kV | 在运 | 三相 | ABC | 2019-10-20 |  | 否 |  | 否 | 户外式 | 变电 | KYN44-12 | GIS | 弹簧 | 真空 | 江苏南瑞帕威尔电气有限公司 | 2019-03-18 |  |  | 中国 | 40.5 | 1250 | 50 | 40.5/95/185kV | 20 | 25 |  |  |  | 25 | 63 | 31.5 | 4 | 2 |  |  |  |  | 10000 |  |  | 3 | [43 empty] | 省（直辖市、自治区）公司 | 国网重庆市电力公司黔江供电分公司 | 17206415004Y0110000000 | 17206415004Y | 重庆黔江黑溪35kV输变电工程 |  | 设备增加-基本建设 | 2019-12-12
3774 | 国网重庆市电力公司黔江供电分公司 | 352开关 | 352 | 20M01000042350794 | 35kV黑溪变电站 | 35kV石黑线352 | 国网重庆市电力公司黔江供电分公司 | 变电运维站 |  | 交流35kV | 在运 | 三相 | ABC | 2019-10-20 |  | 否 |  | 否 | 户外式 | 变电 | KYN44-12 | GIS | 弹簧 | 真空 | 江苏南瑞帕威尔电气有限公司 | 2019-03-18 |  |  | 中国 | 40.5 | 1250 | 50 | 40.5/95/185kV | 20 | 25 |  |  |  | 25 | 63 | 31.5 | 4 | 2 |  |  |  |  | 10000 |  |  | 3 | [43 empty] | 省（直辖市、自治区）公司 | 国网重庆市电力公司黔江供电分公司 | 17206415004Y0110000000 | 17206415004Y | 重庆黔江黑溪35kV输变电工程 |  | 设备增加-基本建设 | 2019-12-12
3775 | 国网重庆市电力公司黔江供电分公司 | 361开关 | 361 | 20M01000040061132 | 35kV濯水变电站 | 35kV冯濯西线361 | 国网重庆市电力公司黔江供电分公司 | 变电运维站 |  | 交流35kV | 在运 | 三相 | ABC | 2018-12-05 |  | 开关柜 | 361开关柜 | 是 | 户内式 | 变电 | VSV-40.5P | 其他 | 弹簧 | 真空 | 河南森源电气股份有限公司 | 2018-03-10 |  |  | 中国 | 40.5 | 1250 | 50 | 95/185 | 20 | 25 |  |  |  | 63 | 63 | 25 | 4 | 1 |  |  |  |  | 10000 |  |  | 80 | [43 empty] | 省（直辖市、自治区）公司 | 国网重庆市电力公司黔江供电分公司 | 21206416006L00B2112100 | 21206416006L | 国网重庆黔江公司35kV濯水变电站综合改 |  | 设备增加-技术改造 | 2018-12-06
3776 | 国网重庆市电力公司璧山供电分公司 | 35kV璧红线321开关 | 35kV璧红线321开关 | 20M01000039633390 | 110kV璧山变电站 | 35kV璧红线321 | 国网重庆市电力公司璧山供电分公司 | 变电运维班 |  | 交流35kV | 在运 | 三相 | ABC | 2018-07-13 |  | 开关柜 |  | 否 | 户内式 | 变电 | NPV-40.5/1250-31.5 | 其他 | 弹簧 | 真空 | 江苏南瑞帕威尔电气有限公司 | 2018-04-01 | PV180475 |  | 中国 | 40.5 | 1250 | 50 | 95/185 | 30 | 25 |  |  |  | 63 | 63 | 25 | 4 | 1 | 802 | 400 |  |  | 10000 |  |  | 80 | [7 empty] | 3 | 5 | [34 empty] | 省（直辖市、自治区）公司 | 国网重庆市电力公司璧山供电分公司 | 21201016009F00B3000000 | 21201016009F | 国网重庆璧山公司110kV璧山站35-110kV设备整体改造工程 |  | 设备增加-技术改造 | 2018-08-23
3777 | 国网重庆市电力公司璧山供电分公司 | 35kV璧西线312开关 | 35kV璧西线312开关 | 20M01000039633393 | 110kV璧山变电站 | 35kV璧西线312 | 国网重庆市电力公司璧山供电分公司 | 变电运维班 |  | 交流35kV | 在运 | 三相 | ABC | 2018-07-13 |  | 开关柜 |  | 否 | 户内式 | 变电 | NPV-40.5/1250-31.5 | 其他 | 弹簧 | 真空 | 江苏南瑞帕威尔电气有限公司 | 2018-04-01 | PV180473 |  | 中国 | 40.5 | 1250 | 50 | 95/185 | 30 | 25 |  |  |  | 63 | 63 | 25 | 4 | 1 | 802 | 400 |  |  | 10000 |  |  | 80 | [7 empty] | 3 | 5 | [34 empty] | 省（直辖市、自治区）公司 | 国网重庆市电力公司璧山供电分公司 | 21201016009F00B3000000 | 21201016009F | 国网重庆璧山公司110kV璧山站35-110kV设备整体改造工程 |  | 设备增加-其他途径 | 2018-08-23
3778 | 国网重庆市电力公司璧山供电分公司 | 35kV璧接线311开关 | 35kV璧接线311开关 | 20M01000039633396 | 110kV璧山变电站 | 35kV璧接线311 | 国网重庆市电力公司璧山供电分公司 | 变电运维班 |  | 交流35kV | 在运 | 三相 | ABC | 2018-07-13 |  | 开关柜 |  | 否 | 户内式 | 变电 | NPV-40.5/1250-31.5 | 其他 | 弹簧 | 真空 | 江苏南瑞帕威尔电气有限公司 | 2018-04-01 | PV180476 |  | 中国 | 40.5 | 1250 | 50 | 95/185 | 30 | 25 |  |  |  | 63 | 63 | 25 | 4 | 1 | 802 | 400 |  |  | 10000 |  |  | 80 | [7 empty] | 3 | 5 | [34 empty] | 省（直辖市、自治区）公司 | 国网重庆市电力公司璧山供电分公司 | 21201016009F00B3000000 | 21201016009F | 国网重庆璧山公司110kV璧山站35-110kV设备整体改造工程 |  | 设备增加-技术改造 | 2018-08-23
3779 | 国网重庆市电力公司璧山供电分公司 | 302开关 | 302开关 | 20M01000039633399 | 110kV璧山变电站 | 110kV 2#主变 | 国网重庆市电力公司璧山供电分公司 | 变电运维班 |  | 交流35kV | 在运 | 三相 | ABC | 2018-07-13 |  | 开关柜 | 302开关柜 | 否 | 户内式 | 变电 | NPV-40.5/1250-31.5 | 其他 | 弹簧 | 真空 | 江苏南瑞帕威尔电气有限公司 | 2018-04-01 | PV180472 |  | 中国 | 40.5 | 1250 | 50 | 95/185 | 30 | 25 |  |  |  | 63 | 63 | 25 | 4 | 1 | 802 | 400 |  |  | 10000 |  |  | 80 | [7 empty] | 3 | 5 | [34 empty] | 省（直辖市、自治区）公司 | 国网重庆市电力公司璧山供电分公司 | 21201016009F00B2112176 | 21201016009F | 国网重庆璧山公司110kV璧山站35-110kV设备整体改造工程 |  | 设备增加-技术改造 | 2018-08-23
3780 | 国网重庆市电力公司璧山供电分公司 | 35kV璧大线322开关 | 35kV璧大线322开关 | 20M01000039633405 | 110kV璧山变电站 | 35kV璧大线322 | 国网重庆市电力公司璧山供电分公司 | 变电运维班 |  | 交流35kV | 在运 | 三相 | ABC | 2018-07-13 |  | 开关柜 |  | 否 | 户内式 | 变电 | NPV-40.5/1250-31.5 | 其他 | 弹簧 | 真空 | 江苏南瑞帕威尔电气有限公司 | 2018-04-01 | PV180470 |  | 中国 | 40.5 | 1250 | 50 | 95/185 | 30 | 25 |  |  |  | 63 | 63 | 25 | 4 | 1 | 802 | 400 |  |  | 10000 |  |  | 80 | [7 empty] | 3 | 5 | [34 empty] | 省（直辖市、自治区）公司 | 国网重庆市电力公司璧山供电分公司 | 21201016009F00B3000000 | 21201016009F | 国网重庆璧山公司110kV璧山站35-110kV设备整体改造工程 |  | 设备增加-技术改造 | 2018-08-23
3781 | 国网重庆市电力公司江北供电分公司 | 958开关 | 958 | 20M01000039505073 | 110kV肖家院子变电站 | 10kV肖昱二线958 | 国网重庆市电力公司江北供电分公司 | 盘溪变电运维班 |  | 交流10kV | 在运 | 三相 | ABC | 2018-10-08 | 2019-06-11 | 开关柜 | 958开关柜 | 否 | 户内式 | 变电 | VEP12T1231D22P21W | 其他 | 弹簧 | 真空 | 厦门华电开关有限公司 | 2017-10-01 | 17000194/30/022 |  | 中国 | 12 | 1250 | 50 | 42/75 | 50 | 31.5 |  |  |  | 80 | 80 | 31.5 | 4 | 1 | 300 | 200 |  |  | 10000 | 60 | 30 | 40 | [7 empty] | 2 | 2 | 0 | 0 | [32 empty] | 省（直辖市、自治区）公司 | 国网重庆市电力公司江北供电分公司 | 1620051320VX0120000000 | 1620051320VX | 渝北肖家院子110千伏输变电工程 |  | 设备增加-基本建设 | 2018-08-02
3782 | 国网重庆市电力公司江北供电分公司 | 943开关 | 943 | 20M01000039507073 | 110kV肖家院子变电站 | 10kV待用二十四线943 | 国网重庆市电力公司江北供电分公司 | 盘溪变电运维班 |  | 交流10kV | 在运 | 三相 | ABC | 2018-10-08 |  | 开关柜 | 943开关柜 | 否 | 户内式 | 变电 | VEP12T1231D22P21W | 其他 | 弹簧 | 真空 | 厦门华电开关有限公司 | 2017-10-01 | 17000194/30/024 |  | 中国 | 12 | 1250 | 50 | 42/75 | 50 | 31.5 |  |  |  | 80 | 80 | 31.5 | 4 | 1 | 300 | 200 |  |  | 10000 | 60 | 30 | 40 | [7 empty] | 2 | 2 | 0 | 0 | [32 empty] | 省（直辖市、自治区）公司 | 国网重庆市电力公司江北供电分公司 | 1620051320VX0120000000 | 1620051320VX | 渝北肖家院子110千伏输变电工程 |  | 设备增加-基本建设 | 2018-08-02
3783 | 国网重庆市电力公司黔江供电分公司 | 353开关 | 353 | 20M01000042350796 | 35kV黑溪变电站 | 35kV乌黑线353 | 国网重庆市电力公司黔江供电分公司 | 变电运维站 |  | 交流35kV | 在运 | 三相 | ABC | 2019-10-20 |  | 否 |  | 否 | 户外式 | 变电 | KYN44-12 | GIS | 弹簧 | 真空 | 江苏南瑞帕威尔电气有限公司 | 2019-03-18 |  |  | 中国 | 40.5 | 1250 | 50 | 40.5/95/185kV | 20 | 25 |  |  |  | 25 | 63 | 31.5 | 4 | 2 |  |  |  |  | 10000 |  |  | 3 | [43 empty] | 省（直辖市、自治区）公司 | 国网重庆市电力公司黔江供电分公司 | 17206415004Y0110000000 | 17206415004Y | 重庆黔江黑溪35kV输变电工程 |  | 设备增加-基本建设 | 2019-12-12
3784 | 国网重庆市电力公司检修分公司 | 212开关 | 212 | 20M01000041348287 | 500kV万县变电站 | 220kV 母联212 | 国网重庆市电力公司检修分公司 | 万州变电运维站 |  | 交流220kV | 在运 | 三相 | ABC | 2019-06-24 |  | 否 |  | 否 | 户外式 | 变电 | LTB245E1 | 瓷柱式 | 弹簧 | SF6 | 北京ABB高压开关设备有限公司 | 2019-01-01 | 1361168973-01 |  | 中国 | 252 | 4000 | 50 | 460/1050 | 20 | 50 |  |  |  | 125 | 125 | 50 | 3 | 1 | 6000 | 2000 |  |  | 5000 | 60 | 50 | 50 | 0.7 | 0.62 | 0.6 |  |  |  |  | 3 | 4 | [34 empty] | 国家电网公司 | 国家电网公司 | 21201317002C01B0000000 | 21201317002C | 国网重庆检修公司500kV万县站LW11-220型断路器改造 | 2.002e+22 | 设备增加-技术改造 | 2019-06-05
3785 | 国网重庆市电力公司垫江供电分公司 | 302开关 | 302 | 20M01000039745340 | 110kV文毕变电站 | 110kV 2#主变 | 国网重庆市电力公司垫江供电分公司 | 变电运维站 |  | 交流35kV | 在运 | 三相 | ABC | 2018-09-09 |  | 开关柜 | 302开关柜 | 否 | 户内式 | 变电 | ZN-40.5 | 其他 | 弹簧 | 真空 | 天津平高智能电气有限公司 | 2018-05-01 | D3518050006 |  | 中国 | 40.5 | 2500 | 50 | 95/185kV | 30 | 31.5 |  | 31.5 |  | 80 | 80 | 31.5 | 4 | 1 | 1000 | 400 |  |  | 10000 | 80 | 50 | 60 | [6 empty] | 30 | 2 | 3 | [21 empty] | 220 | 15 | [11 empty] | 省（直辖市、自治区）公司 | 国网重庆市电力公司垫江供电分公司 | PM2066 | PM2066 | PM2066 |  | 设备增加-其他途径 | 2018-09-03
3786 | 国网重庆市电力公司检修分公司 | 935开关 | 935 | 20M01000039919921 | 220kV全德变电站 | 10kV #6电容器935 | 国网重庆市电力公司检修分公司 | 永川220千伏变电运维站 |  | 交流10kV | 在运 | 三相 | ABC | 2018-11-28 |  | 开关柜 | 935开关柜 | 否 | 户内式 | 变电 | VXG-12 | 其他 | 弹簧 | 真空 | 深圳市一鎏科技有限公司 | 2017-08-14 | SV6757052 |  | 中国 | 12 | 1250 | 50 | 42/75 | 50 | 31.5 |  |  |  | 80 | 80 | 31.5 | 4 | 1 | 200 | 180 |  |  | 10000 | 80 | 60 | 60 | [43 empty] | 省（直辖市、自治区）公司 | 国网重庆市电力公司检修分公司 | 1520001320BC0120000000 | 1520001320BC | 重庆铜梁盘龙220kV输变电工程 |  | 设备增加-基本建设 | 2018-10-31
3787 | 国网重庆市电力公司江北供电分公司 | 902开关 | 902 | 20M01000039503830 | 110kV肖家院子变电站 | 110kV #2主变 | 国网重庆市电力公司江北供电分公司 | 盘溪变电运维班 |  | 交流10kV | 在运 | 三相 | ABC | 2018-10-08 |  | 开关柜 | 902开关柜 | 否 | 户内式 | 变电 | VEP12T1231D22P21W | 其他 | 弹簧 | 真空 | 厦门华电开关有限公司 | 2017-10-01 | 17000194/60/001 |  | 中国 | 12 | 4000 | 50 | 42/75 | 50 | 40 |  |  |  | 100 | 100 | 40 | 4 | 1 | 300 | 200 |  |  | 10000 | 60 | 30 | 40 | [7 empty] | 2 | 2 | 0 | 0 | [32 empty] | 省（直辖市、自治区）公司 | 国网重庆市电力公司江北供电分公司 | 1620051320VX0120000000 | 1620051320VX | 渝北肖家院子110千伏输变电工程 |  | 设备增加-基本建设 | 2018-08-01
3788 | 国网重庆市电力公司北碚供电分公司 | 914开关 | 914 | 20M01000042179649 | 110kV土场变电站 | 10kV #2电容器914 | 国网重庆市电力公司北碚供电分公司 | 北碚片区变电运维班 |  | 交流10kV | 在运 | 三相 | ABC | 2019-11-17 |  | 开关柜 | 914开关柜 | 否 | 户内式 | 变电 | VXB-12P | 其他 | 弹簧 | 真空 | 西电宝鸡电气有限公司 | 2019-06-30 |  |  | 中国 | 12 | 1250 | 50 | 42/75 | 50 | 25 |  |  |  | 63 | 63 | 25 | 4 | 1 | 265 | 200 |  |  | 30000 | 80 | 25 | 40 | [7 empty] | 2 | 4 | [32 empty] | 0 |  | 省（直辖市、自治区）公司 | 国网重庆市电力公司北碚供电分公司 | FM2006 | 162006150062 | 土场110kV变电站1号主变扩建工程 |  | 设备增加-基本建设 | 2019-10-31
3789 | 国网重庆市电力公司永川供电分公司 | 101开关 | 101 | 20M01000039430327 | 110kV广顺变电站 | 110kV ##1主变 | 国网重庆市电力公司永川供电分公司 | 荣昌变电运维班 |  | 交流110kV | 在运 | 三相 | ABC | 2018-08-07 |  | 组合电器 | #1主变组合电器 | 否 | 户外式 | 变电 | ZF12B-126(L) | GIS | 弹簧 | SF6 | 河南平高电气股份有限公司 | 2018-03-01 | 2017.697 |  | 中国 | 126 | 2000 | 50 | 230/550 | 20 | 40 | 100 | 40 |  | 100 | 100 | 40 | 4 | 1 |  | 0 |  |  | 6000 | 30 | 20 | 40 | 0.6 | 0.5 | 0.45 | [12 empty] | 550 |  |  | 230 | [24 empty] | 省（直辖市、自治区）公司 | 国网重庆市电力公司永川供电分公司 | 1620091500G00220000000 | 1620091500G00101 | 重庆荣昌广顺110千伏输变电工程 |  | 设备增加-基本建设 | 2018-07-09
3790 | 国网重庆市电力公司永川供电分公司 | 301开关 | 301 | 20M01000039430328 | 110kV广顺变电站 | 110kV ##1主变 | 国网重庆市电力公司永川供电分公司 | 荣昌变电运维班 |  | 交流35kV | 在运 | 三相 | ABC | 2018-08-07 |  | 开关柜 | 301开关柜 | 否 | 户内式 | 变电 | NPV-40.5/1250-31.5 | 其他 | 弹簧 | 真空 | 江苏南瑞帕威尔电气有限公司 | 2018-01-01 | PV180096 |  | 中国 | 40.5 | 1250 | 50 | 95/185 | 30 | 25 |  |  |  | 63 | 63 | 25 | 4 | 1 |  | 500 |  |  | 20000 | 30 | 20 | 60 | [18 empty] | 95 | [24 empty] | 省（直辖市、自治区）公司 | 国网重庆市电力公司永川供电分公司 | 1620091500G00220000000 | 1620091500G00101 | 重庆荣昌广顺110千伏输变电工程 |  | 设备增加-基本建设 | 2018-07-09
3791 | 国网重庆市电力公司市区供电分公司 | 926开关 | 926 | 20M01000040996383 | 110kV仰天湖变电站 | 10kV备用十五线926 | 国网重庆市电力公司市区供电分公司 | 变电运维二班 |  | 交流10kV | 在运 | 三相 | ABC | 2019-07-26 |  | 开关柜 | 926开关柜 | 否 | 户内式 | 变电 | PGV1-12P | 其他 | 弹簧 | 真空 | 河南平高集团有限公司 | 2016-10-30 | 16PGV11075 | GB1984-2003 | 中国 | 12 | 1250 | 50 | 42/75 | 50 | 31.5 |  |  |  | 80 | 80 | 31.5 | 4 | 1 | 280 | 200 |  |  | 5000 | 50 | 30 | 50 | [43 empty] | 省（直辖市、自治区）公司 | 国网重庆市电力公司市区供电分公司 | 1.62e+21 | 162001132029 | 九龙坡仰天湖110kV输变电工程 |  | 设备增加-基本建设 | 2019-04-29
3792 | 国网重庆市电力公司铜梁供电分公司 | 124开关 | 124 | 20M01000040324985 | 110kV铁佛变电站 | 110kV德铁东线124 | 国网重庆市电力公司铜梁供电分公司 | 铜梁变电运维站 |  | 交流110kV | 在运 | 三相 | ABC | 2019-01-29 |  | 否 |  | 否 | 户外式 | 变电 | LW36-126W/2000 | 瓷柱式 | 弹簧 | SF6 | 江苏省如高高压电器有限公司 | 2018-01-01 | DE180014 |  | 中国 | 126 | 2000 | 50 | 185/450 | 20 | 40 | 100 | 40 |  | 100 | 100 | 40 | 4 | 1 | 4000 | 1000 |  |  | 2000 | 60 | 50 | 60 | 0.5 | 0.45 | 0.4 | [40 empty] | 省（直辖市、自治区）公司 | 国网重庆市电力公司铜梁供电分公司 | 16206115007H0222122000 | 16206115007H | 重庆铜梁盘龙220kV变电站110kV送出工程 | 2.002e+22 | 设备增加-基本建设 | 2019-01-09
3793 | 国网重庆市电力公司市区供电分公司 | 934开关 | 934 | 20M01000042035388 | 110kV土主变电站 | 10kV备用二十四线934 | 国网重庆市电力公司市区供电分公司 | 变电运维三班 |  | 交流10kV | 在运 | 三相 | ABC | 2019-12-17 |  | 开关柜 | 934开关柜 | 否 | 户内式 | 变电 | DQV-12 | 其他 | 弹簧 | 真空 | 江苏大全长江电器股份有限公司 | 2019-08-16 | GK1908162 |  | 中国 | 12 | 1250 | 50 | 42/75 | 50 | 31.5 |  |  |  | 80 | 80 | 31.5 | 4 | 1 | 280 | 260 |  |  | 5000 | 50 | 30 | 50 | [43 empty] | 省（直辖市、自治区）公司 | 国网重庆市电力公司市区供电分公司 | 18200119001R01A1321000 | 18200119001R | 沙坪坝110kV土主变电站10kV开关柜扩建工程 |  | 设备增加-技术改造 | 2019-09-16
3794 | 国网重庆市电力公司黔江供电分公司 | 982开关 | 982 | 20M01000042350262 | 35kV黑溪变电站 | 10kV #2电容器982 | 国网重庆市电力公司黔江供电分公司 | 变电运维站 |  | 交流10kV | 在运 | 三相 | ABC | 2019-10-20 |  | 否 |  | 否 | 户外式 | 变电 | KYN44-12 | GIS | 弹簧 | 真空 | 江苏南瑞帕威尔电气有限公司 | 2019-03-18 |  |  | 中国 | 12 | 600 | 50 | 12/42/75kV | 30 | 25 |  |  |  | 25 | 150 | 31.5 | 4 | 2 |  |  |  |  | 10000 |  |  | 3 | [43 empty] | 省（直辖市、自治区）公司 | 国网重庆市电力公司黔江供电分公司 | 17206415004Y0110000000 | 17206415004Y | 重庆黔江黑溪35kV输变电工程 |  | 设备增加-基本建设 | 2019-12-12
3795 | 国网重庆市电力公司黔江供电分公司 | 961开关 | 961 | 20M01000042350507 | 35kV黑溪变电站 | 10kV待用十一线961 | 国网重庆市电力公司黔江供电分公司 | 变电运维站 |  | 交流10kV | 在运 | 三相 | ABC | 2019-10-20 |  | 否 |  | 否 | 户外式 | 变电 | KYN44-12 | GIS | 弹簧 | 真空 | 江苏南瑞帕威尔电气有限公司 | 2019-03-18 |  |  | 中国 | 12 | 600 | 50 | 12/42/75kV | 30 | 25 |  |  |  | 25 | 150 | 31.5 | 4 | 2 |  |  |  |  | 10000 |  |  | 3 | [43 empty] | 省（直辖市、自治区）公司 | 国网重庆市电力公司黔江供电分公司 | 17206415004Y0110000000 | 17206415004Y | 重庆黔江黑溪35kV输变电工程 |  | 设备增加-基本建设 | 2019-12-12
3796 | 国网重庆市电力公司黔江供电分公司 | 954开关 | 954 | 20M01000042350508 | 35kV黑溪变电站 | 10kV待用四线954 | 国网重庆市电力公司黔江供电分公司 | 变电运维站 |  | 交流10kV | 在运 | 三相 | ABC | 2019-10-20 |  | 否 |  | 否 | 户外式 | 变电 | KYN44-12 | GIS | 弹簧 | 真空 | 江苏南瑞帕威尔电气有限公司 | 2019-03-18 |  |  | 中国 | 12 | 600 | 50 | 12/42/75kV | 30 | 25 |  |  |  | 25 | 150 | 31.5 | 4 | 2 |  |  |  |  | 10000 |  |  | 3 | [43 empty] | 省（直辖市、自治区）公司 | 国网重庆市电力公司黔江供电分公司 | 17206415004Y0110000000 | 17206415004Y | 重庆黔江黑溪35kV输变电工程 |  | 设备增加-基本建设 | 2019-12-12
3797 | 国网重庆市电力公司北碚供电分公司 | 946开关 | 946 | 20M01000040037463 | 110kV万家山变电站 | 10kV万联线946 | 国网重庆市电力公司北碚供电分公司 | 江东变电运维班 |  | 交流10kV | 在运 | 三相 | ABC | 2018-12-27 |  | 开关柜 | 946开关柜 | 否 | 户内式 | 变电 | EVH1-12/T | 其他 | 弹簧 | 真空 | 天水长城开关厂 | 2018-11-01 | 20181024S0016 |  | 中国 | 12 | 1250 | 50 | 42/75 | 50 | 25 | 63 | 25 |  | 63 | 63 | 25 | 4 | 1 | 250 | 200 |  | 0 | 20000 | 80 | 40 | 30 | [43 empty] | 省（直辖市、自治区）公司 | 国网重庆市电力公司北碚供电分公司 | PM2006 | 2018受电-136Y | 重庆金科科健置业有限公司“金科亿达重庆两江健康科技城二期二部分E8-1-01地块北区项目”10kV配电工程 |  | 设备增加-其他途径 | 2018-11-28
3798 | 国网重庆市电力公司开州供电分公司 | 966断路器 | 966 | 20M01000041114558 | 110kV中集变电站 | 10kV 中开线966 | 国网重庆市电力公司开州供电分公司 | 中集变电运维站 |  | 交流10kV | 在运 | 三相 | ABC | 2019-05-18 |  | 开关柜 | 966开关柜 | 否 | 户内式 | 变电 | CVD4-12 | 其他 | 弹簧 | 真空 | 川开电气股份有限公司 | 2019-04-16 |  |  | 中国 | 12 | 1250 | 50 | 42/75 | 50 | 31.5 |  |  |  | 80 | 80 | 31.5 | 4 | 1 | 300 | 200 |  |  | 10000 | 60 | 40 | 100 | [43 empty] | 省（直辖市、自治区）公司 | 国网重庆市电力公司开州供电分公司 | 21206217008S01B0000000 | 21206217008S | 国网重庆开州区公司110kV中集变电站10kV开关柜更换工程 |  | 设备增加-其他途径 | 2019-05-16
3799 | 国网重庆市电力公司南岸供电分公司 | 946开关 | 946 | 20M01000040371937 | 110kV长生变电站 | 10kV长坪线946 | 国网重庆市电力公司南岸供电分公司 | 茶园变电运维站 |  | 交流10kV | 在运 | 三相 | ABC | 2019-01-26 |  | 开关柜 | 946开关柜 | 否 | 户内式 | 变电 | ZN(VEM)-12B | 其他 | 弹簧 | 真空 | 许继电气股份有限公司 | 2018-12-01 | 18150110 |  | 中国 | 12 | 1250 | 50 | 42/75 | 50 | 31.5 |  |  |  | 80 | 80 | 31.5 | 4 | 1 | 300 | 200 |  |  | 10000 | 80 | 30 | 60 | [43 empty] | 省（直辖市、自治区）公司 | 国网重庆市电力公司南岸供电分公司 | 16200315009V0220000000 | 16200315009V | 长生110kV变电站主变增容工程 |  | 设备增加-技术改造 | 2019-01-21
3800 | 国网重庆市电力公司市区供电分公司 | 935开关 | 935 | 20M01000040991705 | 110kV仰天湖变电站 | 10kV备用二十三线935 | 国网重庆市电力公司市区供电分公司 | 变电运维二班 |  | 交流10kV | 在运 | 三相 | ABC | 2019-07-26 |  | 开关柜 | 935开关柜 | 否 | 户内式 | 变电 | PGV1-12P | 其他 | 弹簧 | 真空 | 河南平高集团有限公司 | 2016-10-30 | 16PGV11094 |  | GB1984-2003 | 中国 | 12 | 1250 | 50 | 42/75 | 50 | 31.5 |  |  |  | 80 | 80 | 31.5 | 4 | 1 | 280 | 200 |  |  | 5000 | 50 | 30 | 50 | [43 empty] | 省（直辖市、自治区）公司 | 国网重庆市电力公司市区供电分公司 | 1.62e+21 | 162001132029 | 九龙坡仰天湖110kV输变电工程 |  | 设备增加-基本建设
3801 | 国网重庆市电力公司江北供电分公司 | 959开关 | 959 | 20M01000039505340 | 110kV肖家院子变电站 | 10kV肖湖一线959 | 国网重庆市电力公司江北供电分公司 | 盘溪变电运维班 |  | 交流10kV | 在运 | 三相 | ABC | 2018-10-08 | 2019-06-05 | 开关柜 | 959开关柜 | 否 | 户内式 | 变电 | VEP12T1231D22P21W | 其他 | 弹簧 | 真空 | 厦门华电开关有限公司 | 2017-10-01 | 17000194/30/003 |  | 中国 | 12 | 1250 | 50 | 42/75 | 50 | 31.5 |  |  |  | 80 | 80 | 31.5 | 4 | 1 | 300 | 200 |  |  | 10000 | 60 | 30 | 40 | [7 empty] | 2 | 2 | 0 | 0 | [32 empty] | 省（直辖市、自治区）公司 | 国网重庆市电力公司江北供电分公司 | 1620051320VX0120000000 | 1620051320VX | 渝北肖家院子110千伏输变电工程 |  | 设备增加-基本建设 | 2018-08-02
3802 | 国网重庆市电力公司江北供电分公司 | 955开关 | 955 | 20M01000039505454 | 110kV肖家院子变电站 | 10kV待用三十二线955 | 国网重庆市电力公司江北供电分公司 | 盘溪变电运维班 |  | 交流10kV | 在运 | 三相 | ABC | 2018-10-08 |  | 开关柜 | 955开关柜 | 否 | 户内式 | 变电 | VEP12T1231D22P21W | 其他 | 弹簧 | 真空 | 厦门华电开关有限公司 | 2017-10-01 | 17000194/30/011 |  | 中国 | 12 | 1250 | 50 | 42/75 | 50 | 31.5 |  |  |  | 80 | 80 | 31.5 | 4 | 1 | 300 | 200 |  |  | 10000 | 60 | 30 | 40 | [7 empty] | 2 | 2 | 0 | 0 | [32 empty] | 省（直辖市、自治区）公司 | 国网重庆市电力公司江北供电分公司 | 1620051320VX0120000000 | 1620051320VX | 渝北肖家院子110千伏输变电工程 |  | 设备增加-基本建设 | 2018-08-02
3803 | 国网重庆市电力公司江北供电分公司 | 941开关 | 941 | 20M01000040130063 | 110kV溉澜溪变电站 | 10kV待用二十二线941 | 国网重庆市电力公司江北供电分公司 | 五里店变电运维班 |  | 交流10kV | 在运 | 三相 | ABC | 2019-01-21 |  | 开关柜 | 941开关柜 | 否 | 户内式 | 变电 | NPV-12 | 其他 | 弹簧 | 真空 | 江苏南瑞帕威尔电气有限公司 | 2018-06-01 | PV180852 |  | 中国 | 12 | 1250 | 50 | 42/75 | 50 | 31.5 |  |  |  | 80 | 80 | 31.5 | 4 | 1 | 300 | 200 |  |  | 10000 | 70 | 40 | 30 | [43 empty] | 省（直辖市、自治区）公司 | 国网重庆市电力公司江北供电分公司 | 1620051400D80120000000 | 1620051400D8 | 溉澜溪110千伏变电站新建工程 |  | 设备增加-基本建设 | 2018-12-19
3804 | 国网重庆市电力公司检修分公司 | 267断路器 | 267 | 20M01000040850002 | 500kV万县变电站 | 220kV 万云南线267 | 国网重庆市电力公司检修分公司 | 万州变电运维站 |  | 交流220kV | 在运 | 三相 | ABC | 2019-04-16 |  | 否 |  | 否 | 户外式 | 变电 | LTB245E1 | 瓷柱式 | 弹簧 | SF6 | 北京ABB高压开关设备有限公司 | 2019-01-01 | 1361168974-01A |  | 中国 | 252 | 4000 | 50 | 460/1050 | 20 | 50 |  |  |  | 125 | 125 | 50 | 3 | 1 | 6000 | 2000 |  |  | 5000 |  |  | 50 | 0.7 | 0.62 | 0.6 |  |  |  |  | 3 | 4 | [34 empty] | 国家电网公司 | 国家电网公司 | 21201317002C01B0000000 | 21201317002C | 国网重庆检修公司500kV万县站LW11-220型断路器改造 | 2.002e+22 | 设备增加-技术改造 | 2019-04-16
3805 | 国网重庆市电力公司检修分公司 | 266断路器 | 266 | 20M01000040850003 | 500kV万县变电站 | 220kV万金东线266 | 国网重庆市电力公司检修分公司 | 万州变电运维站 |  | 交流220kV | 在运 | 三相 | ABC | 2019-04-16 |  | 否 |  | 否 | 户外式 | 变电 | LTB245E1 | 瓷柱式 | 弹簧 | SF6 | 北京ABB高压开关设备有限公司 | 2019-01-01 | 1361168974-02A |  | 中国 | 252 | 4000 | 50 | 460/1050 | 20 | 50 |  |  |  | 125 | 125 | 50 | 3 | 1 | 6000 | 2000 |  |  | 5000 |  |  | 50 | 0.7 | 0.62 | 0.6 |  |  |  |  | 3 | 4 | [34 empty] | 国家电网公司 | 国家电网公司 | 21201317002C01B0000000 | 21201317002C | 国网重庆检修公司500kV万县站LW11-220型断路器改造 | 2.002e+22 | 设备增加-技术改造 | 2019-04-16
3806 | 国网重庆市电力公司江北供电分公司 | 954开关 | 954 | 20M01000039504955 | 110kV肖家院子变电站 | 10kV肖宸二线954 | 国网重庆市电力公司江北供电分公司 | 盘溪变电运维班 |  | 交流10kV | 在运 | 三相 | ABC | 2018-10-08 | 2019-07-17 | 开关柜 | 954开关柜 | 否 | 户内式 | 变电 | VEP12T1231D22P21W | 其他 | 弹簧 | 真空 | 厦门华电开关有限公司 | 2017-10-01 | 17000194/30/018 |  | 中国 | 12 | 1250 | 50 | 42/75 | 50 | 31.5 |  |  |  | 80 | 80 | 31.5 | 4 | 1 | 300 | 200 |  |  | 10000 | 60 | 30 | 40 | [7 empty] | 2 | 2 | 0 | 0 | [32 empty] | 省（直辖市、自治区）公司 | 国网重庆市电力公司江北供电分公司 | 1620051320VX0120000000 | 1620051320VX | 渝北肖家院子110千伏输变电工程 |  | 设备增加-基本建设 | 2018-08-02
3807 | 国网重庆市电力公司检修分公司 | 263开关 | 263 | 20M01000040100581 | 220kV旱坪变电站 | 220kV两旱线263 | 国网重庆市电力公司检修分公司 | 巫山公司变电运维组 |  | 交流220kV | 在运 | 三相 | ABC | 2018-12-15 |  | 否 |  | 否 | 户外式 | 变电 | 3AP1-FI | 瓷柱式 | 弹簧 | SF6 | 西门子（杭州）高压开关有限公司 | 2018-11-01 | 18/K400040942 |  | 中国 | 252 | 4000 | 50 | 460/1050 | 20 | 50 |  |  |  | 125 | 100 | 40 | 3 | 1 | 6000 | 1800 |  |  | 5000 | 60 | 50 | 60 | 0.6 | 0.55 | 0.5 |  |  |  |  | 3 | 4 | [19 empty] | 90 | [14 empty] | 省（直辖市、自治区）公司 | 国网重庆市电力公司检修分公司 |  | FM2013 | 旱坪220kV变是三溪两坪光伏电站间隔扩建工程 | 2.002e+22 | 设备增加-其他途径 | 2018-12-15
3808 | 国网重庆市电力公司江北供电分公司 | 953开关 | 953 | 20M01000039504958 | 110kV肖家院子变电站 | 10kV待用三十线953 | 国网重庆市电力公司江北供电分公司 | 盘溪变电运维班 |  | 交流10kV | 在运 | 三相 | ABC | 2018-10-08 |  | 开关柜 | 953开关柜 | 否 | 户内式 | 变电 | VEP12T1231D22P21W | 其他 | 弹簧 | 真空 | 厦门华电开关有限公司 | 2017-10-01 | 17000194/30/002 |  | 中国 | 12 | 1250 | 50 | 42/75 | 50 | 31.5 |  |  |  | 80 | 80 | 31.5 | 4 | 1 | 300 | 200 |  |  | 10000 | 60 | 30 | 40 | [7 empty] | 2 | 2 | 0 | 0 | [32 empty] | 省（直辖市、自治区）公司 | 国网重庆市电力公司江北供电分公司 | 1620051320VX0120000000 | 1620051320VX | 渝北肖家院子110千伏输变电工程 |  | 设备增加-基本建设 | 2018-08-02
3809 | 国网重庆市电力公司江津供电分公司 | 951开关 | 951 | 20M01000040479654 | 220kV杨林变电站 | 10kV #2电容器951 | 国网重庆市电力公司江津供电分公司 | 变电运维班 |  | 交流10kV | 在运 | 三相 | ABC | 2019-01-31 |  | 开关柜 |  | 否 | 户内式 | 变电 | VGD-12 | 其他 | 弹簧 | 真空 | 大连三友电器设备有限公司 | 2018-04-19 | 20184204R |  | 中国 | 12 | 1250 | 50 | 42/75 | 50 | 25 |  |  |  | 63 | 63 | 25 | 4 | 1 | 250 |  |  | 100 | 10000 |  |  | 100 | [43 empty] | 省（直辖市、自治区）公司 | 国网重庆市电力公司江津供电分公司 | 2.35 | 1520001320BN | 杨林220千伏变电站新建工程 |  | 设备增加-基本建设 | 2019-01-28
3810 | 国网重庆市电力公司大足供电分公司 | 320断路器 | 320 | 20M01000040023084 | 35kV城西变电站 | 35kV 母联320 | 国网重庆市电力公司大足供电分公司 | 变电运维班 |  | 交流35kV | 在运 | 三相 | ABC | 2018-11-22 |  | 否 |  | 否 | 户外式 | 变电 | ZW7-40.5 | 瓷柱式 | 弹簧 | 真空 | 湖南长高电气有限公司 | 2018-10-22 | GA180041HK01 |  | 中国 | 40.5 | 2500 | 50 | 95/185 | 20 | 31.5 |  |  |  | 80 | 80 | 31.5 | 4 | 1 | 1200 | 600 |  |  | 10000 | 60 | 20 | 60 | [43 empty] | 省（直辖市、自治区）公司 | 国网重庆市电力公司大足供电分公司 | FM2051 | 2120511700BJ | 国网重庆大足公司35kV城西站35kV母线分段改造工程 | 2.002e+22 | 设备增加-其他途径 | 2018-11-22
3811 | 国网重庆市电力公司检修分公司 | 954开关 | 954 | 20M01000040831823 | 220kV玉带山变电站 | 10kV #9电容器954 | 国网重庆市电力公司检修分公司 | 两江新区220千伏变电运维站 |  | 交流10kV | 在运 | 三相 | ABC | 2019-04-13 |  | 开关柜 | 954开关柜 | 否 | 户内式 | 变电 | VD4/H 12.12.32 | 其他 | 弹簧 | SF6 | 施耐德开关（苏州）有限公司 | 2018-07-01 | 18P370 |  | 中国 | 12 | 1250 | 50 | 42/75 | 50 | 31.5 |  |  |  | 80 | 80 | 31.5 | 4 | 1 | 240 | 200 |  |  | 30000 |  |  | 100 | [7 empty] | 3 | 5 | [5 empty] | 25 | 85 | 85 |  | 42 | 42 | 48 | [20 empty] | 0 |  | 省（直辖市、自治区）公司 | 国网重庆市电力公司检修分公司 | 1.5202e+21 | 152021150017 | 玉带山#3主变 |  | 设备增加-基本建设 | 2019-04-12
3812 | 国网重庆市电力公司铜梁供电分公司 | 916开关 | 916 | 20M01000040489554 | 110kV永兴变电站 | 10kV #1接地变916 | 国网重庆市电力公司铜梁供电分公司 | 铜梁变电运维站 |  | 交流10kV | 在运 | 三相 | ABC | 2019-01-22 |  | 开关柜 | 916开关柜 | 否 | 户内式 | 变电 | VEP12T1231D22P21W | 其他 | 弹簧 | 真空 | 厦门华电开关有限公司 | 2018-06-01 |  |  | 中国 | 12 | 1250 | 50 | 42/75 | 50 | 31.5 |  |  |  | 80 | 80 | 31.5 | 4 | 1 | 200 | 200 |  |  | 5000 | 40 | 30 | 20 | [43 empty] | 省（直辖市、自治区）公司 | 国网重庆市电力公司璧山供电分公司 | 16206115007G0110000000 | 16206115007G | 重庆铜梁永兴110kV输变电工程 |  | 设备增加-基本建设 | 2019-01-30
3813 | 国网重庆市电力公司长寿供电分公司 | 903开关 | 903 | 20M01000040991165 | 220kV花庄变电站 | 220kV #3主变 | 国网重庆市电力公司长寿供电分公司 | 徐家坪变电运维站 |  | 交流10kV | 在运 | 三相 | ABC | 2019-06-30 |  | 开关柜 | 903开关柜 | 否 | 户内式 | 变电 | NPV-12/4000-40 | 其他 | 弹簧 | 真空 | 江苏南瑞帕威尔电气有限公司 | 2019-01-25 | PV190060 |  | 中国 | 12 | 4000 | 50 | 42/75 | 50 | 40 |  |  |  | 100 | 100 | 40 | 4 | 1 | 300 | 200 |  |  | 10000 | 70 | 30 | 40 | [7 empty] | 3 | 3 | [32 empty] | 0 |  | 省（直辖市、自治区）公司 | 国网重庆市电力公司长寿供电分公司 | 1520001320AX0223122000 | 1520001320AX | 重庆长寿花庄220kV变电站3号主变扩建工程 |  | 设备增加-基本建设 | 2019-04-28
3814 | 国网重庆市电力公司江津供电分公司 | 964开关 | 964 | 20M01000040479921 | 220kV杨林变电站 | 10kV #8电容器964 | 国网重庆市电力公司江津供电分公司 | 变电运维班 |  | 交流10kV | 在运 | 三相 | ABC | 2019-01-31 |  | 开关柜 | 964开关柜 | 否 | 户内式 | 变电 | VGD-12 | 其他 | 弹簧 | 真空 | 大连三友电器设备有限公司 | 2018-04-19 | 20184204R |  | 中国 | 12 | 1250 | 50 | 42/75 | 50 | 25 |  |  |  | 63 | 63 | 25 | 4 | 1 | 250 |  |  | 100 | 10000 |  |  | 100 | [43 empty] | 省（直辖市、自治区）公司 | 国网重庆市电力公司江津供电分公司 | 1520001320BN0120000000 | 1520001320BN | 杨林220千伏变电站新建工程 |  | 设备增加-基本建设 | 2019-01-28
3815 | 国网重庆市电力公司江北供电分公司 | 923开关 | 923 | 20M01000040130098 | 110kV溉澜溪变电站 | 10kV待用九线923 | 国网重庆市电力公司江北供电分公司 | 五里店变电运维班 |  | 交流10kV | 在运 | 三相 | ABC | 2019-01-21 |  | 开关柜 | 923开关柜 | 否 | 户内式 | 变电 | NPV-12 | 其他 | 弹簧 | 真空 | 江苏南瑞帕威尔电气有限公司 | 2018-06-01 | PV180838 |  | 中国 | 12 | 1250 | 50 | 42/75 | 50 | 31.5 |  |  |  | 80 | 80 | 31.5 | 4 | 1 | 300 | 200 |  |  | 10000 | 70 | 40 | 30 | [43 empty] | 省（直辖市、自治区）公司 | 国网重庆市电力公司江北供电分公司 | 1620051400D80120000000 | 1620051400D8 | 溉澜溪110千伏变电站新建工程 |  | 设备增加-基本建设 | 2018-12-19
3816 | 国网重庆市电力公司铜梁供电分公司 | 303开关 | 303 | 20M01000039474763 | 110kV龙兴变电站 | 110kV #3主变 | 国网重庆市电力公司铜梁供电分公司 | 铜梁变电运维站 |  | 交流35kV | 在运 | 三相 | ABC | 2017-06-14 |  | 开关柜 | 303开关柜 | 否 | 户内式 | 变电 | ZN(VEM)-40.5B | 其他 | 弹簧 | 真空 | 许继电气股份有限公司 | 2016-08-01 | 14K522 |  | 中国 | 40.5 | 1250 | 50 | 95/185 | 20 | 25 |  |  |  | 63 | 63 | 25 | 4 | 1 | 1000 | 500 |  |  | 10000 | 80 | 40 | 20 | [43 empty] | 省（直辖市、自治区）公司 | 国网重庆市电力公司铜梁供电分公司 | 1.6206e+21 | 162061132084 | 铜梁龙兴110千伏输变电工程 |  | 设备增加-基本建设 | 2018-07-23
3817 | 国网重庆市电力公司检修分公司 | 272断路器 | 272 | 20M01000040722892 | 500kV铜梁变电站 | 220kV铜风东线272 | 国网重庆市电力公司检修分公司 | 500千伏西部变电运维站 |  | 交流220kV | 在运 | 三相 | ABC | 2019-05-10 |  | 组合电器 | 272组合电器 | 否 | 户外式 | 变电 | ZF16-252-GCB | GIS | 液簧 | SF6 | 山东泰开高压开关有限公司 | 2018-05-03 | 180008-CB1-F21 |  | 中国 | 252 | 3150 | 50 | 460/1050 | 20 | 50 |  |  |  | 125 | 125 | 50 | 3 | 1 |  |  |  |  | 10000 |  |  | 40 | 0.6 | 0.53 | 0.5 |  |  |  |  | 3 | 5 | [34 empty] | 省（直辖市、自治区）公司 | 国网重庆市电力公司检修分公司 | 1320001320AA0222122000 | 1320001320AA | 铜梁500千伏输变电工程 |  | 设备增加-基本建设 | 2019-03-14
3818 | 国网重庆市电力公司璧山供电分公司 | 614开关 | 614 | 20M01000041849942 | 35kV大兴变电站 | 10kV #1电容器614 | 国网重庆市电力公司璧山供电分公司 | 变电运维班 |  | 交流10kV | 在运 | 三相 | ABC | 2019-07-28 |  | 开关柜 | 614开关柜 | 否 | 户内式 | 变电 | ZN-12/1250-31.5 | 其他 | 弹簧 | 真空 | 新东北电气集团电器设备有限公司 | 2019-05-01 | SY20190408-2-0172 |  | 中国 | 12 | 1250 | 50 | 42/75 | 50 | 31.5 |  |  |  | 80 | 80 | 31.5 | 4 | 1 | 250 | 200 |  |  | 10000 | 60 | 20 | 90 | [6 empty] | 50 | 3 | 5 | [34 empty] | 省（直辖市、自治区）公司 | 国网重庆市电力公司璧山供电分公司 | 21201018008700B22A2000 | 212010180087 | 国网重庆璧山公司35kV大兴变电站10kV开关柜改造 |  | 设备增加-技术改造 | 2019-07-23
3819 | 国网重庆市电力公司长寿供电分公司 | 994开关 | 994 | 20M01000040942702 | 220kV花庄变电站 | 10kV #14电容器994 | 国网重庆市电力公司长寿供电分公司 | 徐家坪变电运维站 |  | 交流10kV | 在运 | 三相 | ABC | 2019-06-30 |  | 开关柜 | 994开关柜 | 否 | 户内式 | 变电 | MFPT-250-50L | 其他 | 弹簧 | 真空 | 施耐德开关（苏州）有限公司 | 2018-12-25 | 18P814 |  | 中国 | 12 | 1250 | 50 | 42/75 | 50 | 31.5 |  |  |  | 80 | 80 | 31.5 | 4 | 1 | 300 | 200 |  |  | 10000 | 70 | 30 | 30 | [7 empty] | 2 | 2 | [32 empty] | 0 |  | 省（直辖市、自治区）公司 | 国网重庆市电力公司长寿供电分公司 | 1520001320AX0223122000 | 1520001320AX | 重庆长寿花庄220kV变电站3号主变扩建工程 |  | 设备增加-基本建设 | 2019-04-24
3820 | 国网重庆市电力公司合川供电分公司 | 323开关 | 323 | 20M01000040201169 | 110kV思居变电站 | 35kV 分段323 | 国网重庆市电力公司合川供电分公司 | 东津沱变电运维班 |  | 交流35kV | 在运 | 三相 | ABC | 2019-06-20 |  | 开关柜 | 323开关柜 | 否 | 户内式 | 变电 | VTC2 | 其他 | 弹簧 | 真空 | 山东泰开成套电器有限公司 | 2018-07-01 | 18C0366 |  | 中国 | 40.5 | 1250 | 50 | 95/185 | 20 | 25 |  |  |  | 63 | 63 | 25 | 4 | 1 | 1000 | 400 |  |  | 10000 | 80 | 40 | 50 | [43 empty] | 省（直辖市、自治区）公司 | 国网重庆市电力公司合川供电分公司 | 1.6206e+21 | 162063150051 | 合川思居110千伏输变电工程（变电部分）思居110kV变电站新建工程变电站工程 |  | 设备增加-基本建设 | 2018-12-23
3821 | 国网重庆市电力公司江津供电分公司 | 958开关 | 958 | 20M01000042390978 | 110kV帽合变电站 | 10kV待用八线958 | 国网重庆市电力公司江津供电分公司 | 变电运维班 |  | 交流10kV | 在运 | 三相 | ABC | 2019-09-29 |  | 开关柜 | 958开关柜 | 否 | 户内式 | 变电 | VB5-12/1250-25 | 其他 | 弹簧 | 真空 | 福州天宇电气股份有限公司 | 2015-08-01 |  |  | 中国 | 12 | 1250 | 50 | 42/75 | 50 | 25 |  |  |  | 63 | 63 | 25 | 4 | 1 | 300 | 200 |  | 100 | 10000 |  |  | 60 | [43 empty] | 省（直辖市、自治区）公司 | 国网重庆市电力公司江津供电分公司 |  | 18201117003Q | 江津帽合110kV变电站10kV开关柜扩建 |  | 设备增加-其他途径 | 2019-12-19
3822 | 国网重庆市电力公司武隆供电分公司 | 963开关 | 963 | 20M01000042073025 | 35kV白马变电站 | 10kV待用二线963 | 国网重庆市电力公司武隆供电分公司 | 城关变电运维站 |  | 交流10kV | 未投运 | 三相 | ABC | 2018-12-15 |  | 开关柜 | 963开关柜 | 否 | 户内式 | 变电 | VTK-12 | 其他 | 弹簧 | 真空 | 山东泰开真空开关有限公司 | 2018-09-19 | 186009 |  | 中国 | 12 | 1250 | 50 | 42/75 | 50 | 31.5 |  |  |  | 80 | 80 | 31.5 | 4 | 1 | 220 | 200 |  |  | 20000 |  |  | 30 | [43 empty] | 省（直辖市、自治区）公司 | 国网重庆市电力公司武隆供电分公司 | 21205217007X01B0000000 | 21205217007X | 国网重庆武隆公司35kV白马变电站开关柜改造 |  | 设备增加-技术改造 | 2019-09-27
3823 | 国网重庆市电力公司检修分公司 | 224断路器 | 224 | 20M01000040722658 | 500kV铜梁变电站 | 220kV 分段224 | 国网重庆市电力公司检修分公司 | 500千伏西部变电运维站 |  | 交流220kV | 在运 | 三相 | ABC | 2019-05-13 |  | 组合电器 | 224组合电器 | 否 | 户外式 | 变电 | ZF16-252-GCB | GIS | 液簧 | SF6 | 山东泰开高压开关有限公司 | 2018-05-03 | 180008-CB1-F13 |  | 中国 | 252 | 3150 | 50 | 460/1050 | 20 | 50 |  |  |  | 125 | 125 | 50 | 3 | 1 |  |  |  |  | 10000 |  |  | 40 | 0.6 | 0.53 | 0.5 |  |  |  |  | 3 | 5 | [34 empty] | 省（直辖市、自治区）公司 | 国网重庆市电力公司检修分公司 | 1320001320AA0222122000 | 1320001320AA | 铜梁500千伏输变电工程 |  | 设备增加-基本建设 | 2019-03-14
3824 | 国网重庆市电力公司江津供电分公司 | 960开关 | 960 | 20M01000042398850 | 110kV兰家沱变电站 | 10kV #2电容器960 | 国网重庆市电力公司江津供电分公司 | 变电运维班 |  | 交流10kV | 在运 | 三相 | ABC | 2019-12-20 |  | 开关柜 | 960开关柜 | 否 | 户内式 | 变电 | VTS-12 | 其他 | 弹簧 | 真空 | 江苏南瑞泰事达电气有限公司 | 2018-12-20 |  |  | 中国 | 12 | 1250 | 50 | 42/75 | 50 | 31.5 |  |  |  | 80 | 80 | 31.5 | 4 | 1 | 237.6 | 210 |  | 100 | 10000 | 44 | 36 | 50 | [43 empty] | 省（直辖市、自治区）公司 | 国网重庆市电力公司江津供电分公司 |  | 18201117003R | 江津兰家沱110kV变电站10kV开关柜扩建 |  | 设备增加-其他途径 | 2019-12-20
3825 | 国网重庆市电力公司江津供电分公司 | 955开关 | 955 | 20M01000042398960 | 110kV兰家沱变电站 | 10kV待用四线955 | 国网重庆市电力公司江津供电分公司 | 变电运维班 |  | 交流10kV | 在运 | 三相 | ABC | 2019-12-20 |  | 开关柜 | 955开关柜 | 否 | 户内式 | 变电 | VTS-12 | 其他 | 弹簧 | 真空 | 江苏南瑞泰事达电气有限公司 | 2018-12-20 |  |  | 中国 | 12 | 1250 | 50 | 42/75 | 50 | 31.5 |  |  |  | 80 | 80 | 31.5 | 4 | 1 | 237.6 | 210 |  | 100 | 10000 | 44 | 36 | 50 | [43 empty] | 省（直辖市、自治区）公司 | 国网重庆市电力公司江津供电分公司 |  | 18201117003R | 江津兰家沱110kV变电站10kV开关柜扩建 |  | 设备增加-其他途径 | 2019-12-20
3826 | 国网重庆市电力公司云阳供电分公司 | 312开关 | 312开关 | 20M01000040020034 | 110kV宝坪变电站 | 35kV 分段312 | 国网重庆市电力公司云阳供电分公司 | 江南变电运维站 |  | 交流35kV | 在运 | 三相 | ABC | 2017-01-11 |  | 开关柜 | 312开关柜 | 是 | 户内式 | 变电 | ZN85G-40.5/1250-25 | 其他 | 弹簧 | 真空 | 西安西开中低压开关有限责任公司 | 2015-09-22 | 14K521 |  | 中国 | 40.5 | 1250 | 50 | 95/185 | 25 | 25 |  |  |  | 63 | 63 | 25 | 4 | 1 |  |  |  |  | 10000 |  |  | 60 | [43 empty] | 省（直辖市、自治区）公司 | 国网重庆市电力公司云阳供电分公司 |  | PM2068 | 110kV宝坪输变电工程 |  | 设备增加-无偿调入 | 2018-11-22
3827 | 国网重庆市电力公司市区供电分公司 | 918开关 | 918 | 20M01000042293057 | 110kV二郎变电站 | 10kV郎云线918 | 国网重庆市电力公司市区供电分公司 | 变电运维二班 |  | 交流10kV | 在运 | 三相 | ABC | 2019-11-13 |  | 开关柜 | 918开关柜 | 否 | 户内式 | 变电 | VGD-12 | 其他 | 弹簧 | 真空 | 大连三友电器设备有限公司 | 2019-05-01 |  |  | 中国 | 12 | 1250 | 50 | 42/75 | 50 | 31.5 |  |  |  | 80 | 80 | 31.5 | 4 | 1 |  |  |  |  | 5000 | 50 | 30 | 50 | [43 empty] | 省（直辖市、自治区）公司 | 国网重庆市电力公司市区供电分公司 | 21200117003A00B22A2000 | 21200117003A | 国网重庆市区公司110kV二郎站10kV开关柜改造 |  | 设备增加-技术改造 | 2019-11-29
3828 | 国网重庆市电力公司市区供电分公司 | 921开关 | 921 | 20M01000042293064 | 110kV二郎变电站 | 10kV郎宝一洲线921 | 国网重庆市电力公司市区供电分公司 | 变电运维二班 |  | 交流10kV | 在运 | 三相 | ABC | 2019-11-13 |  | 开关柜 | 921开关柜 | 否 | 户内式 | 变电 | VGD-12 | 其他 | 弹簧 | 真空 | 大连三友电器设备有限公司 | 2019-05-01 |  |  | 中国 | 12 | 1250 | 50 | 42/75 | 50 | 31.5 |  |  |  | 80 | 80 | 31.5 | 4 | 1 |  |  |  |  | 5000 | 50 | 30 | 50 | [43 empty] | 省（直辖市、自治区）公司 | 国网重庆市电力公司市区供电分公司 | 21200117003A00B22A2000 | 21200117003A | 国网重庆市区公司110kV二郎站10kV开关柜改造 |  | 设备增加-技术改造 | 2019-11-29
3829 | 国网重庆市电力公司黔江供电分公司 | 320开关 | 320 | 20M01000040058394 | 35kV濯水变电站 | 35kV 分段320 | 国网重庆市电力公司黔江供电分公司 | 变电运维站 |  | 交流35kV | 在运 | 三相 | ABC | 2018-12-05 |  | 开关柜 |  | 是 | 户内式 | 变电 | VSV-40.5P | 其他 | 弹簧 | 真空 | 河南森源电气股份有限公司 | 2018-03-10 |  |  | 中国 | 40.5 | 1250 | 50 | 95/185 | 20 | 25 |  |  |  | 63 | 63 | 25 | 4 | 1 |  |  |  |  | 10000 |  |  | 80 | [43 empty] | 省（直辖市、自治区）公司 | 国网重庆市电力公司黔江供电分公司 | 2120641600L01B0000000 | 21206416006L | 国网重庆黔江公司35kV濯水变电站综合改 |  | 设备增加-技术改造 | 2018-12-05
3830 | 国网重庆市电力公司黔江供电分公司 | 301开关 | 301 | 20M01000040074561 | 35kV濯水变电站 | 35kV #1主变 | 国网重庆市电力公司黔江供电分公司 | 变电运维站 |  | 交流35kV | 在运 | 三相 | ABC | 2018-12-05 |  | 开关柜 | 301开关柜 | 是 | 户内式 | 变电 | VSV-40.5P | 其他 | 弹簧 | 真空 | 河南森源电气股份有限公司 | 2018-03-10 |  |  | 中国 | 40.5 | 1250 | 50 | 95/185 | 20 | 25 |  |  |  | 63 | 63 | 25 | 4 | 1 |  |  |  |  | 10000 |  |  | 80 | [43 empty] | 省（直辖市、自治区）公司 | 国网重庆市电力公司黔江供电分公司 | 2120641600L01B0000000 | 21206416006L | 国网重庆黔江公司35kV濯水变电站综合改 |  | 设备增加-技术改造 | 2018-12-10
3831 | 国网重庆市电力公司江津供电分公司 | 964开关 | 964 | 20M01000040082346 | 110kV德感变电站 | 10kV感古线964 | 国网重庆市电力公司江津供电分公司 | 变电运维班 |  | 交流10kV | 在运 | 三相 | ABC | 2018-12-11 |  | 开关柜 |  | 否 | 户内式 | 变电 | VEM-12B/1250A-31.5KA | 其他 | 弹簧 | 真空 | 许继电气股份有限公司 | 2016-09-01 | 1611GK11835 |  | 中国 | 12 | 1250 | 50 | 42/75 | 50 | 31.5 |  |  |  | 80 | 80 | 31.5 | 4 | 1 | 237 | 200 |  | 100 | 10000 | 44 | 36 | 100 | [43 empty] | 省（直辖市、自治区）公司 | 国网重庆市电力公司江津供电分公司 | 21201116001U01B0000000 | 21201116001U | 国网重庆江津公司110kV平桥等站一次设备改造 |  | 设备增加-技术改造 | 2018-12-11
3832 | 国网重庆市电力公司綦南供电分公司 | 924断路器 | 924 | 20M01000040361118 | 220kV綦江变电站 | 10kV 綦龙线924 | 国网重庆市电力公司綦南供电分公司 | 綦江变电运维站 |  | 交流10kV | 在运 | 三相 | ABC | 2019-01-18 |  | 开关柜 | 924开关柜 | 否 | 户内式 | 变电 | VB5-12 | 其他 | 弹簧 | 真空 | 福州天宇电气股份有限公司 | 2018-01-01 | S211286 |  | 中国 | 12 | 1250 | 50 | 42/75 | 50 | 31.5 |  |  |  | 80 | 80 | 31.5 | 4 | 1 | 300 | 240 |  |  | 10000 | 100 | 30 | 40 | [43 empty] | 省（直辖市、自治区）公司 | 国网重庆市电力公司綦南供电分公司 | 1820071700GZ00A0000000 | 1820071700GZ | 220千伏綦江变电站10千伏间隔扩建工程(2017年业扩10kV綦南02#) |  | 设备增加-技术改造 | 2019-01-18
3833 | 国网重庆市电力公司市区供电分公司 | 902开关 | 902 | 20M01000041842969 | 110kV兴顺变电站 | 110kV #2主变 | 国网重庆市电力公司市区供电分公司 | 变电运维三班 |  | 交流10kV | 在运 | 三相 | ABC | 2019-08-27 |  | 开关柜 | 902开关柜 | 否 | 户内式 | 变电 | VXB-12P | 其他 | 弹簧 | 真空 | 西电宝鸡电气有限公司 | 2018-07-02 | D18060403 |  | 中国 | 12 | 4000 | 50 | 42/75 | 50 | 40 |  |  |  | 100 | 100 | 40 | 4 | 1 | 280 | 260 |  |  | 5000 | 50 | 30 | 50 | [43 empty] | 省（直辖市、自治区）公司 | 国网重庆市电力公司市区供电分公司 | 16200115006F0222121000 | 16200115006F | 重庆沙坪坝双龙110kV输变电工程 |  | 设备增加-基本建设 | 2019-07-22
3834 | 国网重庆市电力公司市区供电分公司 | 112开关 | 112 | 20M01000041844327 | 110kV兴顺变电站 | 110kV 分段112 | 国网重庆市电力公司市区供电分公司 | 变电运维三班 |  | 交流110kV | 在运 | 三相 | ABC | 2019-08-27 |  | 组合电器 | 112组合电器 | 否 | 户外式 | 变电 | LWG2-126/T2000-40(A) | GIS | 弹簧 | SF6 | 西安西电高压开关有限责任公司 | 2018-05-31 | 1GBH03532 |  | 中国 | 126 | 2000 | 50 | 230/550 | 20 | 40 |  |  |  | 100 | 100 | 40 | 4 | 1 |  | 0 |  |  | 5000 | 90 | 45 | 60 | 0.5 | 0.45 | 0.4 | [40 empty] | 省（直辖市、自治区）公司 | 国网重庆市电力公司市区供电分公司 | 16200115006F0222122000 | 16200115006F | 重庆沙坪坝双龙110kV输变电工程 |  | 设备增加-基本建设 | 2019-07-22
3835 | 国网重庆市电力公司市区供电分公司 | 692开关 | 692 | 20M01000040081470 | 110kV高家坪变电站 | 10kV #2站用变692 | 国网重庆市电力公司市区供电分公司 | 变电运维一班 |  | 交流10kV | 在运 | 三相 | ABC | 2018-12-12 |  | 开关柜 | 692开关柜 | 否 | 户内式 | 变电 | 10-VPR-32C(D) | 其他 | 弹簧 | 真空 | 西电三菱电机开关设备有限公司 | 2017-08-11 | 1708-4-36996 |  | 中国 | 12 | 1250 | 50 | 42/75 | 50 | 31.5 |  |  |  | 80 | 80 | 31.5 | 4 | 1 | 280 | 200 |  |  | 5000 | 50 | 30 | 50 | [43 empty] | 省（直辖市、自治区）公司 | 国网重庆市电力公司市区供电分公司 | 2120011601L001B0000000 | 2120011601L0 | 国网重庆市区公司110kV高家坪站新增1、2号接地变及消弧线圈成套装置 |  | 设备增加-技术改造 | 2018-12-11
3836 | 国网重庆市电力公司巫山供电分公司 | 902开关 | 902 | 20M01000040098146 | 35kV邓家变电站 | 35kV #2主变 | 国网重庆市电力公司巫山供电分公司 | 变电运维站 |  | 交流10kV | 在运 | 三相 | ABC | 2018-12-17 |  | 开关柜 | 902开关柜 | 否 | 户内式 | 变电 | HVF12 | 其他 | 弹簧 | 真空 | 现代重工（中国）电气有限公司 | 2012-10-16 | V12-1315 |  | 中国 | 12 | 1250 | 50 | 42/75 | 50 | 25 |  |  |  | 63 | 63 | 25 | 4 | 1 | 300 | 200 |  |  | 10000 |  |  | 100 | [7 empty] | 3 | 3 | [7 empty] | 75 | [26 empty] | 省（直辖市、自治区）公司 | 国网重庆市电力公司巫山供电分公司 | 1.7207e+21 | 172069110001 | 巫山邓家35kV输变电工程 |  | 设备增加-基本建设 | 2018-12-14
3837 | 国网重庆市电力公司江津供电分公司 | 201开关 | 201 | 20M01000040200003 | 220kV杨林变电站 | 220kV #1主变 | 国网重庆市电力公司江津供电分公司 | 变电运维班 |  | 交流220kV | 在运 | 三相 | ABC | 2019-01-31 |  | 组合电器 | 201组合电器 | 否 | 户外式 | 变电 | ZFW20-252CB | GIS | 液簧 | SF6 | 新东北电气集团高压开关有限公司 | 2018-09-01 | 201612 |  | 中国 | 252 | 4000 | 50 | 460/1050 | 20 | 50 | 125 | 50 |  | 125 | 125 | 50 | 3 | 1 |  | 0 |  |  | 3000 | 44 | 36 | 60 | 0.6 | 0.5 | 0.45 | [40 empty] | 省（直辖市、自治区）公司 | 国网重庆市电力公司江津供电分公司 | 1520001320BN0120000000 | 1520001320BN | 杨林220千伏变电站新建工程 |  | 设备增加-基本建设 | 2018-12-22
3838 | 国网重庆市电力公司江北供电分公司 | 904开关 | 904 | 20M01000042187497 | 110kV外河变电站 | 110kV #3主变 | 国网重庆市电力公司江北供电分公司 | 盘溪变电运维班 |  | 交流10kV | 在运 | 三相 | ABC | 2019-12-12 |  | 开关柜 | 904开关柜 | 否 | 户内式 | 变电 | NPV-12/4000-40 | 其他 | 弹簧 | 真空 | 江苏南瑞帕威尔电气有限公司 | 2019-07-01 | PV191295 |  | 中国 | 12 | 4000 | 50 | 42/75 | 50 | 40 |  |  |  | 100 | 100 | 40 | 4 | 1 | 300 | 200 |  |  | 10000 | 90 | 40 | 50 | [43 empty] | 省（直辖市、自治区）公司 | 国网重庆市电力公司江北供电分公司 | 16200517002S0110000000 | 16200517002S | 重庆渝北外河110kV变电站3号主变扩建工程 |  | 设备增加-技术改造 | 2019-11-05
3839 | 国网重庆市电力公司江北供电分公司 | 103开关 | 103 | 20M01000042187498 | 110kV外河变电站 | 110kV #3主变 | 国网重庆市电力公司江北供电分公司 | 盘溪变电运维班 |  | 交流110kV | 在运 | 三相 | ABC | 2019-12-12 |  | 否 |  | 否 | 户外式 | 变电 | LW35-126 | 瓷柱式 | 弹簧 | SF6 | 河南平高电气股份有限公司 | 2018-07-01 | 2019.12 |  | 中国 | 126 | 3150 | 50 | 230/550 | 20 | 40 |  |  |  | 100 | 100 | 40 | 4 | 1 | 3936 | 1000 |  |  | 5000 | 90 | 40 | 50 | 0.5 | 0.45 | 0.4 | [40 empty] | 省（直辖市、自治区）公司 | 国网重庆市电力公司江北供电分公司 | 16200517002S0110000000 | 16200517002S | 重庆渝北外河110kV变电站3号主变扩建工程 |  | 设备增加-技术改造 | 2019-11-05
3840 | 国网重庆市电力公司江北供电分公司 | 903开关 | 903 | 20M01000042187521 | 110kV外河变电站 | 110kV 2#主变 | 国网重庆市电力公司江北供电分公司 | 盘溪变电运维班 |  | 交流10kV | 在运 | 三相 | ABC | 2019-12-12 |  | 开关柜 | 903开关柜 | 否 | 户内式 | 变电 | NPV-12/4000-40 | 其他 | 弹簧 | 真空 | 江苏南瑞帕威尔电气有限公司 | 2019-07-01 | PV191294 |  | 中国 | 12 | 4000 | 50 | 42/75 | 50 | 40 |  |  |  | 100 | 100 | 40 | 4 | 1 | 300 | 200 |  |  | 10000 | 90 | 40 | 50 | [43 empty] | 省（直辖市、自治区）公司 | 国网重庆市电力公司江北供电分公司 | 16200517002S0110000000 | 16200517002S | 重庆渝北外河110kV变电站3号主变扩建工程 |  | 设备增加-技术改造 | 2019-11-05
3841 | 国网重庆市电力公司万州供电分公司 | 162开关 | 162 | 20M01000041755053 | 220kV城北变电站 | 110kV 城张东线162 | 国网重庆市电力公司万州供电分公司 | 梁平变电运维站 |  | 交流110kV | 在运 | 三相 | ABC | 2019-08-01 |  | 否 |  | 否 | 户外式 | 变电 | LTB145D1/B | 瓷柱式 | 弹簧 | SF6 | 北京ABB高压开关设备有限公司 | 2018-12-06 | 1361162676-002 |  | 中国 | 145 | 3150 | 50 | 230/550 | 20 | 40 |  |  |  | 100 | 100 | 40 | 3 | 1 | 4800 | 1200 |  |  | 5000 | 60 | 40 | 50 | 0.7 | 0.62 | 0.6 | [40 empty] | 省（直辖市、自治区）公司 | 国网重庆市电力公司万州供电分公司 | 1.5202e+21 | 152021150010 | 城北220KV变电站新建工程 | 2.002e+22 | 设备增加-基本建设 | 2019-07-05
3842 | 国网重庆市电力公司万州供电分公司 | 112开关 | 112 | 20M01000041755094 | 220kV城北变电站 | 110kV 母联112 | 国网重庆市电力公司万州供电分公司 | 梁平变电运维站 |  | 交流110kV | 在运 | 三相 | ABC | 2019-08-01 |  | 否 |  | 否 | 户外式 | 变电 | LTB145D1/B | 瓷柱式 | 弹簧 | SF6 | 北京ABB高压开关设备有限公司 | 2018-12-06 | 1361162676-004 |  | 中国 | 145 | 3150 | 50 | 230/550 | 20 | 40 |  |  |  | 100 | 100 | 40 | 3 | 1 | 4800 | 1200 |  |  | 5000 | 60 | 40 | 60 | 0.7 | 0.62 | 0.6 | [40 empty] | 省（直辖市、自治区）公司 | 国网重庆市电力公司万州供电分公司 | 1.5202e+21 | 152021150010 | 城北220KV变电站新建工程 | 2.002e+22 | 设备增加-基本建设 | 2019-07-05
3843 | 国网重庆市电力公司万州供电分公司 | 163开关 | 163 | 20M01000041755096 | 220kV城北变电站 | 110kV 城平南线163 | 国网重庆市电力公司万州供电分公司 | 梁平变电运维站 |  | 交流110kV | 在运 | 三相 | ABC | 2019-08-01 |  | 否 |  | 否 | 户外式 | 变电 | LTB145D1/B | 瓷柱式 | 弹簧 | SF6 | 北京ABB高压开关设备有限公司 | 2018-12-06 | 1361162676-002 |  | 中国 | 145 | 3150 | 50 | 230/550 | 20 | 40 |  |  |  | 100 | 100 | 40 | 3 | 1 | 4800 | 1200 |  |  | 5000 | 60 | 40 | 50 | 0.7 | 0.62 | 0.6 | [40 empty] | 省（直辖市、自治区）公司 | 国网重庆市电力公司万州供电分公司 | 1.5202e+21 | 152021150010 | 城北220KV变电站新建工程 | 2.002e+22 | 设备增加-基本建设 | 2019-07-05
3844 | 国网重庆市电力公司万州供电分公司 | 166开关 | 166 | 20M01000041755097 | 220kV城北变电站 | 110kV 城柚北线166 | 国网重庆市电力公司万州供电分公司 | 梁平变电运维站 |  | 交流110kV | 在运 | 三相 | ABC | 2019-08-01 |  | 否 |  | 否 | 户外式 | 变电 | LTB145D1/B | 瓷柱式 | 弹簧 | SF6 | 北京ABB高压开关设备有限公司 | 2018-12-06 | 1361167785-003 |  | 中国 | 145 | 3150 | 50 | 230/550 | 20 | 40 |  |  |  | 100 | 100 | 40 | 3 | 1 | 4800 | 1200 |  |  | 5000 | 60 | 40 | 50 | 0.7 | 0.62 | 0.6 | [40 empty] | 省（直辖市、自治区）公司 | 国网重庆市电力公司万州供电分公司 | 1.5202e+21 | 152021150010 | 城北220KV变电站新建工程 | 2.002e+22 | 设备增加-基本建设 | 2019-07-05
3845 | 国网重庆市电力公司万州供电分公司 | 264开关 | 264 | 20M01000041755098 | 220kV城北变电站 | 220kV 城桂线264 | 国网重庆市电力公司万州供电分公司 | 梁平变电运维站 |  | 交流220kV | 在运 | 三相 | ABC | 2019-08-01 |  | 否 |  | 否 | 户外式 | 变电 | 3AP1-FI | 瓷柱式 | 弹簧 | SF6 | 西门子（杭州）高压开关有限公司 | 2018-11-09 | K40040300 |  | 中国 | 252 | 4000 | 50 | 395/950 | 20 | 50 |  |  |  | 125 | 125 | 50 | 3 | 1 | 6000 | 1800 |  |  | 5000 | 60 | 50 | 50 | 0.6 | 0.52 | 0.5 | [40 empty] | 省（直辖市、自治区）公司 | 国网重庆市电力公司万州供电分公司 | 1.5202e+21 | 152021150010 | 城北220KV变电站新建工程 | 2.002e+22 | 设备增加-基本建设 | 2019-07-05
3846 | 国网重庆市电力公司北碚供电分公司 | 927开关 | 927 | 20M01000042555059 | 110kV龙凤溪变电站 | 10kV凤酒线927 | 国网重庆市电力公司北碚供电分公司 | 北碚片区变电运维班 |  | 交流10kV | 在运 | 三相 | ABC | 2020-03-02 |  | 开关柜 | 927开关柜 | 否 | 户内式 | 变电 | ZN(VEM)-12B | 其他 | 弹簧 | 真空 | 许继电气股份有限公司 | 2019-10-19 |  |  | 中国 | 12 | 1250 | 50 | 42/75 | 50 | 31.5 |  |  |  | 80 | 80 | 31.5 | 4 | 1 | 265 | 200 |  |  | 30000 | 80 | 25 | 40 | [7 empty] | 2 | 4 | [34 empty] | 省（直辖市、自治区）公司 | 国网重庆市电力公司北碚供电分公司 | 1.6201e+21 | 162006150065 | 重庆北碚龙凤溪110kV主变增容工程 |  | 设备增加-基本建设 | 2020-01-19
3847 | 国网重庆市电力公司长寿供电分公司 | 984开关 | 984 | 20M01000042560110 | 110kV古佛变电站 | 10kV #4电容器984 | 国网重庆市电力公司长寿供电分公司 | 徐家坪变电运维站 |  | 交流10kV | 未投运 | 三相 | ABC | 2020-01-15 |  | 开关柜 | 984开关柜 | 否 | 户内式 | 变电 | ZN-12K | 其他 | 弹簧 | 真空 | 许继电气股份有限公司 | 2019-10-06 | 20200123008 |  | 中国 | 12 | 1250 | 50 | 42/75 | 50 | 31.5 |  | 31.5 |  | 80 | 80 | 31.5 | 4 | 1 | 300 | 200 |  |  | 10000 |  |  | 40 | [43 empty] | 省（直辖市、自治区）公司 | 国网重庆市电力公司长寿供电分公司 | 16200815006A0222122000 | 16200815006A | 重庆长寿古佛110kV主变增容改造工程 |  | 设备增加-技术改造 | 2020-01-23
3848 | 国网重庆市电力公司巫山供电分公司 | 351开关 | 351 | 20M01000040098397 | 35kV邓家变电站 | 35kV 笃邓南线351 | 国网重庆市电力公司巫山供电分公司 | 变电运维站 |  | 交流35kV | 在运 | 三相 | ABC | 2018-12-17 |  | 否 |  | 否 | 户外式 | 变电 | LW36-40.5W/T2500-31.5 | 瓷柱式 | 弹簧 | SF6 | 江苏省如高高压电器有限公司 | 2013-11-16 | DC130888 |  | 中国 | 40.5 | 2500 | 50 | 95/185 | 20 | 31.5 |  |  |  | 80 | 80 | 31.5 | 4 | 1 | 1114 | 600 |  | 0 | 3000 |  |  | 80 | 0.5 | 0.45 | [5 empty] | 2 | 3 | [5 empty] | 50 |  | 185 | [11 empty] | 8 |  | 220 | [12 empty] | 省（直辖市、自治区）公司 | 国网重庆市电力公司巫山供电分公司 | 1.7207e+21 | 172069110001 | 巫山邓家35kV输变电工程 | 2.002e+22 | 设备增加-基本建设 | 2018-12-14
3849 | 国网重庆市电力公司检修分公司 | 263断路器 | 263 | 20M01000040737206 | 220kV马岚垭变电站 | 220kV 长马北线263 | 国网重庆市电力公司检修分公司 | 江南220千伏变电运维站 |  | 交流220kV | 在运 | 三相 | ABC | 2019-03-24 |  | 否 |  | 否 | 户外式 | 变电 | LTB245E1 | 瓷柱式 | 弹簧 | SF6 | 北京ABB高压开关设备有限公司 | 2018-10-01 | 1361142577-01C |  | 中国 | 245 | 4000 | 50 | 460/1050 | 20 | 40 |  |  |  | 100 | 100 | 40 | 4 | 1 | 6000 | 1800 |  |  | 2000 | 20 | 10 | 20 | 0.6 | 0.55 | 0.5 | [40 empty] | 省（直辖市、自治区）公司 | 国网重庆市电力公司检修分公司 | 21201317001D01B0000000 | 21201317001D | 国网重庆检修公司220kV马岚垭站220kV断路器改造 | 2.002e+22 | 设备增加-技术改造 | 2019-03-19
3850 | 重庆川东电力集团有限责任公司 | 651开关 | 651 | 20M01000042296947 | 35kV珍溪变电站 | 10kV #1电容器651 | 重庆川东电力集团有限责任公司 | 白塔运维站 |  | 交流10kV | 在运 | 三相 | ABC | 2019-12-06 | 2019-12-06 | 开关柜 | 651开关柜 | 否 | 户内式 | 变电 | ZN63A-12 | 其他 | 弹簧 | 真空 | 上海舒盈电气有限公司 | 2019-09-01 | SY20190902-3-0598 |  | 中国 | 12 | 1600 | 50 | 42/75 | 50 | 31.5 |  |  |  | 80 | 80 | 31.5 | 4 | 1 | 300 | 200 |  |  | 10000 | 100 | 33 | 60 | [7 empty] | 3 | [33 empty] | 0 |  | 子公司 | 重庆涪陵电力实业股份有限公司 | C320751800FX | C320751800FX | 重庆涪陵珍溪35kV变电站1#主变增容工程 |  | 设备增加-技术改造 | 2019-12-01
3851 | 重庆川东电力集团有限责任公司 | 623断路器 | 623 | 20M01000042296961 | 35kV珍溪变电站 | 10kV珍溪线623 | 重庆川东电力集团有限责任公司 | 白塔运维站 |  | 交流10kV | 在运 | 三相 | ABC | 2019-12-06 | 2019-12-06 | 开关柜 | 623开关柜 | 否 | 户内式 | 变电 | ZN63A-12 | 其他 | 弹簧 | 真空 | 上海舒盈电气有限公司 | 2019-09-01 | SY20190902-3-0594 |  | 中国 | 12 | 1600 | 50 | 42/75 | 50 | 31.5 |  |  |  | 80 | 80 | 31.5 | 4 | 1 | 300 | 200 |  |  | 10000 | 100 | 33 | 60 | [7 empty] | 3 | [33 empty] | 0 |  | 子公司 | 重庆涪陵电力实业股份有限公司 | C320751800FX | C320751800FX | 重庆涪陵珍溪35kV变电站1#主变增容工程 |  | 设备增加-技术改造 | 2019-12-01
3852 | 重庆川东电力集团有限责任公司 | 601断路器 | 601 | 20M01000042296965 | 35kV珍溪变电站 | 35kV1#主变 | 重庆川东电力集团有限责任公司 | 白塔运维站 |  | 交流10kV | 在运 | 三相 | ABC | 2019-12-06 | 2019-12-06 | 开关柜 | 601开关柜 | 否 | 户内式 | 变电 | ZN63A-12 | 其他 | 弹簧 | 真空 | 上海舒盈电气有限公司 | 2019-09-01 | SY20190902-3-0597 |  | 中国 | 12 | 1600 | 50 | 42/75 | 50 | 31.5 |  |  |  | 80 | 80 | 31.5 | 4 | 1 | 300 | 200 |  |  | 10000 | 100 | 33 | 60 | [7 empty] | 3 | [33 empty] | 0 |  | 子公司 | 重庆涪陵电力实业股份有限公司 | C320751800FX | C320751800FX | 重庆涪陵珍溪35kV变电站1#主变增容工程 |  | 设备增加-技术改造 | 2019-12-01
3853 | 国网重庆市电力公司綦南供电分公司 | 301断路器 | 301 | 20M01000039887984 | 110kV北固变电站 | 110kV 1#主变 | 国网重庆市电力公司綦南供电分公司 | 綦江变电运维站万盛运维组 |  | 交流35kV | 在运 | 三相 | ABC | 2018-10-20 |  | 开关柜 | 301开关柜 | 否 | 户内式 | 变电 | VTC2-40.5 | 其他 | 弹簧 | 真空 | 山东泰开成套电器有限公司 | 2017-12-01 | 17C0657 |  | 中国 | 40.5 | 1250 | 50 | 95/185 | 30 | 31.5 |  |  |  | 80 | 80 | 31.5 | 4 | 1 | 1000 | 400 |  |  | 10000 | 100 | 30 | 40 | [43 empty] | 省（直辖市、自治区）公司 | 国网重庆市电力公司綦南供电分公司 | 2120071600D701B0000000 | 2120071600D7 | 国网重庆綦南公司110kV北固站35kV间隔改造工程 |  | 设备增加-技术改造 | 2018-10-20
3854 | 国网重庆市电力公司江津供电分公司 | 959开关 | 959 | 20M01000042393592 | 110kV帽合变电站 | 10kV待用七线959 | 国网重庆市电力公司江津供电分公司 | 变电运维班 |  | 交流10kV | 在运 | 三相 | ABC | 2019-09-29 |  | 开关柜 | 959开关柜 | 否 | 户内式 | 变电 | VB5-12/1250-25 | 其他 | 弹簧 | 真空 | 福州天宇电气股份有限公司 | 2015-08-01 |  |  | 中国 | 12 | 1250 | 50 | 42/75 | 50 | 25 |  |  |  | 63 | 63 | 25 | 4 | 1 | 300 | 200 |  | 100 | 10000 |  |  | 60 | [43 empty] | 省（直辖市、自治区）公司 | 国网重庆市电力公司江津供电分公司 |  | 18201117003Q | 江津帽合110kV变电站10kV开关柜扩建 |  | 设备增加-其他途径 | 2019-12-19
3855 | 国网重庆市电力公司江津供电分公司 | 959开关 | 959 | 20M01000042398368 | 110kV兰家沱变电站 | 10kV #1电容器959 | 国网重庆市电力公司江津供电分公司 | 变电运维班 |  | 交流10kV | 在运 | 三相 | ABC | 2019-12-20 |  | 开关柜 | 959开关柜 | 否 | 户内式 | 变电 | VTS-12 | 其他 | 弹簧 | 真空 | 江苏南瑞泰事达电气有限公司 | 2018-12-20 |  |  | 中国 | 12 | 1250 | 50 | 42/75 | 50 | 31.5 |  |  |  | 80 | 80 | 31.5 | 4 | 1 | 237.6 | 210 |  | 100 | 10000 | 44 | 36 | 50 | [43 empty] | 省（直辖市、自治区）公司 | 国网重庆市电力公司江津供电分公司 |  | 18201117003R | 江津兰家沱110kV变电站10kV开关柜扩建 |  | 设备增加-其他途径 | 2019-12-20
3856 | 国网重庆市电力公司綦南供电分公司 | 614断路器 | 614 | 20M01000042176933 | 110kV小渔沱变电站 | 10kV 沱柳线614 | 国网重庆市电力公司綦南供电分公司 | 綦江变电运维站 |  | 交流10kV | 退役 | 三相 | ABC | 2019-10-22 |  | 开关柜 | 614开关柜 | 否 | 户内式 | 变电 | DQV 1212-31 | 其他 | 弹簧 | 真空 | 江苏大全长江电器股份有限公司 | 2018-10-01 | CK1811534 | CK1811534 | 中国 | 12 | 1250 | 50 | 42/75 | 50 | 80 |  |  |  | 80 | 80 | 31.5 | 4 | 1 | 300 | 240 | 25 |  | 100000 | 100 |  | 40 | [43 empty] | 省（直辖市、自治区）公司 | 国网重庆市电力公司綦南供电分公司 | PM2007 | PM2007 | PM2007 |  | 设备增加-其他途径 | 2019-10-30
3857 | 国网重庆市电力公司万州供电分公司 | 201开关 | 201 | 20M01000041755100 | 220kV城北变电站 | 220kV #1主变 | 国网重庆市电力公司万州供电分公司 | 梁平变电运维站 |  | 交流220kV | 在运 | 三相 | ABC | 2019-08-01 |  | 否 |  | 否 | 户外式 | 变电 | 3AP1-FI | 瓷柱式 | 弹簧 | SF6 | 西门子（杭州）高压开关有限公司 | 2018-11-09 | K40040937 |  | 中国 | 252 | 4000 | 50 | 395/950 | 20 | 50 |  |  |  | 125 | 125 | 50 | 3 | 1 | 6000 | 1800 |  |  | 5000 | 60 | 50 | 50 | 0.6 | 0.52 | 0.5 | [40 empty] | 省（直辖市、自治区）公司 | 国网重庆市电力公司万州供电分公司 | 1.5202e+21 | 152021150010 | 城北220KV变电站新建工程 | 2.002e+22 | 设备增加-基本建设 | 2019-07-05
3858 | 国网重庆市电力公司万州供电分公司 | 262开关 | 262 | 20M01000041755101 | 220kV城北变电站 | 220kV 万城南线262 | 国网重庆市电力公司万州供电分公司 | 梁平变电运维站 |  | 交流220kV | 在运 | 三相 | ABC | 2019-08-01 |  | 否 |  | 否 | 户外式 | 变电 | 3AP1-FI | 瓷柱式 | 弹簧 | SF6 | 西门子（杭州）高压开关有限公司 | 2018-11-09 | K40040301 |  | 中国 | 252 | 4000 | 50 | 395/950 | 20 | 50 |  |  |  | 125 | 125 | 50 | 3 | 1 | 6000 | 1800 |  |  | 5000 | 60 | 50 | 50 | 0.6 | 0.52 | 0.5 | [40 empty] | 省（直辖市、自治区）公司 | 国网重庆市电力公司万州供电分公司 | 1.5202e+21 | 152021150010 | 城北220KV变电站新建工程 | 2.002e+22 | 设备增加-基本建设 | 2019-07-05
3859 | 国网重庆市电力公司万州供电分公司 | 263开关 | 263 | 20M01000041755102 | 220kV城北变电站 | 220kV 万城北线263 | 国网重庆市电力公司万州供电分公司 | 梁平变电运维站 |  | 交流220kV | 在运 | 三相 | ABC | 2019-08-01 |  | 否 |  | 否 | 户外式 | 变电 | 3AP1-FI | 瓷柱式 | 弹簧 | SF6 | 西门子（杭州）高压开关有限公司 | 2018-11-09 | K40040302 |  | 中国 | 252 | 4000 | 50 | 395/950 | 20 | 50 |  |  |  | 125 | 125 | 50 | 3 | 1 | 6000 | 1800 |  |  | 5000 | 60 | 50 | 50 | 0.6 | 0.52 | 0.5 | [40 empty] | 省（直辖市、自治区）公司 | 国网重庆市电力公司万州供电分公司 | 1.5202e+21 | 152021150010 | 城北220KV变电站新建工程 | 2.002e+22 | 设备增加-基本建设 | 2019-07-05
3860 | 国网重庆市电力公司万州供电分公司 | 165开关 | 165 | 20M01000041755103 | 220kV城北变电站 | 110kV 城柚南线165 | 国网重庆市电力公司万州供电分公司 | 梁平变电运维站 |  | 交流110kV | 在运 | 三相 | ABC | 2019-08-01 |  | 否 |  | 否 | 户外式 | 变电 | LTB145D1/B | 瓷柱式 | 弹簧 | SF6 | 北京ABB高压开关设备有限公司 | 2018-12-06 | 1361177783-002 |  | 中国 | 145 | 3150 | 50 | 230/550 | 20 | 40 |  |  |  | 100 | 100 | 40 | 3 | 1 | 4800 | 1200 |  |  | 5000 | 60 | 40 | 50 | 0.7 | 0.62 | 0.6 | [40 empty] | 省（直辖市、自治区）公司 | 国网重庆市电力公司万州供电分公司 | 1.5202e+21 | 152021150010 | 城北220KV变电站新建工程 | 2.002e+22 | 设备增加-基本建设 | 2019-07-05
3861 | 国网重庆市电力公司万州供电分公司 | 161开关 | 161 | 20M01000041755104 | 220kV城北变电站 | 110kV 城张西线161 | 国网重庆市电力公司万州供电分公司 | 梁平变电运维站 |  | 交流110kV | 在运 | 三相 | ABC | 2019-08-01 |  | 否 |  | 否 | 户外式 | 变电 | LTB145D1/B | 瓷柱式 | 弹簧 | SF6 | 北京ABB高压开关设备有限公司 | 2018-12-06 | 1361162676-002 |  | 中国 | 145 | 3150 | 50 | 230/550 | 20 | 40 |  |  |  | 100 | 100 | 40 | 3 | 1 | 4800 | 1200 |  |  | 5000 | 60 | 40 | 50 | 0.7 | 0.62 | 0.6 | [40 empty] | 省（直辖市、自治区）公司 | 国网重庆市电力公司万州供电分公司 | 1.5202e+21 | 152021150010 | 城北220KV变电站新建工程 | 2.002e+22 | 设备增加-基本建设 | 2019-07-05
3862 | 国网重庆市电力公司万州供电分公司 | 164开关 | 164 | 20M01000041755105 | 220kV城北变电站 | 110kV 城平北线164 | 国网重庆市电力公司万州供电分公司 | 梁平变电运维站 |  | 交流110kV | 在运 | 三相 | ABC | 2019-08-01 |  | 否 |  | 否 | 户外式 | 变电 | LTB145D1/B | 瓷柱式 | 弹簧 | SF6 | 北京ABB高压开关设备有限公司 | 2018-12-06 | 1361162676-002 |  | 中国 | 145 | 3150 | 50 | 230/550 | 20 | 40 |  |  |  | 100 | 100 | 40 | 3 | 1 | 4800 | 1200 |  |  | 5000 | 60 | 40 | 50 | 0.7 | 0.62 | 0.6 | [40 empty] | 省（直辖市、自治区）公司 | 国网重庆市电力公司万州供电分公司 | 1.5202e+21 | 152021150010 | 城北220KV变电站新建工程 | 2.002e+22 | 设备增加-基本建设 | 2019-07-05
3863 | 国网重庆市电力公司万州供电分公司 | 212开关 | 212 | 20M01000041755106 | 220kV城北变电站 | 220kV 母联212 | 国网重庆市电力公司万州供电分公司 | 梁平变电运维站 |  | 交流220kV | 在运 | 三相 | ABC | 2019-08-01 |  | 否 |  | 否 | 户外式 | 变电 | 3AP1-FI | 瓷柱式 | 弹簧 | SF6 | 西门子（杭州）高压开关有限公司 | 2018-11-09 | K40040936 |  | 中国 | 252 | 4000 | 50 | 395/950 | 20 | 50 |  |  |  | 125 | 125 | 50 | 3 | 1 | 6000 | 1800 |  |  | 5000 | 60 | 50 | 50 | 0.6 | 0.52 | 0.5 | [40 empty] | 省（直辖市、自治区）公司 | 国网重庆市电力公司万州供电分公司 | 1.5202e+21 | 152021150010 | 城北220KV变电站新建工程 | 2.002e+22 | 设备增加-基本建设 | 2019-07-05
3864 | 国网重庆市电力公司万州供电分公司 | 167开关 | 167 | 20M01000041755107 | 220kV城北变电站 | 110kV 城梁西线167 | 国网重庆市电力公司万州供电分公司 | 梁平变电运维站 |  | 交流110kV | 在运 | 三相 | ABC | 2019-08-01 |  | 否 |  | 否 | 户外式 | 变电 | LTB145D1/B | 瓷柱式 | 弹簧 | SF6 | 北京ABB高压开关设备有限公司 | 2018-12-06 | 1361162676-002 |  | 中国 | 145 | 3150 | 50 | 230/550 | 20 | 40 |  |  |  | 100 | 100 | 40 | 3 | 1 | 4800 | 1200 |  |  | 5000 | 60 | 40 | 50 | 0.7 | 0.62 | 0.6 | [40 empty] | 省（直辖市、自治区）公司 | 国网重庆市电力公司万州供电分公司 | 1.5202e+21 | 152021150010 | 城北220KV变电站新建工程 | 2.002e+22 | 设备增加-基本建设 | 2019-07-05
3865 | 国网重庆市电力公司綦南供电分公司 | 627断路器 | 627 | 20M01000041785634 | 110kV北固变电站 | 10kV 备用线627 | 国网重庆市电力公司綦南供电分公司 | 綦江变电运维站万盛运维组 |  | 交流10kV | 在运 | 三相 | ABC | 2019-07-11 |  | 开关柜 | 627开关柜 | 否 | 户内式 | 变电 | ZN65-12 | 其他 | 弹簧 | 真空 | 甘肃天水长城开关厂 | 2018-05-01 | 180514 |  | 中国 | 12 | 1250 | 50 | 42/75 | 50 | 31.5 |  |  |  | 80 | 80 | 31.5 | 4 | 1 | 300 | 240 | 25 |  | 10000 | 100 | 30 | 40 | [7 empty] | 3 | 5 | [34 empty] | 省（直辖市、自治区）公司 | 国网重庆市电力公司綦南供电分公司 |  | PM2007 | 北固站10kV间隔补录 |  | 设备增加-其他途径 | 2019-07-11
3866 | 国网重庆市电力公司璧山供电分公司 | 920开关 | 920 | 20M01000042523489 | 220kV茅莱变电站 | 10kV 分段920 | 国网重庆市电力公司璧山供电分公司 | 变电运维班 |  | 交流10kV | 在运 | 三相 | ABC | 2019-06-15 |  | 开关柜 | 920开关柜 | 否 | 户内式 | 变电 | PGV1-12P | 其他 | 弹簧 | 真空 | 平高集团有限公司 | 2019-04-01 | 19PGV15076 |  | 中国 | 12 | 1250 | 50 | 42/75 | 50 | 31.5 |  |  |  | 80 | 80 | 31.5 | 4 | 1 | 300 | 200 |  |  | 10000 |  |  | 60 | [7 empty] | 2 | 2 | [34 empty] | 省（直辖市、自治区）公司 | 国网重庆市电力公司璧山供电分公司 | 18201018003K01A1321000 | 18201018003K | 璧山220kV茅莱变电站10kV间隔扩建工程 |  | 设备增加-基本建设 | 2020-01-14
3867 | 国网重庆市电力公司铜梁供电分公司 | 164开关 | 164 | 20M01000042237546 | 110kV玉泉变电站 | 110kV玉郭西线164 | 国网重庆市电力公司铜梁供电分公司 | 铜梁变电运维站 |  | 交流110kV | 在运 | 三相 | ABC | 2019-11-21 |  | 组合电器 | 164组合电器 | 否 | 户外式 | 变电 | ZF10-126 | GIS | 气动弹簧 | SF6 | 山东泰开高压开关有限公司 | 2018-10-18 |  |  | 中国 | 126 | 2000 | 50 | 230/550 | 20 | 40 |  |  |  | 100 | 100 | 40 | 3 | 1 |  | 0 |  |  | 10000 |  |  | 30 | 0.6 | 0.55 | 0.5 | [40 empty] | 省（直辖市、自治区）公司 | 国网重庆市电力公司铜梁供电分公司 | 16206115007J0222122000 | 16206115007J | 重庆铜梁玉泉110kV输变电工程 |  | 设备增加-基本建设 | 2019-11-18
3868 | 国网重庆市电力公司检修分公司 | 212断路器 | 212 | 20M01000040723039 | 500kV铜梁变电站 | 220kV 母联212 | 国网重庆市电力公司检修分公司 | 500千伏西部变电运维站 |  | 交流220kV | 在运 | 三相 | ABC | 2019-05-13 |  | 组合电器 | 212组合电器 | 否 | 户外式 | 变电 | ZF16-252-GCB | GIS | 液簧 | SF6 | 山东泰开高压开关有限公司 | 2018-05-03 | 180008-CB1-F7 |  | 中国 | 252 | 3150 | 50 | 460/1050 | 20 | 50 |  |  |  | 125 | 125 | 50 | 3 | 1 |  |  |  |  | 10000 |  |  | 40 | 0.6 | 0.53 | 0.5 |  |  |  |  | 3 | 5 | [34 empty] | 省（直辖市、自治区）公司 | 国网重庆市电力公司检修分公司 | 1320001320AA0222122000 | 1320001320AA | 铜梁500千伏输变电工程 |  | 设备增加-基本建设 | 2019-03-14
3869 | 国网重庆市电力公司江北供电分公司 | 927开关 | 927 | 20M01000040130040 | 110kV溉澜溪变电站 | 10kV澜鲁四线927 | 国网重庆市电力公司江北供电分公司 | 五里店变电运维班 |  | 交流10kV | 在运 | 三相 | ABC | 2019-01-21 | 2019-07-18 | 开关柜 | 927开关柜 | 否 | 户内式 | 变电 | NPV-12 | 其他 | 弹簧 | 真空 | 江苏南瑞帕威尔电气有限公司 | 2018-06-01 | PV180850 |  | 中国 | 12 | 1250 | 50 | 42/75 | 50 | 31.5 |  |  |  | 80 | 80 | 31.5 | 4 | 1 | 300 | 200 |  |  | 10000 | 70 | 40 | 30 | [43 empty] | 省（直辖市、自治区）公司 | 国网重庆市电力公司江北供电分公司 | 1620051400D80120000000 | 1620051400D8 | 溉澜溪110千伏变电站新建工程 |  | 设备增加-基本建设 | 2018-12-19
3870 | 国网重庆市电力公司江北供电分公司 | 924开关 | 924 | 20M01000040130055 | 110kV溉澜溪变电站 | 10kV待用十线924 | 国网重庆市电力公司江北供电分公司 | 五里店变电运维班 |  | 交流10kV | 在运 | 三相 | ABC | 2019-01-21 |  | 开关柜 | 924开关柜 | 否 | 户内式 | 变电 | NPV-12 | 其他 | 弹簧 | 真空 | 江苏南瑞帕威尔电气有限公司 | 2018-06-01 | PV180841 |  | 中国 | 12 | 1250 | 50 | 42/75 | 50 | 31.5 |  |  |  | 80 | 80 | 31.5 | 4 | 1 | 300 | 200 |  |  | 10000 | 70 | 40 | 30 | [43 empty] | 省（直辖市、自治区）公司 | 国网重庆市电力公司江北供电分公司 | 1620051400D80120000000 | 1620051400D8 | 溉澜溪110千伏变电站新建工程 |  | 设备增加-基本建设 | 2018-12-19
3871 | 国网重庆市电力公司江北供电分公司 | 901开关 | 901 | 20M01000040130071 | 110kV溉澜溪变电站 | 110kV #1主变 | 国网重庆市电力公司江北供电分公司 | 五里店变电运维班 |  | 交流10kV | 在运 | 三相 | ABC | 2019-01-21 |  | 开关柜 | 901开关柜 | 否 | 户内式 | 变电 | NPV-12 | 其他 | 弹簧 | 真空 | 江苏南瑞帕威尔电气有限公司 | 2018-06-01 | PV180863 |  | 中国 | 12 | 4000 | 50 | 42/75 | 50 | 40 |  |  |  | 100 | 100 | 40 | 4 | 1 | 300 | 200 |  |  | 10000 | 70 | 40 | 30 | [43 empty] | 省（直辖市、自治区）公司 | 国网重庆市电力公司江北供电分公司 | 1620051400D80120000000 | 1620051400D8 | 溉澜溪110千伏变电站新建工程 |  | 设备增加-基本建设 | 2018-12-19
3872 | 国网重庆市电力公司江北供电分公司 | 933开关 | 933 | 20M01000040130083 | 110kV溉澜溪变电站 | 10kV澜鲁一线933 | 国网重庆市电力公司江北供电分公司 | 五里店变电运维班 |  | 交流10kV | 在运 | 三相 | ABC | 2019-01-21 | 2019-06-25 | 开关柜 | 933开关柜 | 否 | 户内式 | 变电 | NPV-12 | 其他 | 弹簧 | 真空 | 江苏南瑞帕威尔电气有限公司 | 2018-06-01 | PV180854 |  | 中国 | 12 | 1250 | 50 | 42/75 | 50 | 31.5 |  |  |  | 80 | 80 | 31.5 | 4 | 1 | 300 | 200 |  |  | 10000 | 70 | 40 | 30 | [43 empty] | 省（直辖市、自治区）公司 | 国网重庆市电力公司江北供电分公司 | 1620051400D80120000000 | 1620051400D8 | 溉澜溪110千伏变电站新建工程 |  | 设备增加-基本建设 | 2018-12-19
3873 | 国网重庆市电力公司江北供电分公司 | 915开关 | 915 | 20M01000040130124 | 110kV溉澜溪变电站 | 10kV澜鲁三线915 | 国网重庆市电力公司江北供电分公司 | 五里店变电运维班 |  | 交流10kV | 在运 | 三相 | ABC | 2019-01-21 | 2019-07-18 | 开关柜 | 915开关柜 | 否 | 户内式 | 变电 | NPV-12 | 其他 | 弹簧 | 真空 | 江苏南瑞帕威尔电气有限公司 | 2018-06-01 | PV180851 |  | 中国 | 12 | 1250 | 50 | 42/75 | 50 | 31.5 |  |  |  | 80 | 80 | 31.5 | 4 | 1 | 300 | 200 |  |  | 10000 | 70 | 40 | 30 | [43 empty] | 省（直辖市、自治区）公司 | 国网重庆市电力公司江北供电分公司 | 1620051400D80120000000 | 1620051400D8 | 溉澜溪110千伏变电站新建工程 |  | 设备增加-基本建设 | 2018-12-19
3874 | 国网重庆市电力公司江北供电分公司 | 938开关 | 938 | 20M01000040130137 | 110kV溉澜溪变电站 | 10kV澜鲁五线938 | 国网重庆市电力公司江北供电分公司 | 五里店变电运维班 |  | 交流10kV | 在运 | 三相 | ABC | 2019-01-21 | 2020-01-13 | 开关柜 | 938开关柜 | 否 | 户内式 | 变电 | NPV-12 | 其他 | 弹簧 | 真空 | 江苏南瑞帕威尔电气有限公司 | 2018-06-01 | PV180857 |  | 中国 | 12 | 1250 | 50 | 42/75 | 50 | 31.5 |  |  |  | 80 | 80 | 31.5 | 4 | 1 | 300 | 200 |  |  | 10000 | 70 | 40 | 30 | [43 empty] | 省（直辖市、自治区）公司 | 国网重庆市电力公司江北供电分公司 | 1620051400D80120000000 | 1620051400D8 | 溉澜溪110千伏变电站新建工程 |  | 设备增加-基本建设 | 2018-12-19
3875 | 国网重庆市电力公司检修分公司 | 932断路器 | 932 | 20M01000040121232 | 220kV走马羊变电站 | 10kV 6#电容器932 | 国网重庆市电力公司检修分公司 | 江南220千伏变电运维站 |  | 交流10kV | 在运 | 三相 | ABC | 2019-01-29 |  | 开关柜 | 932开关柜 | 否 | 户内式 | 变电 | VGD-12 | 其他 | 弹簧 | 真空 | 大连三友电器设备有限公司 | 2017-11-01 | 20171424R |  | 中国 | 12 | 1250 | 50 | 42/75 | 50 | 25 |  |  |  | 63 | 63 | 25 | 4 | 1 | 200 | 180 |  |  | 10000 | 20 | 10 | 60 | [43 empty] | 省（直辖市、自治区）公司 | 国网重庆市电力公司检修分公司 | 21201316008901B0000000 | 212013160089 | 国网重庆检修公司220kV走马羊变电站10kV开关柜改造 |  | 设备增加-技术改造 | 2018-12-18
3876 | 国网重庆市电力公司武隆供电分公司 | 354开关 | 354 | 20M01000042298821 | 35kV白马变电站 | 35kV黎白线354 | 国网重庆市电力公司武隆供电分公司 | 城关变电运维站 |  | 交流35kV | 在运 | 三相 | ABC | 2019-05-27 |  | 开关柜 | 354开关柜 | 否 | 户内式 | 变电 | VYH4-40.5/1250-25 | 其他 | 弹簧 | 真空 | 益和电气集团股份有限公司 | 2019-04-01 |  |  | 中国 | 40.5 | 1250 | 50 | 95/185 | 30 | 31.5 |  |  |  | 80 | 80 | 31.5 | 4 | 1 | 800 | 600 |  |  | 10000 |  |  | 70 | [43 empty] | 省（直辖市、自治区）公司 | 国网重庆市电力公司武隆供电分公司 | 21205217007X00B22A1000 | 21205217007X | 国网重庆武隆公司35kV白马变电站开关柜改造 |  | 设备增加-基本建设 | 2019-12-01
3877 | 国网重庆市电力公司市区供电分公司 | 953开关 | 953 | 20M01000040438495 | 110kV童家桥变电站 | 10kV童安居线953 | 国网重庆市电力公司市区供电分公司 | 变电运维二班 |  | 交流10kV | 在运 | 三相 | ABC | 2019-07-10 |  | 开关柜 | 953开关柜 | 否 | 户内式 | 变电 | ZN65A-12 | 其他 | 弹簧 | 真空 | 北京华东森源电气有限责任公司 | 2018-11-28 | 405 | GB1984-2014 | 中国 | 12 | 1250 | 50 | 42/75 | 50 | 31.5 |  |  |  | 80 | 80 | 31.5 | 4 | 1 | 240 | 200 |  |  | 5000 | 30 | 50 | 50 | [43 empty] | 省（直辖市、自治区）公司 | 国网重庆市电力公司市区供电分公司 | PM2001 | FM2001 | 童家桥新增4段母线开关柜 |  | 设备增加-技术改造 | 2019-01-25
3878 | 国网重庆市电力公司北碚供电分公司 | 955开关 | 955 | 20M01000041074079 | 110kV书院变电站 | 10kV书滩线955 | 国网重庆市电力公司北碚供电分公司 | 江东变电运维班 |  | 交流10kV | 在运 | 三相 | ABC | 2019-11-20 | 2019-11-20 | 开关柜 | 955开关柜 | 否 | 户内式 | 变电 | VTS-12 | 其他 | 弹簧 | 真空 | 江苏南瑞泰事达电气有限公司 | 2018-12-14 | TSD1812V017 |  | 中国 | 12 | 1250 | 50 | 42/75 | 50 | 31.5 |  |  |  | 80 | 80 | 31.5 | 4 | 1 | 260 | 200 |  | 0 | 20000 | 80 | 40 | 40 | [43 empty] | 省（直辖市、自治区）公司 | 国网重庆市电力公司北碚供电分公司 | 18200617003101A1321000 | 182006170031 | 北碚110kV书院变10kV间隔扩建工程 |  | 设备增加-基本建设 | 2019-05-11
3879 | 国网重庆市电力公司北碚供电分公司 | 952开关 | 952 | 20M01000041074080 | 110kV书院变电站 | 10kV待用六线952 | 国网重庆市电力公司北碚供电分公司 | 江东变电运维班 |  | 交流10kV | 在运 | 三相 | ABC | 2019-05-15 |  | 开关柜 | 952开关柜 | 否 | 户内式 | 变电 | VTS-12 | 其他 | 弹簧 | 真空 | 江苏南瑞泰事达电气有限公司 | 2018-12-14 | TSD1812V013 |  | 中国 | 12 | 1250 | 50 | 42/75 | 50 | 31.5 |  |  |  | 80 | 80 | 31.5 | 4 | 1 | 260 | 200 |  | 0 | 20000 | 80 | 40 | 40 | [43 empty] | 省（直辖市、自治区）公司 | 国网重庆市电力公司北碚供电分公司 | 18200617003101A1321000 | 182006170031 | 北碚110kV书院变10kV间隔扩建工程 |  | 设备增加-基本建设 | 2019-05-11
3880 | 国网重庆市电力公司长寿供电分公司 | 957开关 | 957 | 20M01000040088649 | 110kV江家变电站 | 10kV待用八线957 | 国网重庆市电力公司长寿供电分公司 | 三坪变电运维站 |  | 交流10kV | 在运 | 三相 | ABC | 2018-12-27 |  | 开关柜 | 957开关柜 | 否 | 户内式 | 变电 | NPV-12/3150-31.5 | 其他 | 弹簧 | 真空 | 江苏南瑞帕威尔电气有限公司 | 2018-11-01 | PV181762 |  | 中国 | 12 | 1250 | 50 | 42/75 | 50 | 31.5 |  |  |  | 80 | 80 | 31.5 | 4 | 1 | 264 | 205 | 25 |  | 10000 | 75 | 30 | 45 | [7 empty] | 3 | 5 | [32 empty] | 0 |  | 省（直辖市、自治区）公司 | 国网重庆市电力公司长寿供电分公司 | 18200817003G01A1000000 | 18200817003G | 长寿江家110kV变电站10kV开关柜扩建工程 |  | 设备增加-基本建设 | 2018-12-12
3881 | 国网重庆市电力公司长寿供电分公司 | 955开关 | 955 | 20M01000040088738 | 110kV江家变电站 | 10kV待用六线955 | 国网重庆市电力公司长寿供电分公司 | 三坪变电运维站 |  | 交流10kV | 在运 | 三相 | ABC | 2018-12-27 |  | 开关柜 | 955开关柜 | 否 | 户内式 | 变电 | NPV-12/3150-31.5 | 其他 | 弹簧 | 真空 | 江苏南瑞帕威尔电气有限公司 | 2018-11-01 | PV181768 |  | 中国 | 12 | 1250 | 50 | 42/75 | 50 | 31.5 |  |  |  | 80 | 80 | 31.5 | 4 | 1 | 264 | 205 | 25 |  | 10000 | 75 | 30 | 45 | [7 empty] | 3 | 5 | [32 empty] | 0 |  | 省（直辖市、自治区）公司 | 国网重庆市电力公司长寿供电分公司 | 18200817003G01A1000000 | 18200817003G | 长寿江家110kV变电站10kV开关柜扩建工程 |  | 设备增加-基本建设 | 2018-12-12
3882 | 国网重庆市电力公司北碚供电分公司 | 672开关 | 672 | 20M01000040080380 | 110kV翡翠湖变电站 | 10kV #3接地变672 | 国网重庆市电力公司北碚供电分公司 | 江东变电运维班 |  | 交流10kV | 在运 | 三相 | ABC | 2018-12-13 |  | 开关柜 | 672开关柜 | 否 | 户内式 | 变电 | VTS-12 | 其他 | 弹簧 | 真空 | 江苏南瑞泰事达电气有限公司 | 2018-09-01 | TS01808V092 |  | 中国 | 12 | 1250 | 50 | 42/75 | 50 | 31.5 | 80 | 31.5 |  | 80 | 80 | 31.5 | 4 | 1 | 265 | 200 |  | 0 | 10000 | 80 | 40 | 40 | [7 empty] | 2 | 2 | 0 | 0 | [32 empty] | 省（直辖市、自治区）公司 | 国网重庆市电力公司北碚供电分公司 | 18200617003300A0000000 | 182006170033 | 北碚110kV翡翠湖变10kV间隔扩建工程 |  | 设备增加-基本建设 | 2018-12-11
3883 | 国网重庆市电力公司北碚供电分公司 | 647开关 | 647 | 20M01000040080386 | 110kV翡翠湖变电站 | 10kV翡中二线647 | 国网重庆市电力公司北碚供电分公司 | 江东变电运维班 |  | 交流10kV | 在运 | 三相 | ABC | 2018-12-13 |  | 开关柜 | 647开关柜 | 否 | 户内式 | 变电 | VTS-12 | 其他 | 弹簧 | 真空 | 江苏南瑞泰事达电气有限公司 | 2018-09-01 | TS01808V088 |  | 中国 | 12 | 1250 | 50 | 42/75 | 50 | 31.5 | 80 | 31.5 |  | 80 | 80 | 31.5 | 4 | 1 | 265 | 200 |  | 0 | 10000 | 80 | 40 | 40 | [7 empty] | 2 | 2 | 0 | 0 | [32 empty] | 省（直辖市、自治区）公司 | 国网重庆市电力公司北碚供电分公司 | 18200617003300A0000000 | 182006170033 | 北碚110kV翡翠湖变10kV间隔扩建工程 |  | 设备增加-基本建设 | 2018-12-11
3884 | 国网重庆市电力公司江北供电分公司 | 152开关 | 152 | 20M01000040130016 | 110kV溉澜溪变电站 | 110kV龙溉北线152 | 国网重庆市电力公司江北供电分公司 | 五里店变电运维班 |  | 交流110kV | 在运 | 三相 | ABC | 2019-01-21 |  | 组合电器 | 152组合电器 | 否 | 户内式 | 变电 | ZF12B-126(L) | GIS | 弹簧 | SF6 | 河南平高电气股份有限公司 | 2018-07-01 | 2016.1171 |  | 中国 | 126 | 3150 | 50 | 230/550 | 20 | 40 |  |  |  | 100 | 100 | 40 | 4 | 1 |  | 0 |  |  | 5000 | 60 | 40 | 20 | 0.6 | 0.5 | 0.4 | [40 empty] | 省（直辖市、自治区）公司 | 国网重庆市电力公司江北供电分公司 | 1620051400D80120000000 | 1620051400D8 | 溉澜溪110千伏变电站新建工程 |  | 设备增加-基本建设 | 2018-12-19
3885 | 国网重庆市电力公司江北供电分公司 | 112开关 | 112 | 20M01000040130020 | 110kV溉澜溪变电站 | 110kV 分段112 | 国网重庆市电力公司江北供电分公司 | 五里店变电运维班 |  | 交流110kV | 在运 | 三相 | ABC | 2019-01-21 |  | 组合电器 | 112组合电器 | 否 | 户内式 | 变电 | ZF12B-126(L) | GIS | 弹簧 | SF6 | 河南平高电气股份有限公司 | 2018-07-01 | 2016.1174 |  | 中国 | 126 | 3150 | 50 | 230/550 | 20 | 40 |  |  |  | 100 | 100 | 40 | 4 | 1 |  | 0 |  |  | 5000 | 60 | 40 | 20 | 0.6 | 0.5 | 0.4 | [40 empty] | 省（直辖市、自治区）公司 | 国网重庆市电力公司江北供电分公司 | 1620051400D80120000000 | 1620051400D8 | 溉澜溪110千伏变电站新建工程 |  | 设备增加-基本建设 | 2018-12-19
3886 | 国网重庆市电力公司江北供电分公司 | 916开关 | 916 | 20M01000040130026 | 110kV溉澜溪变电站 | 10kV澜鲁二线916 | 国网重庆市电力公司江北供电分公司 | 五里店变电运维班 |  | 交流10kV | 在运 | 三相 | ABC | 2019-01-21 | 2019-06-20 | 开关柜 | 916开关柜 | 否 | 户内式 | 变电 | NPV-12 | 其他 | 弹簧 | 真空 | 江苏南瑞帕威尔电气有限公司 | 2018-06-01 | PV180835 |  | 中国 | 12 | 1250 | 50 | 42/75 | 50 | 31.5 |  |  |  | 80 | 80 | 31.5 | 4 | 1 | 300 | 200 |  |  | 10000 | 70 | 40 | 30 | [43 empty] | 省（直辖市、自治区）公司 | 国网重庆市电力公司江北供电分公司 | 1620051400D80120000000 | 1620051400D8 | 溉澜溪110千伏变电站新建工程 |  | 设备增加-基本建设 | 2018-12-19
3887 | 国网重庆市电力公司江北供电分公司 | 939开关 | 939 | 20M01000040130031 | 110kV溉澜溪变电站 | 10kV待用二十一线939 | 国网重庆市电力公司江北供电分公司 | 五里店变电运维班 |  | 交流10kV | 在运 | 三相 | ABC | 2019-01-21 |  | 开关柜 | 939开关柜 | 否 | 户内式 | 变电 | NPV-12 | 其他 | 弹簧 | 真空 | 江苏南瑞帕威尔电气有限公司 | 2018-06-01 | PV180853 |  | 中国 | 12 | 1250 | 50 | 42/75 | 50 | 31.5 |  |  |  | 80 | 80 | 31.5 | 4 | 1 | 300 | 200 |  |  | 10000 | 70 | 40 | 30 | [43 empty] | 省（直辖市、自治区）公司 | 国网重庆市电力公司江北供电分公司 | 1620051400D80120000000 | 1620051400D8 | 溉澜溪110千伏变电站新建工程 |  | 设备增加-基本建设 | 2018-12-19
3888 | 国网重庆市电力公司江北供电分公司 | 943开关 | 943 | 20M01000040130034 | 110kV溉澜溪变电站 | 10kV澜西二线943 | 国网重庆市电力公司江北供电分公司 | 五里店变电运维班 |  | 交流10kV | 在运 | 三相 | ABC | 2019-01-21 | 2019-10-22 | 开关柜 | 943开关柜 | 否 | 户内式 | 变电 | NPV-12 | 其他 | 弹簧 | 真空 | 江苏南瑞帕威尔电气有限公司 | 2018-06-01 | PV180836 |  | 中国 | 12 | 1250 | 50 | 42/75 | 50 | 31.5 |  |  |  | 80 | 80 | 31.5 | 4 | 1 | 300 | 200 |  |  | 10000 | 70 | 40 | 30 | [43 empty] | 省（直辖市、自治区）公司 | 国网重庆市电力公司江北供电分公司 | 1620051400D80120000000 | 1620051400D8 | 溉澜溪110千伏变电站新建工程 |  | 设备增加-基本建设 | 2018-12-19
3889 | 国网重庆市电力公司江北供电分公司 | 919开关 | 919 | 20M01000040130038 | 110kV溉澜溪变电站 | 10kV澜行线919 | 国网重庆市电力公司江北供电分公司 | 五里店变电运维班 |  | 交流10kV | 在运 | 三相 | ABC | 2019-05-20 |  | 开关柜 | 919开关柜 | 否 | 户内式 | 变电 | NPV-12 | 其他 | 弹簧 | 真空 | 江苏南瑞帕威尔电气有限公司 | 2018-06-01 | PV180845 |  | 中国 | 12 | 1250 | 50 | 42/75 | 50 | 31.5 |  |  |  | 80 | 80 | 31.5 | 4 | 1 | 300 | 200 |  |  | 10000 | 70 | 40 | 30 | [43 empty] | 省（直辖市、自治区）公司 | 国网重庆市电力公司江北供电分公司 | 1620051400D80120000000 | 1620051400D8 | 溉澜溪110千伏变电站新建工程 |  | 设备增加-基本建设 | 2018-12-19
3890 | 国网重庆市电力公司江北供电分公司 | 935开关 | 935 | 20M01000040130046 | 110kV溉澜溪变电站 | 10kV #2接地变935 | 国网重庆市电力公司江北供电分公司 | 五里店变电运维班 |  | 交流10kV | 在运 | 三相 | ABC | 2019-01-21 |  | 开关柜 | 935开关柜 | 否 | 户内式 | 变电 | NPV-12 | 其他 | 弹簧 | 真空 | 江苏南瑞帕威尔电气有限公司 | 2018-06-01 | PV180858 |  | 中国 | 12 | 1250 | 50 | 42/75 | 50 | 31.5 |  |  |  | 80 | 80 | 31.5 | 4 | 1 | 300 | 200 |  |  | 10000 | 70 | 40 | 30 | [43 empty] | 省（直辖市、自治区）公司 | 国网重庆市电力公司江北供电分公司 | 1620051400D80120000000 | 1620051400D8 | 溉澜溪110千伏变电站新建工程 |  | 设备增加-基本建设 | 2018-12-19
3891 | 国网重庆市电力公司江北供电分公司 | 934开关 | 934 | 20M01000040130049 | 110kV溉澜溪变电站 | 10kV #3电容器934 | 国网重庆市电力公司江北供电分公司 | 五里店变电运维班 |  | 交流10kV | 在运 | 三相 | ABC | 2019-01-21 |  | 开关柜 | 934开关柜 | 否 | 户内式 | 变电 | NPV-12 | 其他 | 弹簧 | 真空 | 江苏南瑞帕威尔电气有限公司 | 2018-06-01 | PV180862 |  | 中国 | 12 | 1250 | 50 | 42/75 | 50 | 31.5 |  |  |  | 80 | 80 | 31.5 | 4 | 1 | 300 | 200 |  |  | 10000 | 70 | 40 | 30 | [43 empty] | 省（直辖市、自治区）公司 | 国网重庆市电力公司江北供电分公司 | 1620051400D80120000000 | 1620051400D8 | 溉澜溪110千伏变电站新建工程 |  | 设备增加-基本建设 | 2018-12-19
3892 | 国网重庆市电力公司江北供电分公司 | 936开关 | 936 | 20M01000040130052 | 110kV溉澜溪变电站 | 10kV #4电容器936 | 国网重庆市电力公司江北供电分公司 | 五里店变电运维班 |  | 交流10kV | 在运 | 三相 | ABC | 2019-01-21 |  | 开关柜 | 936开关柜 | 否 | 户内式 | 变电 | NPV-12 | 其他 | 弹簧 | 真空 | 江苏南瑞帕威尔电气有限公司 | 2018-06-01 | PV180860 |  | 中国 | 12 | 1250 | 50 | 42/75 | 50 | 31.5 |  |  |  | 80 | 80 | 31.5 | 4 | 1 | 300 | 200 |  |  | 10000 | 70 | 40 | 30 | [43 empty] | 省（直辖市、自治区）公司 | 国网重庆市电力公司江北供电分公司 | 1620051400D80120000000 | 1620051400D8 | 溉澜溪110千伏变电站新建工程 |  | 设备增加-基本建设 | 2018-12-19
3893 | 国网重庆市电力公司万州供电分公司 | 979开关 | 979 | 20M01000039484309 | 110kV普乐变电站 | 10kV备用二十三线979 | 国网重庆市电力公司万州供电分公司 | 梁平变电运维站 |  | 交流10kV | 在运 | 三相 | ABC | 2018-08-01 |  | 开关柜 | 979开关柜 | 否 | 户内式 | 变电 | HVX12-31-12F210 | 其他 | 弹簧 | 真空 | 施耐德电气（中国）有限公司 | 2018-05-25 | 4000362362-51-1501-11 |  | 中国 | 12 | 1250 | 50 | 42/75 | 50 | 31.5 |  |  |  | 80 | 80 | 31.5 | 4 | 1 |  |  |  |  | 5000 |  |  | 50 | [43 empty] | 省（直辖市、自治区）公司 | 国网重庆市电力公司万州供电分公司 | 16206716005X0222121000 | 16206716005X | 110kV普乐变电站输变电工程 |  | 设备增加-基本建设 | 2018-07-24
3894 | 国网重庆市电力公司北碚供电分公司 | 914开关 | 914 | 20M01000041141993 | 110kV灯塔变电站 | 10kV #1电容器914 | 国网重庆市电力公司北碚供电分公司 | 江东变电运维班 |  | 交流10kV | 在运 | 三相 | ABC | 2019-05-20 |  | 开关柜 | 914开关柜 | 否 | 户内式 | 变电 | VSV-12P | 其他 | 弹簧 | 真空 | 河北森源电气股份有限公司 | 2018-12-18 | 25145 |  | 中国 | 12 | 1250 | 50 | 42/75 | 50 | 31.5 |  |  |  | 80 | 80 | 31.5 | 4 | 1 | 300 | 200 |  | 0 | 20000 | 50 | 30 | 40 | [7 empty] | 3 | 5 | [34 empty] | 省（直辖市、自治区）公司 | 国网重庆市电力公司北碚供电分公司 | 18200617003200A0000000 | 182006170032 | 北碚110kV灯塔变10kV间隔扩建工程 |  | 设备增加-基本建设 | 2019-05-18
3895 | 国网重庆市电力公司检修分公司 | 167开关 | 167 | 20M01000042284021 | 220kV白涛变电站 | 110kV涛金线167 | 国网重庆市电力公司检修分公司 | 川东公司变电运维组 |  | 交流110kV | 在运 | 三相 | ABC | 2019-12-10 |  | 组合电器 | 167组合电器 | 否 | 户内式 | 变电 | ZF10-126 | GIS | 弹簧 | SF6 | 山东泰开高压开关有限公司 | 2017-11-01 | 170306 |  | 中国 | 126 | 2000 | 50 | 230、550 | 20 | 40 |  |  |  | 100 | 100 | 40 | 4 | 1 |  | 1000 | 25 |  | 5000 | 0.55 | 30 | 50 | 0.6 |  | 0.5 |  |  |  |  | 3 | 2 |  |  | 10 | 36 | 31.5 | 31.5 | 550 | 550 | 653 | 230 | 230 | 303 | 220 |  |  | 380 | [5 empty] | 220 | 6 | [9 empty] | 0 |  | 子公司 | 重庆川东电力集团有限责任公司 |  | SJSX2-SG-001 | 重庆涪陵金子山风电场110kV送出工程 |  | 设备增加-其他途径 | 2019-11-27
3896 | 国网重庆市电力公司江北供电分公司 | 928开关 | 928 | 20M01000040130057 | 110kV溉澜溪变电站 | 10kV待用十四线928 | 国网重庆市电力公司江北供电分公司 | 五里店变电运维班 |  | 交流10kV | 在运 | 三相 | ABC | 2019-01-21 |  | 开关柜 | 928开关柜 | 否 | 户内式 | 变电 | NPV-12 | 其他 | 弹簧 | 真空 | 江苏南瑞帕威尔电气有限公司 | 2018-06-01 | PV180842 |  | 中国 | 12 | 1250 | 50 | 42/75 | 50 | 31.5 |  |  |  | 80 | 80 | 31.5 | 4 | 1 | 300 | 200 |  |  | 10000 | 70 | 40 | 30 | [43 empty] | 省（直辖市、自治区）公司 | 国网重庆市电力公司江北供电分公司 | 1620051400D80120000000 | 1620051400D8 | 溉澜溪110千伏变电站新建工程 |  | 设备增加-基本建设 | 2018-12-19
3897 | 国网重庆市电力公司江北供电分公司 | 931开关 | 931 | 20M01000040130060 | 110kV溉澜溪变电站 | 10kV待用十六线931 | 国网重庆市电力公司江北供电分公司 | 五里店变电运维班 |  | 交流10kV | 在运 | 三相 | ABC | 2019-01-21 |  | 开关柜 | 931开关柜 | 否 | 户内式 | 变电 | NPV-12 | 其他 | 弹簧 | 真空 | 江苏南瑞帕威尔电气有限公司 | 2018-06-01 | PV180844 |  | 中国 | 12 | 1250 | 50 | 42/75 | 50 | 31.5 |  |  |  | 80 | 80 | 31.5 | 4 | 1 | 300 | 200 |  |  | 10000 | 70 | 40 | 30 | [43 empty] | 省（直辖市、自治区）公司 | 国网重庆市电力公司江北供电分公司 | 1620051400D80120000000 | 1620051400D8 | 溉澜溪110千伏变电站新建工程 |  | 设备增加-基本建设 | 2018-12-19
3898 | 国网重庆市电力公司江北供电分公司 | 942开关 | 942 | 20M01000040130067 | 110kV溉澜溪变电站 | 10kV待用二十三线942 | 国网重庆市电力公司江北供电分公司 | 五里店变电运维班 |  | 交流10kV | 在运 | 三相 | ABC | 2019-01-21 |  | 开关柜 | 942开关柜 | 否 | 户内式 | 变电 | NPV-12 | 其他 | 弹簧 | 真空 | 江苏南瑞帕威尔电气有限公司 | 2018-06-01 | PV180843 |  | 中国 | 12 | 1250 | 50 | 42/75 | 50 | 31.5 |  |  |  | 80 | 80 | 31.5 | 4 | 1 | 300 | 200 |  |  | 10000 | 70 | 40 | 30 | [43 empty] | 省（直辖市、自治区）公司 | 国网重庆市电力公司江北供电分公司 | 1620051400D80120000000 | 1620051400D8 | 溉澜溪110千伏变电站新建工程 |  | 设备增加-基本建设 | 2018-12-19
3899 | 国网重庆市电力公司江北供电分公司 | 101开关 | 101 | 20M01000040130070 | 110kV溉澜溪变电站 | 110kV #1主变 | 国网重庆市电力公司江北供电分公司 | 五里店变电运维班 |  | 交流110kV | 在运 | 三相 | ABC | 2019-01-21 |  | 组合电器 | 101组合电器 | 否 | 户内式 | 变电 | ZF12B-126(L) | GIS | 弹簧 | SF6 | 河南平高电气股份有限公司 | 2018-07-01 | 2016.1173 |  | 中国 | 126 | 3150 | 50 | 230/550 | 20 | 40 |  |  |  | 100 | 100 | 40 | 4 | 1 |  | 0 |  |  | 5000 | 60 | 40 | 20 | 0.6 | 0.5 | 0.4 | [40 empty] | 省（直辖市、自治区）公司 | 国网重庆市电力公司江北供电分公司 | 1620051400D80120000000 | 1620051400D8 | 溉澜溪110千伏变电站新建工程 |  | 设备增加-基本建设 | 2018-12-19
3900 | 国网重庆市电力公司江北供电分公司 | 925开关 | 925 | 20M01000040130074 | 110kV溉澜溪变电站 | 10kV澜保一线925 | 国网重庆市电力公司江北供电分公司 | 五里店变电运维班 |  | 交流10kV | 在运 | 三相 | ABC | 2019-01-21 | 2020-01-16 | 开关柜 | 925开关柜 | 否 | 户内式 | 变电 | NPV-12 | 其他 | 弹簧 | 真空 | 江苏南瑞帕威尔电气有限公司 | 2018-06-01 | PV180849 |  | 中国 | 12 | 1250 | 50 | 42/75 | 50 | 31.5 |  |  |  | 80 | 80 | 31.5 | 4 | 1 | 300 | 200 |  |  | 10000 | 70 | 40 | 30 | [43 empty] | 省（直辖市、自治区）公司 | 国网重庆市电力公司江北供电分公司 | 1620051400D80120000000 | 1620051400D8 | 溉澜溪110千伏变电站新建工程 |  | 设备增加-基本建设 | 2018-12-19
3901 | 国网重庆市电力公司江北供电分公司 | 926开关 | 926 | 20M01000040130077 | 110kV溉澜溪变电站 | 10kV待用十二线926 | 国网重庆市电力公司江北供电分公司 | 五里店变电运维班 |  | 交流10kV | 在运 | 三相 | ABC | 2019-01-21 |  | 开关柜 | 926开关柜 | 否 | 户内式 | 变电 | NPV-12 | 其他 | 弹簧 | 真空 | 江苏南瑞帕威尔电气有限公司 | 2018-06-01 | PV180834 |  | 中国 | 12 | 1250 | 50 | 42/75 | 50 | 31.5 |  |  |  | 80 | 80 | 31.5 | 4 | 1 | 300 | 200 |  |  | 10000 | 70 | 40 | 30 | [43 empty] | 省（直辖市、自治区）公司 | 国网重庆市电力公司江北供电分公司 | 1620051400D80120000000 | 1620051400D8 | 溉澜溪110千伏变电站新建工程 |  | 设备增加-基本建设 | 2018-12-19
3902 | 国网重庆市电力公司江北供电分公司 | 932开关 | 932 | 20M01000040130079 | 110kV溉澜溪变电站 | 10kV待用十七线932 | 国网重庆市电力公司江北供电分公司 | 五里店变电运维班 |  | 交流10kV | 在运 | 三相 | ABC | 2019-01-21 |  | 开关柜 | 932开关柜 | 否 | 户内式 | 变电 | NPV-12 | 其他 | 弹簧 | 真空 | 江苏南瑞帕威尔电气有限公司 | 2018-06-01 | PV180848 |  | 中国 | 12 | 1250 | 50 | 42/75 | 50 | 31.5 |  |  |  | 80 | 80 | 31.5 | 4 | 1 | 300 | 200 |  |  | 10000 | 70 | 40 | 30 | [43 empty] | 省（直辖市、自治区）公司 | 国网重庆市电力公司江北供电分公司 | 1620051400D80120000000 | 1620051400D8 | 溉澜溪110千伏变电站新建工程 |  | 设备增加-基本建设 | 2018-12-19
3903 | 国网重庆市电力公司江北供电分公司 | 914开关 | 914 | 20M01000040130089 | 110kV溉澜溪变电站 | 10kV待用一线914 | 国网重庆市电力公司江北供电分公司 | 五里店变电运维班 |  | 交流10kV | 在运 | 三相 | ABC | 2019-01-21 |  | 开关柜 | 914开关柜 | 否 | 户内式 | 变电 | NPV-12 | 其他 | 弹簧 | 真空 | 江苏南瑞帕威尔电气有限公司 | 2018-06-01 | PV180839 |  | 中国 | 12 | 1250 | 50 | 42/75 | 50 | 31.5 |  |  |  | 80 | 80 | 31.5 | 4 | 1 | 300 | 200 |  |  | 10000 | 70 | 40 | 30 | [43 empty] | 省（直辖市、自治区）公司 | 国网重庆市电力公司江北供电分公司 | 1620051400D80120000000 | 1620051400D8 | 溉澜溪110千伏变电站新建工程 |  | 设备增加-基本建设 | 2018-12-19
3904 | 国网重庆市电力公司江北供电分公司 | 921开关 | 921 | 20M01000040130091 | 110kV溉澜溪变电站 | 10kV待用七线921 | 国网重庆市电力公司江北供电分公司 | 五里店变电运维班 |  | 交流10kV | 在运 | 三相 | ABC | 2019-01-21 |  | 开关柜 | 921开关柜 | 否 | 户内式 | 变电 | NPV-12 | 其他 | 弹簧 | 真空 | 江苏南瑞帕威尔电气有限公司 | 2018-06-01 | PV180847 |  | 中国 | 12 | 1250 | 50 | 42/75 | 50 | 31.5 |  |  |  | 80 | 80 | 31.5 | 4 | 1 | 300 | 200 |  |  | 10000 | 70 | 40 | 30 | [43 empty] | 省（直辖市、自治区）公司 | 国网重庆市电力公司江北供电分公司 | 1620051400D80120000000 | 1620051400D8 | 溉澜溪110千伏变电站新建工程 |  | 设备增加-基本建设 | 2018-12-19
3905 | 国网重庆市电力公司江北供电分公司 | 323开关 | 323 | 20M01000041934001 | 110kV陶家变电站 | 35kV 分段323 | 国网重庆市电力公司江北供电分公司 | 五里店变电运维班 |  | 交流35kV | 在运 | 三相 | ABC | 2019-09-26 |  | 开关柜 | 323开关柜 | 否 | 户内式 | 变电 | VN1-40.5E | 其他 | 弹簧 | 真空 | 库柏（宁波）电气有限公司 | 2019-01-01 | 717550 |  | 中国 | 40.5 | 1250 | 50 | 95/185 | 20 | 31.5 |  |  |  | 80 | 80 | 31.5 | 4 | 1 | 1012 | 300 |  |  | 10000 | 70 | 40 | 50 | [43 empty] | 省（直辖市、自治区）公司 | 国网重庆市电力公司江北供电分公司 | 16200517003F0220000000 | 16200517003F | 重庆江北陶家110kV3号主变增容工程 |  | 设备增加-技术改造 | 2019-08-15
3906 | 国网重庆市电力公司江津区供电分公司 | 975开关 | 975 | 20M01000040996981 | 35kV四面山变电站 | 10kV待用线975 | 国网重庆市电力公司江津区供电分公司 | 变电运维站 |  | 交流10kV | 在运 | 三相 | ABC | 2019-04-25 |  | 开关柜 | 975开关柜 | 否 | 户内式 | 变电 | 3AR-EP-12 | 其他 | 弹簧 | 真空 | 重庆嘉瑞电气科技有限公司 | 2019-01-28 | SR-W190110199 |  | 中国 | 12 | 1250 | 50 | 42、75 | 50 | 25 |  |  |  | 31.5 | 82 | 31.5 | 4 | 1 | 250 | 200 |  |  | 10000 |  |  | 100 | [16 empty] | 75 | [26 empty] | 省（直辖市、自治区）公司 | 国网重庆市电力公司江津区供电分公司 |  | FM2060 | FM2060 |  | 设备增加-其他途径 | 2019-04-29
3907 | 国网重庆市电力公司江北供电分公司 | 922开关 | 922 | 20M01000040130095 | 110kV溉澜溪变电站 | 10kV澜西一线922 | 国网重庆市电力公司江北供电分公司 | 五里店变电运维班 |  | 交流10kV | 在运 | 三相 | ABC | 2019-01-21 | 2019-10-22 | 开关柜 | 922开关柜 | 否 | 户内式 | 变电 | NPV-12 | 其他 | 弹簧 | 真空 | 江苏南瑞帕威尔电气有限公司 | 2018-06-01 | PV180840 |  | 中国 | 12 | 1250 | 50 | 42/75 | 50 | 31.5 |  |  |  | 80 | 80 | 31.5 | 4 | 1 | 300 | 200 |  |  | 10000 | 70 | 40 | 30 | [43 empty] | 省（直辖市、自治区）公司 | 国网重庆市电力公司江北供电分公司 | 1620051400D80120000000 | 1620051400D8 | 溉澜溪110千伏变电站新建工程 |  | 设备增加-基本建设 | 2018-12-19
3908 | 国网重庆市电力公司江北供电分公司 | 920开关 | 920 | 20M01000040130101 | 110kV溉澜溪变电站 | 10kV 分段920 | 国网重庆市电力公司江北供电分公司 | 五里店变电运维班 |  | 交流10kV | 在运 | 三相 | ABC | 2019-01-21 |  | 开关柜 | 920开关柜 | 否 | 户内式 | 变电 | NPV-12 | 其他 | 弹簧 | 真空 | 江苏南瑞帕威尔电气有限公司 | 2018-06-01 | PV180864 |  | 中国 | 12 | 4000 | 50 | 42/75 | 50 | 40 |  |  |  | 100 | 100 | 40 | 4 | 1 | 300 | 200 |  |  | 10000 | 70 | 40 | 30 | [43 empty] | 省（直辖市、自治区）公司 | 国网重庆市电力公司江北供电分公司 | 1620051400D80120000000 | 1620051400D8 | 溉澜溪110千伏变电站新建工程 |  | 设备增加-基本建设 | 2018-12-19
3909 | 国网重庆市电力公司江北供电分公司 | 902开关 | 902 | 20M01000040130117 | 110kV溉澜溪变电站 | 110kV #2主变 | 国网重庆市电力公司江北供电分公司 | 五里店变电运维班 |  | 交流10kV | 在运 | 三相 | ABC | 2019-01-21 |  | 开关柜 | 902开关柜 | 否 | 户内式 | 变电 | NPV-12 | 其他 | 弹簧 | 真空 | 江苏南瑞帕威尔电气有限公司 | 2018-06-01 | PV180865 |  | 中国 | 12 | 4000 | 50 | 42/75 | 50 | 40 |  |  |  | 100 | 100 | 40 | 4 | 1 | 300 | 200 |  |  | 10000 | 70 | 40 | 30 | [43 empty] | 省（直辖市、自治区）公司 | 国网重庆市电力公司江北供电分公司 | 1620051400D80120000000 | 1620051400D8 | 溉澜溪110千伏变电站新建工程 |  | 设备增加-基本建设 | 2018-12-19
3910 | 国网重庆市电力公司江北供电分公司 | 903开关 | 903 | 20M01000040130118 | 110kV溉澜溪变电站 | 110kV #2主变 | 国网重庆市电力公司江北供电分公司 | 五里店变电运维班 |  | 交流10kV | 在运 | 三相 | ABC | 2019-01-21 |  | 开关柜 | 903开关柜 | 否 | 户内式 | 变电 | NPV-12 | 其他 | 弹簧 | 真空 | 江苏南瑞帕威尔电气有限公司 | 2018-06-01 | PV180866 |  | 中国 | 12 | 4000 | 50 | 42/75 | 50 | 40 |  |  |  | 100 | 100 | 40 | 4 | 1 | 300 | 200 |  |  | 10000 | 70 | 40 | 30 | [43 empty] | 省（直辖市、自治区）公司 | 国网重庆市电力公司江北供电分公司 | 1620051400D80120000000 | 1620051400D8 | 溉澜溪110千伏变电站新建工程 |  | 设备增加-基本建设 | 2018-12-19
3911 | 国网重庆市电力公司江北供电分公司 | 102开关 | 102 | 20M01000040130119 | 110kV溉澜溪变电站 | 110kV #2主变 | 国网重庆市电力公司江北供电分公司 | 五里店变电运维班 |  | 交流110kV | 在运 | 三相 | ABC | 2019-01-21 |  | 组合电器 | 102组合电器 | 否 | 户内式 | 变电 | ZF12B-126(L) | GIS | 弹簧 | SF6 | 河南平高电气股份有限公司 | 2018-07-01 | 2016.1175 |  | 中国 | 126 | 3150 | 50 | 230/550 | 20 | 40 |  |  |  | 100 | 100 | 40 | 4 | 1 |  | 0 |  |  | 5000 | 60 | 40 | 20 | 0.6 | 0.5 | 0.4 | [40 empty] | 省（直辖市、自治区）公司 | 国网重庆市电力公司江北供电分公司 | 1620051400D80120000000 | 1620051400D8 | 溉澜溪110千伏变电站新建工程 |  | 设备增加-基本建设 | 2018-12-19
3912 | 国网重庆市电力公司江北供电分公司 | 153开关 | 153 | 20M01000040130122 | 110kV溉澜溪变电站 | 110kV龙溉南线153 | 国网重庆市电力公司江北供电分公司 | 五里店变电运维班 |  | 交流110kV | 在运 | 三相 | ABC | 2019-01-21 |  | 组合电器 | 153组合电器 | 否 | 户内式 | 变电 | ZF12B-126(L) | GIS | 弹簧 | SF6 | 河南平高电气股份有限公司 | 2018-07-01 | 2016.1177 |  | 中国 | 126 | 3150 | 50 | 230/550 | 20 | 40 |  |  |  | 100 | 100 | 40 | 4 | 1 |  | 0 |  |  | 5000 | 60 | 40 | 20 | 0.6 | 0.5 | 0.4 | [40 empty] | 省（直辖市、自治区）公司 | 国网重庆市电力公司江北供电分公司 | 1620051400D80120000000 | 1620051400D8 | 溉澜溪110千伏变电站新建工程 |  | 设备增加-基本建设 | 2018-12-19
3913 | 国网重庆市电力公司江北供电分公司 | 917开关 | 917 | 20M01000040130127 | 110kV溉澜溪变电站 | 10kV澜山线917 | 国网重庆市电力公司江北供电分公司 | 五里店变电运维班 |  | 交流10kV | 在运 | 三相 | ABC | 2019-01-21 | 2019-06-20 | 开关柜 | 917开关柜 | 否 | 户内式 | 变电 | NPV-12 | 其他 | 弹簧 | 真空 | 江苏南瑞帕威尔电气有限公司 | 2018-06-01 | PV180833 |  | 中国 | 12 | 1250 | 50 | 42/75 | 50 | 31.5 |  |  |  | 80 | 80 | 31.5 | 4 | 1 | 300 | 200 |  |  | 10000 | 70 | 40 | 30 | [43 empty] | 省（直辖市、自治区）公司 | 国网重庆市电力公司江北供电分公司 | 1620051400D80120000000 | 1620051400D8 | 溉澜溪110千伏变电站新建工程 |  | 设备增加-基本建设 | 2018-12-19
3914 | 国网重庆市电力公司江北供电分公司 | 918开关 | 918 | 20M01000040130131 | 110kV溉澜溪变电站 | 10kV待用五线918 | 国网重庆市电力公司江北供电分公司 | 五里店变电运维班 |  | 交流10kV | 在运 | 三相 | ABC | 2019-01-21 |  | 开关柜 | 918开关柜 | 否 | 户内式 | 变电 | NPV-12 | 其他 | 弹簧 | 真空 | 江苏南瑞帕威尔电气有限公司 | 2018-06-01 | PV180846 |  | 中国 | 12 | 1250 | 50 | 42/75 | 50 | 31.5 |  |  |  | 80 | 80 | 31.5 | 4 | 1 | 300 | 200 |  |  | 10000 | 70 | 40 | 30 | [43 empty] | 省（直辖市、自治区）公司 | 国网重庆市电力公司江北供电分公司 | 1620051400D80120000000 | 1620051400D8 | 溉澜溪110千伏变电站新建工程 |  | 设备增加-基本建设 | 2018-12-19
3915 | 国网重庆市电力公司江北供电分公司 | 929开关 | 929 | 20M01000040130133 | 110kV溉澜溪变电站 | 10kV待用十五线929 | 国网重庆市电力公司江北供电分公司 | 五里店变电运维班 |  | 交流10kV | 在运 | 三相 | ABC | 2019-01-21 |  | 开关柜 | 929开关柜 | 否 | 户内式 | 变电 | NPV-12 | 其他 | 弹簧 | 真空 | 江苏南瑞帕威尔电气有限公司 | 2018-06-01 | PV180837 |  | 中国 | 12 | 1250 | 50 | 42/75 | 50 | 31.5 |  |  |  | 80 | 80 | 31.5 | 4 | 1 | 300 | 200 |  |  | 10000 | 70 | 40 | 30 | [43 empty] | 省（直辖市、自治区）公司 | 国网重庆市电力公司江北供电分公司 | 1620051400D80120000000 | 1620051400D8 | 溉澜溪110千伏变电站新建工程 |  | 设备增加-基本建设 | 2018-12-19
3916 | 国网重庆市电力公司北碚供电分公司 | 903开关 | 903 | 20M01000040087882 | 110kV高新变电站 | 10kV #110kV #3主变主变 | 国网重庆市电力公司北碚供电分公司 | 江东变电运维班 |  | 交流10kV | 在运 | 三相 | ABC | 2018-12-13 |  | 开关柜 | 903开关柜 | 否 | 户内式 | 变电 | VXB-12P | 其他 | 弹簧 | 真空 | 西电宝鸡电气有限公司 | 2018-09-11 | D18090641 |  | 中国 | 12 | 1250 | 50 | 42/75 | 50 | 25 |  |  |  | 63 | 63 | 25 | 4 | 1 | 300 | 200 |  | 0 | 20000 | 35 | 20 | 65 | [7 empty] | 2 | 3 | 0 | 0 | [32 empty] | 省（直辖市、自治区）公司 | 国网重庆市电力公司北碚供电分公司 | 18200617003000A0000000 | 182006170030 | 北碚110kV高新变10kV间隔扩建工程 |  | 设备增加-基本建设 | 2018-12-12
3917 | 国网重庆市电力公司南岸供电分公司 | 927开关 | 927 | 20M01000040371914 | 110kV长生变电站 | 10kV长机线927 | 国网重庆市电力公司南岸供电分公司 | 茶园变电运维站 |  | 交流10kV | 在运 | 三相 | ABC | 2019-01-26 |  | 开关柜 | 927开关柜 | 否 | 户内式 | 变电 | ZN(VEM)-12B | 其他 | 弹簧 | 真空 | 许继电气股份有限公司 | 2018-12-01 | 18150106 |  | 中国 | 12 | 1250 | 50 | 42/75 | 50 | 31.5 |  |  |  | 80 | 80 | 31.5 | 4 | 1 | 300 | 200 |  |  | 10000 | 80 | 30 | 60 | [43 empty] | 省（直辖市、自治区）公司 | 国网重庆市电力公司南岸供电分公司 | 16200315009V0220000000 | 16200315009V | 长生110kV变电站主变增容工程 |  | 设备增加-技术改造 | 2019-01-21
3918 | 国网重庆市电力公司南岸供电分公司 | 941开关 | 941 | 20M01000040371917 | 110kV长生变电站 | 10kV #3电容器941 | 国网重庆市电力公司南岸供电分公司 | 茶园变电运维站 |  | 交流10kV | 在运 | 三相 | ABC | 2019-01-26 |  | 开关柜 | 941开关柜 | 否 | 户内式 | 变电 | ZN(VEM)-12B | 其他 | 弹簧 | 真空 | 许继电气股份有限公司 | 2018-12-01 | 18150101 |  | 中国 | 12 | 1250 | 50 | 42/75 | 50 | 31.5 |  |  |  | 80 | 80 | 31.5 | 4 | 1 | 300 | 200 |  |  | 10000 | 80 | 30 | 60 | [43 empty] | 省（直辖市、自治区）公司 | 国网重庆市电力公司南岸供电分公司 | 16200315009V0220000000 | 16200315009V | 长生110kV变电站主变增容工程 |  | 设备增加-技术改造 | 2019-01-21
3919 | 国网重庆市电力公司南岸供电分公司 | 944开关 | 944 | 20M01000040371920 | 110kV长生变电站 | 10kV待用六回线944 | 国网重庆市电力公司南岸供电分公司 | 茶园变电运维站 |  | 交流10kV | 在运 | 三相 | ABC | 2019-01-26 |  | 开关柜 | 944开关柜 | 否 | 户内式 | 变电 | ZN(VEM)-12B | 其他 | 弹簧 | 真空 | 许继电气股份有限公司 | 2018-12-01 | 18150117 |  | 中国 | 12 | 1250 | 50 | 42/75 | 50 | 31.5 |  |  |  | 80 | 80 | 31.5 | 4 | 1 | 300 | 200 |  |  | 10000 | 80 | 30 | 60 | [43 empty] | 省（直辖市、自治区）公司 | 国网重庆市电力公司南岸供电分公司 | 16200315009V0220000000 | 16200315009V | 长生110kV变电站主变增容工程 |  | 设备增加-技术改造 | 2019-01-21
3920 | 国网重庆市电力公司南岸供电分公司 | 945开关 | 945 | 20M01000040371922 | 110kV长生变电站 | 10kV长美线945 | 国网重庆市电力公司南岸供电分公司 | 茶园变电运维站 |  | 交流10kV | 在运 | 三相 | ABC | 2019-01-26 |  | 开关柜 | 945开关柜 | 否 | 户内式 | 变电 | ZN(VEM)-12B | 其他 | 弹簧 | 真空 | 许继电气股份有限公司 | 2018-12-01 | 18150118 |  | 中国 | 12 | 1250 | 50 | 42/75 | 50 | 31.5 |  |  |  | 80 | 80 | 31.5 | 4 | 1 | 300 | 200 |  |  | 10000 | 80 | 30 | 60 | [43 empty] | 省（直辖市、自治区）公司 | 国网重庆市电力公司南岸供电分公司 | 16200315009V0220000000 | 16200315009V | 长生110kV变电站主变增容工程 |  | 设备增加-技术改造 | 2019-01-21
3921 | 国网重庆市电力公司南岸供电分公司 | 947开关 | 947 | 20M01000040371925 | 110kV长生变电站 | 10kV长印线947 | 国网重庆市电力公司南岸供电分公司 | 茶园变电运维站 |  | 交流10kV | 在运 | 三相 | ABC | 2019-01-26 |  | 开关柜 | 947开关柜 | 否 | 户内式 | 变电 | ZN(VEM)-12B | 其他 | 弹簧 | 真空 | 许继电气股份有限公司 | 2018-12-01 | 18150111 |  | 中国 | 12 | 1250 | 50 | 42/75 | 50 | 31.5 |  |  |  | 80 | 80 | 31.5 | 4 | 1 | 300 | 200 |  |  | 10000 | 80 | 30 | 60 | [43 empty] | 省（直辖市、自治区）公司 | 国网重庆市电力公司南岸供电分公司 | 16200315009V0220000000 | 16200315009V | 长生110kV变电站主变增容工程 |  | 设备增加-技术改造 | 2019-01-21
3922 | 国网重庆市电力公司南岸供电分公司 | 923开关 | 923 | 20M01000040371928 | 110kV长生变电站 | 10kV待用三回线923 | 国网重庆市电力公司南岸供电分公司 | 茶园变电运维站 |  | 交流10kV | 在运 | 三相 | ABC | 2019-01-26 |  | 开关柜 | 923开关柜 | 否 | 户内式 | 变电 | ZN(VEM)-12B | 其他 | 弹簧 | 真空 | 许继电气股份有限公司 | 2018-12-01 | 18150114 |  | 中国 | 12 | 1250 | 50 | 42/75 | 50 | 31.5 |  |  |  | 80 | 80 | 31.5 | 4 | 1 | 300 | 200 |  |  | 10000 | 80 | 30 | 60 | [43 empty] | 省（直辖市、自治区）公司 | 国网重庆市电力公司南岸供电分公司 | 16200315009V0220000000 | 16200315009V | 长生110kV变电站主变增容工程 |  | 设备增加-技术改造 | 2019-01-21
3923 | 国网重庆市电力公司南岸供电分公司 | 926开关 | 926 | 20M01000040371935 | 110kV长生变电站 | 10kV长迪线926 | 国网重庆市电力公司南岸供电分公司 | 茶园变电运维站 |  | 交流10kV | 在运 | 三相 | ABC | 2019-01-26 |  | 开关柜 | 926开关柜 | 否 | 户内式 | 变电 | ZN(VEM)-12B | 其他 | 弹簧 | 真空 | 许继电气股份有限公司 | 2018-12-01 | 18150104 |  | 中国 | 12 | 1250 | 50 | 42/75 | 50 | 31.5 |  |  |  | 80 | 80 | 31.5 | 4 | 1 | 300 | 200 |  |  | 10000 | 80 | 30 | 60 | [43 empty] | 省（直辖市、自治区）公司 | 国网重庆市电力公司南岸供电分公司 | 16200315009V0220000000 | 16200315009V | 长生110kV变电站主变增容工程 |  | 设备增加-技术改造 | 2019-01-21
3924 | 国网重庆市电力公司南岸供电分公司 | 921开关 | 921 | 20M01000040371941 | 110kV长生变电站 | 10kV待用一回线921 | 国网重庆市电力公司南岸供电分公司 | 茶园变电运维站 |  | 交流10kV | 在运 | 三相 | ABC | 2019-01-26 |  | 开关柜 | 921开关柜 | 否 | 户内式 | 变电 | ZN(VEM)-12B | 其他 | 弹簧 | 真空 | 许继电气股份有限公司 | 2018-12-01 | 18150113 |  | 中国 | 12 | 1250 | 50 | 42/75 | 50 | 31.5 |  |  |  | 80 | 80 | 31.5 | 4 | 1 | 300 | 200 |  |  | 10000 | 80 | 30 | 60 | [43 empty] | 省（直辖市、自治区）公司 | 国网重庆市电力公司南岸供电分公司 | 16200315009V0220000000 | 16200315009V | 长生110kV变电站主变增容工程 |  | 设备增加-技术改造 | 2019-01-21
3925 | 国网重庆市电力公司南岸供电分公司 | 925开关 | 925 | 20M01000040371944 | 110kV长生变电站 | 10kV长江二回线925 | 国网重庆市电力公司南岸供电分公司 | 茶园变电运维站 |  | 交流10kV | 在运 | 三相 | ABC | 2019-01-26 |  | 开关柜 | 925开关柜 | 否 | 户内式 | 变电 | ZN(VEM)-12B | 其他 | 弹簧 | 真空 | 许继电气股份有限公司 | 2018-12-01 | 18150107 |  | 中国 | 12 | 1250 | 50 | 42/75 | 50 | 31.5 |  |  |  | 80 | 80 | 31.5 | 4 | 1 | 300 | 200 |  |  | 10000 | 80 | 30 | 60 | [43 empty] | 省（直辖市、自治区）公司 | 国网重庆市电力公司南岸供电分公司 | 16200315009V0220000000 | 16200315009V | 长生110kV变电站主变增容工程 |  | 设备增加-技术改造 | 2019-01-21
3926 | 国网重庆市电力公司江北供电分公司 | 911开关 | 911 | 20M01000040130141 | 110kV溉澜溪变电站 | 10kV #1接地变911 | 国网重庆市电力公司江北供电分公司 | 五里店变电运维班 |  | 交流10kV | 在运 | 三相 | ABC | 2019-01-21 |  | 开关柜 | 911开关柜 | 否 | 户内式 | 变电 | NPV-12 | 其他 | 弹簧 | 真空 | 江苏南瑞帕威尔电气有限公司 | 2018-06-01 | PV180856 |  | 中国 | 12 | 1250 | 50 | 42/75 | 50 | 31.5 |  |  |  | 80 | 80 | 31.5 | 4 | 1 | 300 | 200 |  |  | 10000 | 70 | 40 | 30 | [43 empty] | 省（直辖市、自治区）公司 | 国网重庆市电力公司江北供电分公司 | 1620051400D80120000000 | 1620051400D8 | 溉澜溪110千伏变电站新建工程 |  | 设备增加-基本建设 | 2018-12-19
3927 | 国网重庆市电力公司江北供电分公司 | 912开关 | 912 | 20M01000040130143 | 110kV溉澜溪变电站 | 10kV #1电容器912 | 国网重庆市电力公司江北供电分公司 | 五里店变电运维班 |  | 交流10kV | 在运 | 三相 | ABC | 2019-01-21 |  | 开关柜 | 912开关柜 | 否 | 户内式 | 变电 | NPV-12 | 其他 | 弹簧 | 真空 | 江苏南瑞帕威尔电气有限公司 | 2018-06-01 | PV180859 |  | 中国 | 12 | 1250 | 50 | 42/75 | 50 | 31.5 |  |  |  | 80 | 80 | 31.5 | 4 | 1 | 300 | 200 |  |  | 10000 | 70 | 40 | 30 | [43 empty] | 省（直辖市、自治区）公司 | 国网重庆市电力公司江北供电分公司 | 1620051400D80120000000 | 1620051400D8 | 溉澜溪110千伏变电站新建工程 |  | 设备增加-基本建设 | 2018-12-19
3928 | 国网重庆市电力公司江北供电分公司 | 913开关 | 913 | 20M01000040130145 | 110kV溉澜溪变电站 | 10kV #2电容器913 | 国网重庆市电力公司江北供电分公司 | 五里店变电运维班 |  | 交流10kV | 在运 | 三相 | ABC | 2019-01-21 |  | 开关柜 | 913开关柜 | 否 | 户内式 | 变电 | NPV-12 | 其他 | 弹簧 | 真空 | 江苏南瑞帕威尔电气有限公司 | 2018-06-01 | PV180861 |  | 中国 | 12 | 1250 | 50 | 42/75 | 50 | 31.5 |  |  |  | 80 | 80 | 31.5 | 4 | 1 | 300 | 200 |  |  | 10000 | 70 | 40 | 30 | [43 empty] | 省（直辖市、自治区）公司 | 国网重庆市电力公司江北供电分公司 | 1620051400D80120000000 | 1620051400D8 | 溉澜溪110千伏变电站新建工程 |  | 设备增加-基本建设 | 2018-12-19
3929 | 国网重庆市电力公司万州供电分公司 | 101开关 | 101 | 20M01000041755099 | 220kV城北变电站 | 220kV #1主变 | 国网重庆市电力公司万州供电分公司 | 梁平变电运维站 |  | 交流110kV | 在运 | 三相 | ABC | 2019-08-01 |  | 否 |  | 否 | 户外式 | 变电 | LTB145D1/B | 瓷柱式 | 弹簧 | SF6 | 北京ABB高压开关设备有限公司 | 2018-12-06 | 1361162676-005 |  | 中国 | 126 | 3150 | 50 | 230/550 | 20 | 40 |  |  |  | 100 | 100 | 40 | 3 | 1 | 4800 | 1200 |  |  | 5000 | 60 | 40 | 60 | 0.7 | 0.62 | 0.6 | [40 empty] | 省（直辖市、自治区）公司 | 国网重庆市电力公司万州供电分公司 | 1.5202e+21 | 152021150010 | 城北220KV变电站新建工程 | 2.002e+22 | 设备增加-基本建设 | 2019-07-05
3930 | 国网重庆市电力公司检修分公司 | 162开关 | 162 | 20M01000039921021 | 220kV全德变电站 | 110kV德永南线162 | 国网重庆市电力公司检修分公司 | 永川220千伏变电运维站 |  | 交流110kV | 在运 | 三相 | ABC | 2018-11-28 |  | 否 |  | 否 | 户外式 | 变电 | DLQ-LW36-126W/T3150-40 | 瓷柱式 | 弹簧 | SF6 | 江苏省如高高压电器有限公司 | 2017-12-10 | DE17013 |  | 中国 | 126 | 3150 | 50 | 230/550 | 20 | 40 |  |  |  | 100 | 100 | 40 | 4 | 1 | 3300 | 1100 |  |  | 5000 | 80 | 60 | 50 | 0.5 | 0.45 | 0.4 | [40 empty] | 省（直辖市、自治区）公司 | 国网重庆市电力公司检修分公司 | 1520001320BC0122112261 | 1520001320BC | 重庆铜梁盘龙220kV输变电工程 | 2.002e+22 | 设备增加-基本建设 | 2018-11-01
3931 | 国网重庆市电力公司万州供电分公司 | 901开关 | 901 | 20M01000039486345 | 110kV普乐变电站 | 110kV #1主变 | 国网重庆市电力公司万州供电分公司 | 梁平变电运维站 |  | 交流10kV | 在运 | 三相 | ABC | 2018-08-01 |  | 开关柜 | 901开关柜 | 否 | 户内式 | 变电 | HVX12-40-40F275 | 其他 | 弹簧 | 真空 | 施耐德电气华电开关（厦门）有限公司 | 2018-05-25 | 4000362362-51-1503-03 |  | 中国 | 12 | 4000 | 50 | 42/75 | 50 | 40 |  |  |  | 100 | 100 | 40 | 4 | 1 |  |  |  |  | 5000 |  |  | 50 | [43 empty] | 省（直辖市、自治区）公司 | 国网重庆市电力公司万州供电分公司 | 16206716005X0222122000 | 16206716005X | 110kV普乐变电站输变电工程 |  | 设备增加-基本建设 | 2018-07-25
3932 | 国网重庆市电力公司南岸供电分公司 | 948开关 | 948 | 20M01000040371947 | 110kV长生变电站 | 10kV长高二回线948 | 国网重庆市电力公司南岸供电分公司 | 茶园变电运维站 |  | 交流10kV | 在运 | 三相 | ABC | 2019-01-26 |  | 开关柜 | 948开关柜 | 否 | 户内式 | 变电 | ZN(VEM)-12B | 其他 | 弹簧 | 真空 | 许继电气股份有限公司 | 2018-12-01 | 18150105 |  | 中国 | 12 | 1250 | 50 | 42/75 | 50 | 31.5 |  |  |  | 80 | 80 | 31.5 | 4 | 1 | 300 | 200 |  |  | 10000 | 80 | 30 | 60 | [43 empty] | 省（直辖市、自治区）公司 | 国网重庆市电力公司南岸供电分公司 | 16200315009V0220000000 | 16200315009V | 长生110kV变电站主变增容工程 |  | 设备增加-技术改造 | 2019-01-21
3933 | 国网重庆市电力公司南岸供电分公司 | 924开关 | 924 | 20M01000040371950 | 110kV长生变电站 | 10kV待用四回线924 | 国网重庆市电力公司南岸供电分公司 | 茶园变电运维站 |  | 交流10kV | 在运 | 三相 | ABC | 2019-01-26 |  | 开关柜 | 924开关柜 | 否 | 户内式 | 变电 | ZN(VEM)-12B | 其他 | 弹簧 | 真空 | 许继电气股份有限公司 | 2018-12-01 | 18150115 |  | 中国 | 12 | 1250 | 50 | 42/75 | 50 | 31.5 |  |  |  | 80 | 80 | 31.5 | 4 | 1 | 300 | 200 |  |  | 10000 | 80 | 30 | 60 | [43 empty] | 省（直辖市、自治区）公司 | 国网重庆市电力公司南岸供电分公司 | 16200315009V0220000000 | 16200315009V | 长生110kV变电站主变增容工程 |  | 设备增加-技术改造 | 2019-01-21
3934 | 国网重庆市电力公司南岸供电分公司 | 928开关 | 928 | 20M01000040371952 | 110kV长生变电站 | 10kV长迈线928 | 国网重庆市电力公司南岸供电分公司 | 茶园变电运维站 |  | 交流10kV | 在运 | 三相 | ABC | 2019-01-26 |  | 开关柜 | 928开关柜 | 否 | 户内式 | 变电 | ZN(VEM)-12B | 其他 | 弹簧 | 真空 | 许继电气股份有限公司 | 2018-12-01 | 18150108 |  | 中国 | 12 | 1250 | 50 | 42/75 | 50 | 31.5 |  |  |  | 80 | 80 | 31.5 | 4 | 1 | 300 | 200 |  |  | 10000 | 80 | 30 | 60 | [43 empty] | 省（直辖市、自治区）公司 | 国网重庆市电力公司南岸供电分公司 | 16200315009V0220000000 | 16200315009V | 长生110kV变电站主变增容工程 |  | 设备增加-技术改造 | 2019-01-21
3935 | 国网重庆市电力公司南岸供电分公司 | 929开关 | 929 | 20M01000040371955 | 110kV长生变电站 | 10kV长南线929 | 国网重庆市电力公司南岸供电分公司 | 茶园变电运维站 |  | 交流10kV | 在运 | 三相 | ABC | 2019-01-26 |  | 开关柜 | 929开关柜 | 否 | 户内式 | 变电 | ZN(VEM)-12B | 其他 | 弹簧 | 真空 | 许继电气股份有限公司 | 2018-12-01 | 18150109 |  | 中国 | 12 | 1250 | 50 | 42/75 | 50 | 31.5 |  |  |  | 80 | 80 | 31.5 | 4 | 1 | 300 | 200 |  |  | 10000 | 80 | 30 | 60 | [43 empty] | 省（直辖市、自治区）公司 | 国网重庆市电力公司南岸供电分公司 | 16200315009V0220000000 | 16200315009V | 长生110kV变电站主变增容工程 |  | 设备增加-技术改造 | 2019-01-21
3936 | 国网重庆市电力公司南岸供电分公司 | 922开关 | 922 | 20M01000040371961 | 110kV长生变电站 | 10kV待用二回线922 | 国网重庆市电力公司南岸供电分公司 | 茶园变电运维站 |  | 交流10kV | 在运 | 三相 | ABC | 2019-01-26 |  | 开关柜 | 922开关柜 | 否 | 户内式 | 变电 | ZN(VEM)-12B | 其他 | 弹簧 | 真空 | 许继电气股份有限公司 | 2018-12-01 | 18150112 |  | 中国 | 12 | 1250 | 50 | 42/75 | 50 | 31.5 |  |  |  | 80 | 80 | 31.5 | 4 | 1 | 300 | 200 |  |  | 10000 | 80 | 30 | 60 | [43 empty] | 省（直辖市、自治区）公司 | 国网重庆市电力公司南岸供电分公司 | 16200315009V0220000000 | 16200315009V | 长生110kV变电站主变增容工程 |  | 设备增加-技术改造 | 2019-01-21
3937 | 国网重庆市电力公司南岸供电分公司 | 943开关 | 943 | 20M01000040371964 | 110kV长生变电站 | 10kV待用五回线943 | 国网重庆市电力公司南岸供电分公司 | 茶园变电运维站 |  | 交流10kV | 在运 | 三相 | ABC | 2019-01-26 |  | 开关柜 | 943开关柜 | 否 | 户内式 | 变电 | ZN(VEM)-12B | 其他 | 弹簧 | 真空 | 许继电气股份有限公司 | 2018-12-01 | 18150116 |  | 中国 | 12 | 1250 | 50 | 42/75 | 50 | 31.5 |  |  |  | 80 | 80 | 31.5 | 4 | 1 | 300 | 200 |  |  | 10000 | 80 | 30 | 60 | [43 empty] | 省（直辖市、自治区）公司 | 国网重庆市电力公司南岸供电分公司 | 16200315009V0220000000 | 16200315009V | 长生110kV变电站主变增容工程 |  | 设备增加-技术改造 | 2019-01-21
3938 | 国网重庆市电力公司南岸供电分公司 | 949开关 | 949 | 20M01000040371967 | 110kV长生变电站 | 10kV长茶二回线949 | 国网重庆市电力公司南岸供电分公司 | 茶园变电运维站 |  | 交流10kV | 在运 | 三相 | ABC | 2019-01-26 |  | 开关柜 | 949开关柜 | 否 | 户内式 | 变电 | ZN(VEM)-12B | 其他 | 弹簧 | 真空 | 许继电气股份有限公司 | 2018-12-01 | 18150102 |  | 中国 | 12 | 1250 | 50 | 42/75 | 50 | 31.5 |  |  |  | 80 | 80 | 31.5 | 4 | 1 | 300 | 200 |  |  | 10000 | 80 | 30 | 60 | [43 empty] | 省（直辖市、自治区）公司 | 国网重庆市电力公司南岸供电分公司 | 16200315009V0220000000 | 16200315009V | 长生110kV变电站主变增容工程 |  | 设备增加-技术改造 | 2019-01-21
3939 | 国网重庆市电力公司检修分公司 | 942断路器 | 942 | 20M01000040105995 | 220kV走马羊变电站 | 10kV羊凤二回线942 | 国网重庆市电力公司检修分公司 | 江南220千伏变电运维站 |  | 交流10kV | 在运 | 三相 | ABC | 2019-01-29 |  | 开关柜 | 942开关柜 | 否 | 户内式 | 变电 | VGD-12 | 其他 | 弹簧 | 真空 | 大连三友电器设备有限公司 | 2017-11-01 | 20171410 |  | 中国 | 12 | 1250 | 50 | 42/75 | 50 | 25 |  |  |  | 63 | 63 | 25 | 4 | 1 | 200 | 180 |  |  | 10000 | 20 | 10 | 60 | [43 empty] | 省（直辖市、自治区）公司 | 国网重庆市电力公司检修分公司 | 21201316008901B0000000 | 212013160089 | 国网重庆检修公司220kV走马羊变电站10kV开关柜改造 |  | 设备增加-技术改造 | 2018-12-17
3940 | 国网重庆市电力公司江北供电分公司 | 956开关 | 956 | 20M01000039505283 | 110kV肖家院子变电站 | 10kV待用三十三线956 | 国网重庆市电力公司江北供电分公司 | 盘溪变电运维班 |  | 交流10kV | 在运 | 三相 | ABC | 2018-10-08 |  | 开关柜 | 956开关柜 | 否 | 户内式 | 变电 | VEP12T1231D22P21W | 其他 | 弹簧 | 真空 | 厦门华电开关有限公司 | 2017-10-01 | 17000194/30/014 |  | 中国 | 12 | 1250 | 50 | 42/75 | 50 | 31.5 |  |  |  | 80 | 80 | 31.5 | 4 | 1 | 300 | 200 |  |  | 10000 | 60 | 30 | 40 | [7 empty] | 2 | 2 | 0 | 0 | [32 empty] | 省（直辖市、自治区）公司 | 国网重庆市电力公司江北供电分公司 | 1620051320VX0120000000 | 1620051320VX | 渝北肖家院子110千伏输变电工程 |  | 设备增加-基本建设 | 2018-08-02
3941 | 国网重庆市电力公司万州供电分公司 | 261开关 | 261 | 20M01000041711859 | 220kV城北变电站 | 220kV 城牵线261 | 国网重庆市电力公司万州供电分公司 | 梁平变电运维站 |  | 交流220kV | 在运 | 三相 | ABC | 2019-08-01 |  | 否 |  | 否 | 户外式 | 变电 | 3AP1-FI | 瓷柱式 | 弹簧 | SF6 | 西门子（杭州）高压开关有限公司 | 2018-11-09 | K40040299 |  | 中国 | 252 | 4000 | 50 | 395/950 | 20 | 50 |  |  |  | 125 | 125 | 50 | 3 | 1 | 6000 | 1800 |  |  | 5000 | 60 | 50 | 50 | 0.6 | 0.52 | 0.5 | [40 empty] | 省（直辖市、自治区）公司 | 国网重庆市电力公司万州供电分公司 | 1.5202e+21 | 152021150010 | 城北220KV变电站新建工程 | 2.002e+22 | 设备增加-基本建设 | 2019-07-03
3942 | 国网重庆市电力公司綦南供电分公司 | 974断路器 | 974 | 20M01000042175098 | 110kV渔田堡变电站 | 10kV 备用线974 | 国网重庆市电力公司綦南供电分公司 | 綦江变电运维站万盛运维组 |  | 交流10kV | 在运 | 三相 | ABC | 2019-10-30 |  | 开关柜 | 974开关柜 | 否 | 户内式 | 变电 | DQV 1212-31 | 其他 | 弹簧 | 真空 | 江苏大全长江电器股份有限公司 | 2018-11-01 | CK1811536 |  | 中国 | 2020-12-10 | 1250 | 50 | 42/75 | 50 | 31.5 |  |  |  | 80 | 80 | 31.5 | 4 | 1 | 300 | 240 | 20 |  | 10000 | 100 | 30 | 40 | [7 empty] | 3 | 5 | [34 empty] | 省（直辖市、自治区）公司 | 国网重庆市电力公司綦南供电分公司 | 18200718002801A1321000 | 182007180028 | 10kV（20kV）配电装置 |  | 设备增加-其他途径 | 2019-10-30
3943 | 国网重庆市电力公司检修分公司 | 912开关 | 912 | 20M01000042304620 | 220kV聚宝变电站 | 10kV 分段912 | 国网重庆市电力公司检修分公司 | 云阳220千伏聚宝站 |  | 交流10kV | 在运 | 三相 | ABC | 2019-12-21 |  | 开关柜 | 912开关柜 | 否 | 户内式 | 变电 | VDS | 其他 | 弹簧 | 真空 | 上海平高高压开关有限公司 | 2019-09-01 | 19210092 |  | 中国 | 12 | 4000 | 50 | 42/75 | 50 | 31.5 |  |  |  | 80 | 80 | 31.5 | 4 | 1 | 300 | 180 |  |  | 10000 | 60 | 50 | 60 | [7 empty] | 3 | 4 | [34 empty] | 省（直辖市、自治区）公司 | 国网重庆市电力公司检修分公司 | 1520001320B10122122000 | 1520001320B1 | 重庆巫溪聚宝220kV变电站1号主变扩建工程 |  | 设备增加-基本建设 | 2019-12-02
3944 | 国网重庆市电力公司检修分公司 | 953开关 | 953 | 20M01000042304645 | 220kV聚宝变电站 | 10kV备用2线953 | 国网重庆市电力公司检修分公司 | 云阳220千伏聚宝站 |  | 交流10kV | 在运 | 三相 | ABC | 2019-12-30 |  | 开关柜 | 953开关柜 | 否 | 户内式 | 变电 | VDS | 其他 | 弹簧 | 真空 | 上海平高高压开关有限公司 | 2019-09-01 | 19210097 |  | 中国 | 12 | 4000 | 50 | 42/75 | 50 | 31.5 |  |  |  | 80 | 80 | 31.5 | 4 | 1 | 300 | 180 |  |  | 10000 | 60 | 55 | 60 | [7 empty] | 3 | 4 | [34 empty] | 省（直辖市、自治区）公司 | 国网重庆市电力公司检修分公司 | 1520001320B10122122000 | 1520001320B1 | 重庆巫溪聚宝220kV变电站1号主变扩建工程 |  | 设备增加-基本建设 | 2019-12-02
3945 | 国网重庆市电力公司检修分公司 | 966开关 | 966 | 20M01000042304687 | 220kV聚宝变电站 | 10kV备用3线966 | 国网重庆市电力公司检修分公司 | 云阳220千伏聚宝站 |  | 交流10kV | 在运 | 三相 | ABC | 2019-12-30 |  | 开关柜 | 966开关柜 | 否 | 户内式 | 变电 | VDS | 其他 | 弹簧 | 真空 | 上海平高高压开关有限公司 | 2019-09-01 | 19210099 |  | 中国 | 12 | 4000 | 50 | 42/75 | 50 | 31.5 |  |  |  | 80 | 80 | 31.5 | 4 | 1 | 300 | 180 |  |  | 10000 | 60 | 50 | 60 | [7 empty] | 3 | 4 | [34 empty] | 省（直辖市、自治区）公司 | 国网重庆市电力公司检修分公司 | 1520001320B10122122000 | 1520001320B1 | 重庆巫溪聚宝220kV变电站1号主变扩建工程 |  | 设备增加-基本建设 | 2019-12-02
3946 | 国网重庆市电力公司南岸供电分公司 | 942开关 | 942 | 20M01000040371931 | 110kV长生变电站 | 10kV #4电容器942 | 国网重庆市电力公司南岸供电分公司 | 茶园变电运维站 |  | 交流10kV | 在运 | 三相 | ABC | 2019-01-26 |  | 开关柜 | 942开关柜 | 否 | 户内式 | 变电 | ZN(VEM)-12B | 其他 | 弹簧 | 真空 | 许继电气股份有限公司 | 2018-12-01 | 18150102 |  | 中国 | 12 | 1250 | 50 | 42/75 | 50 | 31.5 |  |  |  | 80 | 80 | 31.5 | 4 | 1 | 300 | 200 |  |  | 10000 | 80 | 30 | 60 | [43 empty] | 省（直辖市、自治区）公司 | 国网重庆市电力公司南岸供电分公司 | 16200315009V0220000000 | 16200315009V | 长生110kV变电站主变增容工程 |  | 设备增加-技术改造 | 2019-01-21
3947 | 国网重庆市电力公司长寿供电分公司 | 951开关 | 951 | 20M01000040089008 | 110kV江家变电站 | 10kV #1站用变951 | 国网重庆市电力公司长寿供电分公司 | 三坪变电运维站 |  | 交流10kV | 在运 | 三相 | ABC | 2018-12-27 |  | 开关柜 | 951开关柜 | 否 | 户内式 | 变电 | NPV-12/1250-31.5 | 其他 | 弹簧 | 真空 | 江苏南瑞帕威尔电气有限公司 | 2018-11-01 | PV181761 |  | 中国 | 12 | 1250 | 50 | 42/75 | 50 | 31.5 |  |  |  | 80 | 80 | 31.5 | 4 | 1 | 264 | 205 | 25 |  | 10000 | 75 | 30 | 45 | [7 empty] | 3 | 5 | [32 empty] | 0 |  | 省（直辖市、自治区）公司 | 国网重庆市电力公司长寿供电分公司 | 18200817003G01A1000000 | 18200817003G | 长寿江家110kV变电站10kV开关柜扩建工程 |  | 设备增加-基本建设 | 2018-12-12
3948 | 国网重庆市电力公司开州供电分公司 | 964断路器 | 964 | 20M01000041112238 | 110kV中集变电站 | 10kV 中团线964 | 国网重庆市电力公司开州供电分公司 | 中集变电运维站 |  | 交流10kV | 在运 | 三相 | ABC | 2019-05-18 |  | 开关柜 | 964开关柜 | 否 | 户内式 | 变电 | CVD4-12 | 其他 | 弹簧 | 真空 | 川开电气股份有限公司 | 2019-04-16 |  |  | 中国 | 12 | 1250 | 50 | 42/75 | 50 | 31.5 |  |  |  | 80 | 80 | 31.5 | 4 | 1 | 300 | 200 |  |  | 10000 | 60 | 40 | 100 | [43 empty] | 省（直辖市、自治区）公司 | 国网重庆市电力公司开州供电分公司 | 21206217008S01B0000000 | 21206217008S | 国网重庆开州区公司110kV中集变电站10kV开关柜更换工程 |  | 设备增加-其他途径 | 2019-05-16
3949 | 重庆川东电力集团有限责任公司 | 622断路器 | 622 | 20M01000042297009 | 35kV珍溪变电站 | 10kV百汇线622 | 重庆川东电力集团有限责任公司 | 白塔运维站 |  | 交流10kV | 在运 | 三相 | ABC | 2019-12-06 | 2019-12-06 | 开关柜 | 622开关柜 | 否 | 户内式 | 变电 | ZN63A-12 | 其他 | 弹簧 | 真空 | 上海舒盈电气有限公司 | 2019-09-01 | SY20190902-3-0593 |  | 中国 | 12 | 1600 | 50 | 42/75 | 50 | 31.5 |  |  |  | 80 | 80 | 31.5 | 4 | 1 | 300 | 200 |  |  | 10000 | 100 | 33 | 60 | [7 empty] | 3 | [33 empty] | 0 |  | 子公司 | 重庆涪陵电力实业股份有限公司 | C320751800FX | C320751800FX | 重庆涪陵珍溪35kV变电站1#主变增容工程 |  | 设备增加-技术改造 | 2019-12-01
3950 | 重庆川东电力集团有限责任公司 | 950开关 | 950 | 20M01000040039570 | 35kV江东变电站 | 10kV江万线950 | 重庆川东电力集团有限责任公司 | 白塔运维站 |  | 交流10kV | 在运 | 三相 | ABC | 2018-11-25 | 2019-01-24 | 开关柜 | 950开关柜 | 否 | 户内式 | 变电 | VEM-12B | 其他 | 弹簧 | 真空 | 许继电气股份有限公司 | 2018-11-01 | 20181101 |  | 中国 | 12 | 1250 | 50 | 42/75 | 50 | 31.5 |  |  |  | 80 | 80 | 31.5 | 4 | 1 | 300 | 240 |  |  | 20000 | 75 | 60 | 55 | [7 empty] | 1 | 2 | [34 empty] | 子公司 |  |  | C3207518008S | 重庆涪陵江东35千伏变电站10kV间隔扩建工程 |  | 设备增加-其他途径 | 2018-11-28
3951 | 国网重庆市电力公司江北供电分公司 | 937开关 | 937 | 20M01000040130028 | 110kV溉澜溪变电站 | 10kV澜保二线937 | 国网重庆市电力公司江北供电分公司 | 五里店变电运维班 |  | 交流10kV | 在运 | 三相 | ABC | 2019-01-21 | 2020-01-16 | 开关柜 | 937开关柜 | 否 | 户内式 | 变电 | NPV-12 | 其他 | 弹簧 | 真空 | 江苏南瑞帕威尔电气有限公司 | 2018-06-01 | PV180855 |  | 中国 | 12 | 1250 | 50 | 42/75 | 50 | 31.5 |  |  |  | 80 | 80 | 31.5 | 4 | 1 | 300 | 200 |  |  | 10000 | 70 | 40 | 30 | [43 empty] | 省（直辖市、自治区）公司 | 国网重庆市电力公司江北供电分公司 | 1620051400D80120000000 | 1620051400D8 | 溉澜溪110千伏变电站新建工程 |  | 设备增加-基本建设 | 2018-12-19
3952 | 国网重庆市电力公司南川供电分公司 | 302开关 | 302 | 20M01000039773417 | 35kV风门变电站 | 35kV2#主变 | 国网重庆市电力公司南川供电分公司 | 变电运维班 |  | 交流35kV | 在运 | 三相 | ABC | 2018-09-12 |  | 开关柜 | 302开关柜 | 否 | 户内式 | 变电 | VTB-40.5P/T1250-31.5 | 瓷柱式 | 弹簧 | 真空 | 新疆特变电工自控设备有限公司 | 2018-07-11 | 182309 |  | 中国 | 40.5 | 1250 | 50 | 42/75 | 30 | 31.5 |  |  |  | 80 | 80 | 31.5 | 4 | 1 | 700 | 500 |  |  | 5000 | 150 | 50 | 75 | [43 empty] | 省（直辖市、自治区）公司 | 国网重庆市电力公司南川供电分公司 |  | 212056170019 | 国网重庆南川公司35kV风门变电站35kV母线改造 |  | 设备增加-其他途径 | 2018-09-11
3953 | 国网重庆市电力公司南川供电分公司 | 301开关 | 301 | 20M01000039773418 | 35kV风门变电站 | 35kV1#主变 | 国网重庆市电力公司南川供电分公司 | 变电运维班 |  | 交流35kV | 在运 | 三相 | ABC | 2018-09-12 |  | 开关柜 | 301开关柜 | 否 | 户内式 | 变电 | VTB-40.5P/T1250-31.5 | 瓷柱式 | 弹簧 | 真空 | 新疆特变电工自控设备有限公司 | 2018-07-11 | 182308 |  | 中国 | 40.5 | 1250 | 50 | 42/75 | 30 | 31.5 |  |  |  | 80 | 80 | 31.5 | 4 | 1 | 700 | 500 |  |  | 5000 | 150 | 50 | 75 | [43 empty] | 省（直辖市、自治区）公司 | 国网重庆市电力公司南川供电分公司 | 21205617001901B0000000 | 212056170019 | 国网重庆南川公司35kV风门变电站35kV母线改造 |  | 设备增加-技术改造 | 2018-09-11
3954 | 国网重庆市电力公司市区供电分公司 | 914开关 | 914 | 20M01000042035258 | 110kV土主变电站 | 10kV备用四线914 | 国网重庆市电力公司市区供电分公司 | 变电运维三班 |  | 交流10kV | 在运 | 三相 | ABC | 2019-12-17 |  | 开关柜 | 914开关柜 | 否 | 户内式 | 变电 | DQV-12 | 其他 | 弹簧 | 真空 | 江苏大全长江电器股份有限公司 | 2019-08-16 | GK1908162 |  | 中国 | 12 | 1250 | 50 | 42/75 | 50 | 31.5 |  |  |  | 80 | 80 | 31.5 | 4 | 1 | 280 | 260 |  |  | 5000 | 50 | 30 | 50 | [43 empty] | 省（直辖市、自治区）公司 | 国网重庆市电力公司市区供电分公司 | 18200119001R01A1321000 | 18200119001R | 沙坪坝110kV土主变电站10kV开关柜扩建工程 |  | 设备增加-技术改造 | 2019-09-16
3955 | 国网重庆市电力公司大足供电分公司 | 302断路器 | 302 | 20M01000040026535 | 35kV大围变电站 | 35kV 2#主变 | 国网重庆市电力公司大足供电分公司 | 变电运维班 |  | 交流35kV | 在运 | 三相 | ABC | 2018-11-15 |  | 否 |  | 否 | 户外式 | 变电 | LW34C-40.5 | 瓷柱式 | 弹簧 | SF6 | 平高集团电器开关有限公司 | 2018-11-01 | 2018.5276G2 |  | 中国 | 40.5 | 2500 | 50 | 95/185 | 20 | 40 |  |  |  | 100 | 100 | 40 | 4 | 1 | 1000 | 500 |  | 100 | 5000 | 60 | 20 | 60 | 0.45 | [42 empty] | 省（直辖市、自治区）公司 | 国网重庆市电力公司大足供电分公司 | FM2051 | 17205115004V | 国网重庆大足公司35kV大围站主变增容工程 | 2.002e+22 | 设备增加-技术改造 | 2018-11-23
3956 | 国网重庆市电力公司铜梁供电分公司 | 121开关 | 121 | 20M01000040325254 | 110kV铁佛变电站 | 110kV德铁西线121 | 国网重庆市电力公司铜梁供电分公司 | 铜梁变电运维站 |  | 交流110kV | 在运 | 三相 | ABC | 2019-01-29 |  | 否 |  | 否 | 户外式 | 变电 | LW36-126W/2000 | 瓷柱式 | 弹簧 | SF6 | 江苏省如高高压电器有限公司 | 2018-01-01 | DE180015 |  | 中国 | 126 | 2000 | 50 | 185/450 | 20 | 40 | 100 | 40 |  | 100 | 100 | 40 | 4 | 1 | 4000 | 1000 |  |  | 2000 |  |  | 60 | 0.5 | 0.45 | 0.4 | [40 empty] | 省（直辖市、自治区）公司 | 国网重庆市电力公司铜梁供电分公司 | 16206115007H0222122000 | 16206115007H | 重庆铜梁盘龙220kV变电站110kV送出工程 | 2.002e+22 | 设备增加-基本建设 | 2019-01-09
3957 | 国网重庆市电力公司市区供电分公司 | 972开关 | 972 | 20M01000041818730 | 110kV六店子变电站 | 10kV #2电容器972 | 国网重庆市电力公司市区供电分公司 | 变电运维一班 |  | 交流10kV | 在运 | 三相 | ABC | 2019-09-25 |  | 开关柜 | 972开关柜 | 否 | 户内式 | 变电 | VB5-12/1250-31.5 | 其他 | 弹簧 | 真空 | 福州天宇电气股份有限公司 | 2018-09-01 | 2018091239 |  | 中国 | 12 | 1250 | 50 | 42/75 | 50 | 31.5 |  |  |  | 80 | 80 | 31.5 | 4 | 1 | 300 | 210 |  |  | 10000 | 50 | 30 | 50 | [43 empty] | 省（直辖市、自治区）公司 | 国网重庆市电力公司市区供电分公司 | 16200115006G0222121000 | 16200115006G | 重庆渝中六店子110（66）kV变电站1号主变扩建工程 |  | 设备增加-技术改造 | 2019-07-16
3958 | 国网重庆市电力公司黔江供电分公司 | 964开关 | 964 | 20M01000041813493 | 110kV青杠变电站 | 10kV待用二十四线964 | 国网重庆市电力公司黔江供电分公司 | 变电运维站 |  | 交流10kV | 在运 | 三相 | ABC | 2019-07-23 |  | 开关柜 | 964开关柜 | 否 | 户内式 | 变电 | VEP12T1231D22P21W | 其他 | 弹簧 | 真空 | 厦门华电开关有限公司 | 2019-01-16 |  |  | 中国 | 12 | 1250 | 50 | 42/75 | 50 | 31.5 |  |  |  | 80 | 80 | 31.5 | 4 | 1 | 250 | 200 |  |  | 10000 | 75 | 60 | 60 | [43 empty] | 省（直辖市、自治区）公司 | 国网重庆市电力公司长寿供电分公司 | 16206415004T0110000000 | 16206415004T | 黔江青杠110kV输变电工程 |  | 设备增加-基本建设 | 2019-07-15
3959 | 国网重庆市电力公司黔江供电分公司 | 947开关 | 947 | 20M01000041813622 | 110kV青杠变电站 | 10kV待用七线947 | 国网重庆市电力公司黔江供电分公司 | 变电运维站 |  | 交流10kV | 在运 | 三相 | ABC | 2019-07-23 |  | 开关柜 | 947开关柜 | 否 | 户内式 | 变电 | VEP12T1231D22P21W | 其他 | 弹簧 | 真空 | 厦门华电开关有限公司 | 2019-01-16 |  |  | 中国 | 12 | 1250 | 50 | 42/75 | 50 | 31.5 |  |  |  | 80 | 80 | 31.5 | 4 | 1 | 250 | 200 |  |  | 10000 | 75 | 60 | 60 | [43 empty] | 省（直辖市、自治区）公司 | 国网重庆市电力公司长寿供电分公司 | 16206415004T0110000000 | 16206415004T | 黔江青杠110kV输变电工程 |  | 设备增加-基本建设 | 2019-07-15
3960 | 重庆川东电力集团有限责任公司 | 619开关 | 619 | 20M01000042315259 | 35kV珍溪变电站 | 10kV待用一线619 | 重庆川东电力集团有限责任公司 | 白塔运维站 |  | 交流10kV | 在运 | 三相 | ABC | 2019-12-06 | 2019-12-06 | 开关柜 | 619开关柜 | 否 | 户内式 | 变电 | ZN63A-12 | 其他 | 弹簧 | 真空 | 上海舒盈电气有限公司 | 2019-09-01 | SY20190902-3-0591 |  | 中国 | 12 | 1600 | 50 | 42/75 | 50 | 31.5 |  |  |  | 80 | 80 | 31.5 | 4 | 1 | 300 | 200 |  |  | 10000 | 100 | 33 | 60 | [7 empty] | 3 | [33 empty] | 0 |  | 子公司 | 重庆涪陵电力实业股份有限公司 | C320751800FX | C320751800FX | 重庆涪陵珍溪35kV变电站1#主变增容工程 |  | 设备增加-技术改造 | 2019-12-05
3961 | 重庆川东电力集团有限责任公司 | 956开关 | 956 | 20M01000042232545 | 35kV大桥变电站 | 10kV大油线956 | 重庆川东电力集团有限责任公司 | 桥南运维站 |  | 交流10kV | 在运 | 三相 | ABC | 2019-10-26 | 2019-10-26 | 开关柜 | 956开关柜 | 否 | 户内式 | 变电 | VNTP-12G/1250-31.5 | 其他 | 弹簧 | 真空 | 上海舒盈电气有限公司 | 2019-06-05 | SY20190605-0372 |  | 中国 | 12 | 1250 | 50 | 42/75 | 50 | 31.5 |  |  |  | 80 | 80 | 31.5 | 4 | 1 | 300 | 220 |  |  | 20000 |  | 40 | 60 | [43 empty] | 子公司 | 重庆涪陵电力实业股份有限公司 | PM2075 | C320751800G0 | 35kV大桥站35kV主变、10kV开关柜及综合自动化系统改造 |  | 设备增加-技术改造 | 2019-11-17
3962 | 国网重庆市电力公司市区供电分公司 | 915开关 | 915 | 20M01000042035280 | 110kV土主变电站 | 10kV备用五线915 | 国网重庆市电力公司市区供电分公司 | 变电运维三班 |  | 交流10kV | 在运 | 三相 | ABC | 2019-12-17 |  | 开关柜 | 915开关柜 | 否 | 户内式 | 变电 | DQV-12 | 其他 | 弹簧 | 真空 | 江苏大全长江电器股份有限公司 | 2019-08-16 | GK1908162 |  | 中国 | 12 | 1250 | 50 | 42/75 | 50 | 31.5 |  |  |  | 80 | 80 | 31.5 | 4 | 1 | 280 | 260 |  |  | 5000 | 50 | 30 | 50 | [43 empty] | 省（直辖市、自治区）公司 | 国网重庆市电力公司市区供电分公司 | 18200119001R01A1321000 | 18200119001R | 沙坪坝110kV土主变电站10kV开关柜扩建工程 |  | 设备增加-技术改造 | 2019-09-16
3963 | 国网重庆市电力公司市区供电分公司 | 924开关 | 924 | 20M01000042035341 | 110kV土主变电站 | 10kV备用十三线924 | 国网重庆市电力公司市区供电分公司 | 变电运维三班 |  | 交流10kV | 在运 | 三相 | ABC | 2019-12-17 |  | 开关柜 | 924开关柜 | 否 | 户内式 | 变电 | DQV-12 | 其他 | 弹簧 | 真空 | 江苏大全长江电器股份有限公司 | 2019-08-16 | GK1908162 |  | 中国 | 12 | 1250 | 50 | 42/75 | 50 | 31.5 |  |  |  | 80 | 80 | 31.5 | 4 | 1 | 280 | 260 |  |  | 5000 | 50 | 30 | 50 | [43 empty] | 省（直辖市、自治区）公司 | 国网重庆市电力公司市区供电分公司 | 18200119001R01A1321000 | 18200119001R | 沙坪坝110kV土主变电站10kV开关柜扩建工程 |  | 设备增加-技术改造 | 2019-09-16
3964 | 国网重庆市电力公司黔江供电分公司 | 962开关 | 962 | 20M01000040058250 | 35kV濯水变电站 | 10kV濯水线962 | 国网重庆市电力公司黔江供电分公司 | 变电运维站 |  | 交流10kV | 在运 | 三相 | ABC | 2018-12-05 |  | 开关柜 | 962开关柜 | 是 | 户内式 | 变电 | VGD-12 | 其他 | 弹簧 | 真空 | 大连三友电器设备有限公司 | 2018-04-06 |  |  | 中国 | 12 | 1250 | 50 | 42/75 | 30 | 25 |  |  |  | 63 | 63 | 25 | 4 | 1 |  |  |  |  | 10000 |  |  | 60 | [43 empty] | 省（直辖市、自治区）公司 | 国网重庆市电力公司黔江供电分公司 | 2120641600L01B0000000 | 21206416006L | 国网重庆黔江公司35kV濯水变电站综合改 |  | 设备增加-技术改造 | 2018-12-05
3965 | 国网重庆市电力公司璧山供电分公司 | 661开关 | 661 | 20M01000040302405 | 110kV蒲元变电站 | 10kV#3消弧选线装置线661 | 国网重庆市电力公司璧山供电分公司 | 变电运维班 |  | 交流10kV | 在运 | 三相 | ABC | 2019-01-15 | 2019-01-15 | 开关柜 | 661开关柜 | 否 | 户内式 | 变电 | VCH-12/1250-31.5kA | 其他 | 弹簧 | 真空 | 温州昌泰电气有限公司 | 2018-10-03 | 201810082 |  | 中国 | 12 | 1250 | 50 | 42/75 | 50 | 31.5 |  |  |  | 80 | 80 | 31.5 | 4 | 1 | 250 | 200 |  |  | 10000 |  |  | 90 | [7 empty] | 3 | [35 empty] | 省（直辖市、自治区）公司 | 国网重庆市电力公司璧山供电分公司 | 21201018002000B32B9000 | 212010180020 | 国网重庆璧山公司110kV蒲元变电站10kV系统电容电流超标隐患治理 |  | 设备增加-其他途径 | 2019-01-03
3966 | 国网重庆市电力公司江北供电分公司 | 164开关 | 164 | 20M01000039934952 | 110kV寨子村变电站 | 110kV寨金二线164 | 国网重庆市电力公司江北供电分公司 | 空港变电运维班 |  | 交流110kV | 在运 | 三相 | ABC | 2018-12-06 |  | 组合电器 | 164组合电器 | 否 | 户内式 | 变电 | ZF10-126 | GIS | 弹簧 | SF6 | 山东泰开高压开关有限公司 | 2017-09-01 | 170251-CB-101 |  | 中国 | 126 | 2000 | 50 | 230/550 | 20 | 40 |  |  |  | 100 | 100 | 40 | 4 | 1 |  | 0 |  |  | 5000 | 90 | 40 | 50 | 0.6 | 0.55 | 0.5 | [40 empty] | 省（直辖市、自治区）公司 | 国网重庆市电力公司江北供电分公司 | 16200515007Q0220000000 | 16200515007Q | 寨子村（龙兴四）110kV变电站间隔扩建工程 |  | 设备增加-基本建设 | 2018-11-06
3967 | 国网重庆市电力公司江北供电分公司 | 163开关 | 163 | 20M01000039934956 | 110kV寨子村变电站 | 110kV寨金一线163 | 国网重庆市电力公司江北供电分公司 | 空港变电运维班 |  | 交流110kV | 在运 | 三相 | ABC | 2018-12-06 |  | 组合电器 | 163组合电器 | 否 | 户内式 | 变电 | ZF10-126 | GIS | 弹簧 | SF6 | 山东泰开高压开关有限公司 | 2017-09-01 | 170251-CB-21 |  | 中国 | 126 | 2000 | 50 | 230/550 | 20 | 40 |  |  |  | 100 | 100 | 40 | 4 | 1 |  | 0 |  |  | 5000 | 90 | 40 | 50 | 0.6 | 0.55 | 0.5 | [40 empty] | 省（直辖市、自治区）公司 | 国网重庆市电力公司江北供电分公司 | 16200515007Q0220000000 | 16200515007Q | 寨子村（龙兴四）110kV变电站间隔扩建工程 |  | 设备增加-基本建设 | 2018-11-06
3968 | 国网重庆市电力公司武隆供电分公司 | 352开关 | 352 | 20M01000042443088 | 35kV白马变电站 | 35kV待用线352 | 国网重庆市电力公司武隆供电分公司 | 城关变电运维站 |  | 交流35kV | 在运 | 三相 | ABC | 2019-05-27 |  | 开关柜 | 352开关柜 | 否 | 户内式 | 变电 | VYH4-40.5/1250-25 | 其他 | 弹簧 | 真空 | 益和电气集团股份有限公司 | 2019-04-01 |  |  | 中国 | 40.5 | 1250 | 50 | 95/185 | 30 | 31.5 |  |  |  | 80 | 80 | 31.5 | 4 | 1 | 800 | 600 |  |  | 10000 |  |  | 70 | [43 empty] | 省（直辖市、自治区）公司 | 国网重庆市电力公司武隆供电分公司 |  | 21205217007X | 国网重庆武隆公司35kV白马变电站开关柜改造 |  | 设备增加-其他途径 | 2019-12-27
3969 | 国网重庆市电力公司检修分公司 | 112开关 | 112 | 20M01000040022518 | 220kV黄荆堡变电站 | 110kV 母联112 | 国网重庆市电力公司检修分公司 | 江南220千伏变电运维站 |  | 交流110kV | 在运 | 三相 | ABC | 2018-11-24 |  | 组合电器 | 112组合电器 | 否 | 户外式 | 变电 | BAK912NN | GIS | 弹簧 | SF6 | 山东电工电气日立高压开关有限公司 | 2017-12-01 | B360-Y2 |  | 中国 | 126 | 2000 | 50 | 185/450 | 20 | 40 |  |  |  | 100 | 100 | 40 | 3 | 1 |  |  |  |  | 5000 | 20 | 10 | 60 | [43 empty] | 省（直辖市、自治区）公司 | 国网重庆市电力公司检修分公司 | 21201316008A01B0000000 | 21201316008A | 国网重庆检修公司220kV黄荆堡变电站110kV配电装置改造 |  | 设备增加-技术改造 | 2018-11-22
3970 | 国网重庆市电力公司市区供电分公司 | 122开关 | 122 | 20M01000040005622 | 110kV钻堡变电站 | 110kV双钻二线122 | 国网重庆市电力公司市区供电分公司 | 变电运维一班 |  | 交流110kV | 在运 | 三相 | ABC | 2018-11-23 |  | 组合电器 | 122组合电器 | 否 | 户外式 | 变电 | LWG2-126 | GIS | 弹簧 | SF6 | 西安西电高压开关有限责任公司 | 2018-02-15 | 1GBH03465 |  | 中国 | 126 | 2000 | 50 | 185/450 | 20 | 40 |  |  |  | 100 | 100 | 40 | 4 | 1 |  | 0 |  |  | 10000 | 60 | 35 | 50 | 0.5 | 0.45 | 0.4 | [38 empty] | 0 |  | 省（直辖市、自治区）公司 | 国网重庆市电力公司市区供电分公司 | 16200115006C0110000000 | 16200115006C | 重庆九龙坡双山220kV变电站110kV送出工程 |  | 设备增加-基本建设 | 2018-11-20
3971 | 国网重庆市电力公司黔江供电分公司 | 948开关 | 948 | 20M01000041813421 | 110kV青杠变电站 | 10kV待用八线948 | 国网重庆市电力公司黔江供电分公司 | 变电运维站 |  | 交流10kV | 在运 | 三相 | ABC | 2019-07-23 |  | 开关柜 | 948开关柜 | 否 | 户内式 | 变电 | VEP12T1231D22P21W | 其他 | 弹簧 | 真空 | 厦门华电开关有限公司 | 2019-01-16 |  |  | 中国 | 12 | 1250 | 50 | 42/75 | 50 | 31.5 |  |  |  | 80 | 80 | 31.5 | 4 | 1 | 250 | 200 |  |  | 10000 | 75 | 60 | 60 | [43 empty] | 省（直辖市、自治区）公司 | 国网重庆市电力公司长寿供电分公司 | 16206415004T0110000000 | 16206415004T | 黔江青杠110kV输变电工程 |  | 设备增加-基本建设 | 2019-07-15
3972 | 国网重庆市电力公司江北供电分公司 | 955开关 | 955 | 20M01000041338906 | 110kV尖山变电站 | 10kV #5电容器955 | 国网重庆市电力公司江北供电分公司 | 空港变电运维班 |  | 交流10kV | 在运 | 三相 | ABC | 2019-05-31 |  | 开关柜 | 955开关柜 | 否 | 户内式 | 变电 | ZN(VEM)-12B | 其他 | 弹簧 | 真空 | 许继电气股份有限公司 | 2019-04-01 | 4000407975-19000 |  | 中国 | 12 | 1250 | 50 | 42/75 | 50 | 31.5 |  |  |  | 80 | 80 | 31.5 | 4 | 1 | 300 | 200 |  |  | 5000 | 50 | 20 | 30 | [43 empty] | 省（直辖市、自治区）公司 | 国网重庆市电力公司江北供电分公司 | 16200517002Y0110000000 | 16200517002Y | 重庆渝北尖山110kV3号主变扩建工程 |  | 设备增加-技术改造 | 2019-06-03
3973 | 国网重庆市电力公司铜梁供电分公司 | 314开关 | 314 | 20M01000040479234 | 110kV永兴变电站 | 35kV备用3线314 | 国网重庆市电力公司铜梁供电分公司 | 铜梁变电运维站 |  | 交流35kV | 在运 | 三相 | ABC | 2019-01-22 |  | 开关柜 | 314开关柜 | 否 | 户内式 | 变电 | VB-40.5 | 瓷柱式 | 弹簧 | 真空 | 广州白云电器设备股份有限公司 | 2017-12-01 |  |  | 中国 | 40.5 | 1250 | 50 | 95/185 | 30 | 31.5 |  |  |  | 80 | 80 | 31.5 | 4 | 1 | 800 | 300 |  |  | 5000 | 40 | 30 | 20 | [43 empty] | 省（直辖市、自治区）公司 | 国网重庆市电力公司璧山供电分公司 | 16206115007G0110000000 | 16206115007G | 重庆铜梁永兴110kV输变电工程 |  | 设备增加-基本建设 | 2019-01-28
3974 | 国网重庆市电力公司江津供电分公司 | 965开关 | 965 | 20M01000040479717 | 220kV杨林变电站 | 10kV #2接地变965 | 国网重庆市电力公司江津供电分公司 | 变电运维班 |  | 交流10kV | 在运 | 三相 | ABC | 2019-01-31 |  | 开关柜 |  | 否 | 户内式 | 变电 | VGD-12 | 其他 | 弹簧 | 真空 | 大连三友电器设备有限公司 | 2018-04-19 | 20184204R |  | 中国 | 12 | 1250 | 50 | 42/75 | 50 | 25 |  |  |  | 63 | 63 | 25 | 4 | 1 | 250 |  |  | 100 | 10000 |  |  | 100 | [43 empty] | 省（直辖市、自治区）公司 | 国网重庆市电力公司江津供电分公司 | 1520001320BN0120000000 | 1520001320BN | 杨林220千伏变电站新建工程 |  | 设备增加-基本建设 | 2019-01-28
3975 | 国网重庆市电力公司江津供电分公司 | 953开关 | 953 | 20M01000040479939 | 220kV杨林变电站 | 10kV #4电容器953 | 国网重庆市电力公司江津供电分公司 | 变电运维班 |  | 交流10kV | 在运 | 三相 | ABC | 2019-01-31 |  | 开关柜 | 953开关柜 | 否 | 户内式 | 变电 | VGD-12 | 其他 | 弹簧 | 真空 | 大连三友电器设备有限公司 | 2018-04-19 | 20184204R |  | 中国 | 12 | 1250 | 50 | 42/75 | 50 | 25 |  |  |  | 63 | 63 | 25 | 4 | 1 | 250 |  |  | 100 | 10000 |  |  | 100 | [43 empty] | 省（直辖市、自治区）公司 | 国网重庆市电力公司江津供电分公司 | 1520001320BN0120000000 | 1520001320BN | 杨林220千伏变电站新建工程 |  | 设备增加-基本建设 | 2019-01-28
3976 | 国网重庆市电力公司江津供电分公司 | 948开关 | 948 | 20M01000040479987 | 220kV杨林变电站 | 10kV杨东线948 | 国网重庆市电力公司江津供电分公司 | 变电运维班 |  | 交流10kV | 在运 | 三相 | ABC | 2019-01-31 |  | 开关柜 | 948开关柜 | 否 | 户内式 | 变电 | VGD-12 | 其他 | 弹簧 | 真空 | 大连三友电器设备有限公司 | 2018-04-19 | 20184204R |  | 中国 | 12 | 1250 | 50 | 42/75 | 50 | 25 |  |  |  | 63 | 63 | 25 | 4 | 1 | 250 |  |  | 100 | 10000 |  |  | 100 | [43 empty] | 省（直辖市、自治区）公司 | 国网重庆市电力公司江津供电分公司 | 1520001320BN0120000000 | 1520001320BN | 杨林220千伏变电站新建工程 |  | 设备增加-基本建设 | 2019-01-28
3977 | 国网重庆市电力公司江津供电分公司 | 972开关 | 972 | 20M01000040479988 | 220kV杨林变电站 | 10kV杨基线972 | 国网重庆市电力公司江津供电分公司 | 变电运维班 |  | 交流10kV | 在运 | 三相 | ABC | 2019-01-31 |  | 开关柜 | 972开关柜 | 否 | 户内式 | 变电 | VGD-12 | 其他 | 弹簧 | 真空 | 大连三友电器设备有限公司 | 2018-04-19 | 20184204R |  | 中国 | 12 | 1250 | 50 | 42/75 | 50 | 25 |  |  |  | 63 | 63 | 25 | 4 | 1 | 250 |  |  | 100 | 10000 |  |  | 100 | [43 empty] | 省（直辖市、自治区）公司 | 国网重庆市电力公司江津供电分公司 | 1520001320BN0120000000 | 1520001320BN | 杨林220千伏变电站新建工程 |  | 设备增加-基本建设 | 2019-01-28
3978 | 国网重庆市电力公司江津供电分公司 | 947开关 | 947 | 20M01000040479992 | 220kV杨林变电站 | 10kV杨红线947 | 国网重庆市电力公司江津供电分公司 | 变电运维班 |  | 交流10kV | 在运 | 三相 | ABC | 2019-01-31 |  | 开关柜 | 947开关柜 | 否 | 户内式 | 变电 | VGD-12 | 其他 | 弹簧 | 真空 | 大连三友电器设备有限公司 | 2018-04-19 | 20184204R |  | 中国 | 12 | 1250 | 50 | 42/75 | 50 | 25 |  |  |  | 63 | 63 | 25 | 4 | 1 | 250 |  |  | 100 | 10000 |  |  | 100 | [43 empty] | 省（直辖市、自治区）公司 | 国网重庆市电力公司江津供电分公司 | 1520001320BN0120000000 | 1520001320BN | 杨林220千伏变电站新建工程 |  | 设备增加-基本建设 | 2019-01-28
3979 | 国网重庆市电力公司江津供电分公司 | 920开关 | 920 | 20M01000040480014 | 220kV杨林变电站 | 10kV 分段920 | 国网重庆市电力公司江津供电分公司 | 变电运维班 |  | 交流10kV | 在运 | 三相 | ABC | 2019-01-31 |  | 开关柜 | 920开关柜 | 否 | 户内式 | 变电 | VGD-12 | 其他 | 弹簧 | 真空 | 大连三友电器设备有限公司 | 2018-04-19 | 20184204R |  | 中国 | 12 | 4000 | 50 | 42/75 | 50 | 25 |  |  |  | 63 | 63 | 25 | 4 | 1 | 250 |  |  | 100 | 10000 |  |  | 100 | [43 empty] | 省（直辖市、自治区）公司 | 国网重庆市电力公司江津供电分公司 | 1520001320BN0120000000 | 1520001320BN | 杨林220千伏变电站新建工程 |  | 设备增加-基本建设 | 2019-01-28
3980 | 国网重庆市电力公司綦南供电分公司 | 973断路器 | 973 | 20M01000039893730 | 110kV通惠变电站 | 10kV 惠月线973 | 国网重庆市电力公司綦南供电分公司 | 綦江变电运维站 |  | 交流10kV | 在运 | 三相 | ABC | 2018-10-23 |  | 开关柜 | 973开关柜 | 否 | 户内式 | 变电 | VSV-12P | 其他 | 弹簧 | 真空 | 河南森源电气股份有限公司 | 2017-12-01 | S20171200722 |  | 中国 | 12 | 1250 | 50 | 42/75 | 50 | 25 |  |  |  | 63 | 63 | 25 | 4 | 1 | 240 | 210 | 25 |  | 10000 | 100 | 30 | 40 | [7 empty] | 3 | 5 | [32 empty] | 0 |  | 省（直辖市、自治区）公司 | 国网重庆市电力公司綦南供电分公司 | 1.621e+21 | 162099120014 | 綦江通惠110kV输变电工程 |  | 设备增加-基本建设 | 2018-10-23
3981 | 国网重庆市电力公司璧山供电分公司 | 935开关 | 935 | 20M01000041423348 | 220kV茅莱变电站 | 10kV备用线935 | 国网重庆市电力公司璧山供电分公司 | 变电运维班 |  | 交流10kV | 在运 | 三相 | ABC | 2019-06-15 |  | 开关柜 | 935开关柜 | 否 | 户内式 | 变电 | PGV1-12P | 其他 | 弹簧 | 真空 | 平高集团有限公司 | 2019-04-01 | 19PGV15090 |  | 中国 | 12 | 1250 | 50 | 42/75 | 50 | 31.5 |  |  |  | 80 | 80 | 31.5 | 4 | 1 | 300 | 200 |  |  | 10000 |  |  | 60 | [7 empty] | 2 | 2 | [34 empty] | 省（直辖市、自治区）公司 | 国网重庆市电力公司璧山供电分公司 | 18201018003K01A1321000 | 18201018003K | 璧山220kV茅莱变电站10kV间隔扩建工程 |  | 设备增加-基本建设 | 2019-06-13
3982 | 国网重庆市电力公司璧山供电分公司 | 936开关 | 936 | 20M01000041423454 | 220kV茅莱变电站 | 10kV备用线936 | 国网重庆市电力公司璧山供电分公司 | 变电运维班 |  | 交流10kV | 在运 | 三相 | ABC | 2019-06-15 |  | 开关柜 | 936开关柜 | 否 | 户内式 | 变电 | PGV1-12P | 其他 | 弹簧 | 真空 | 平高集团有限公司 | 2019-04-01 | 19PGV15078 |  | 中国 | 12 | 1250 | 50 | 42/75 | 50 | 31.5 |  |  |  | 80 | 80 | 31.5 | 4 | 1 | 300 | 200 |  |  | 10000 |  |  | 60 | [7 empty] | 2 | 2 | [34 empty] | 省（直辖市、自治区）公司 | 国网重庆市电力公司璧山供电分公司 | 18201018003K01A1321000 | 18201018003K | 璧山220kV茅莱变电站10kV间隔扩建工程 |  | 设备增加-基本建设 | 2019-06-13
3983 | 国网重庆市电力公司璧山供电分公司 | 937开关 | 937 | 20M01000041423472 | 220kV茅莱变电站 | 10kV备用线937 | 国网重庆市电力公司璧山供电分公司 | 变电运维班 |  | 交流10kV | 在运 | 三相 | ABC | 2019-06-15 |  | 开关柜 | 937开关柜 | 否 | 户内式 | 变电 | PGV1-12P | 其他 | 弹簧 | 真空 | 平高集团有限公司 | 2019-04-01 | 19PGV15080 |  | 中国 | 12 | 1250 | 50 | 42/75 | 50 | 31.5 |  |  |  | 80 | 80 | 31.5 | 4 | 1 | 300 | 200 |  |  | 10000 |  |  | 60 | [7 empty] | 2 | 2 | [34 empty] | 省（直辖市、自治区）公司 | 国网重庆市电力公司璧山供电分公司 | 18201018003K01A1321000 | 18201018003K | 璧山220kV茅莱变电站10kV间隔扩建工程 |  | 设备增加-基本建设 | 2019-06-13
3984 | 国网重庆市电力公司璧山供电分公司 | 612开关 | 612 | 20M01000041849906 | 35kV大兴变电站 | 10kV大梅线612 | 国网重庆市电力公司璧山供电分公司 | 变电运维班 |  | 交流10kV | 在运 | 三相 | ABC | 2019-07-28 |  | 开关柜 | 612开关柜 | 否 | 户内式 | 变电 | ZN-12/1250-31.5 | 其他 | 弹簧 | 真空 | 新东北电气集团电器设备有限公司 | 2019-05-01 | SY20190408-2-0169 |  | 中国 | 12 | 1250 | 50 | 42/75 | 50 | 31.5 |  |  |  | 80 | 80 | 31.5 | 4 | 1 | 250 | 200 |  |  | 10000 | 60 | 20 | 90 | [6 empty] | 50 | 3 | 5 | [34 empty] | 省（直辖市、自治区）公司 | 国网重庆市电力公司璧山供电分公司 | 21201018008700B22A2000 | 212010180087 | 国网重庆璧山公司35kV大兴变电站10kV开关柜改造 |  | 设备增加-技术改造 | 2019-07-23
3985 | 重庆川东电力集团有限责任公司 | 351开关 | 351 | 20M01000039579096 | 35kV攀华未来城#2公变配电室开关站 | 35kV2号公配线351 | 重庆川东电力集团有限责任公司 | 李渡运维站 |  | 交流35kV | 在运 | 三相 | ABC | 2018-09-10 |  | 开关柜 | 351开关柜 | 否 | 户内式 | 变电 | ZN85-40.5 | 其他 | 弹簧 | 真空 | 上海华银开关厂有限公司 | 2012-11-01 | 20161101 |  | 中国 | 40.5 | 1250 | 50 | 95/185 | 20 | 25 |  |  |  | 63 | 63 | 25 | 4 | 1 | 1032 | 400 |  |  | 20000 |  |  | 50 | [7 empty] | 2 | 4 | [34 empty] | 子公司 |  |  | FM2075 | FM2075 |  | 设备增加-其他途径 | 2018-08-13
3986 | 重庆川东电力集团有限责任公司 | 305开关 | 305 | 20M01000039579100 | 35kV攀华未来城#2公变配电室开关站 | 35kV2号公配5号变线305 | 重庆川东电力集团有限责任公司 | 李渡运维站 |  | 交流35kV | 在运 | 三相 | ABC | 2018-09-10 |  | 开关柜 | 305开关柜 | 否 | 户内式 | 变电 | ZN85-40.5 | 其他 | 弹簧 | 真空 | 上海华银开关厂有限公司 | 2012-11-01 | 20161101 |  | 中国 | 40.5 | 1250 | 50 | 95/185 | 20 | 25 |  |  |  | 63 | 63 | 25 | 4 | 1 | 1032 | 400 |  |  | 20000 |  |  | 50 | [7 empty] | 2 | 4 | [34 empty] | 子公司 |  |  | FM2075 | FM2075 |  | 设备增加-其他途径 | 2018-08-13
3987 | 重庆川东电力集团有限责任公司 | 302开关 | 302 | 20M01000039579102 | 35kV攀华未来城#2公变配电室开关站 | 35kV2号公配2号变线302 | 重庆川东电力集团有限责任公司 | 李渡运维站 |  | 交流35kV | 在运 | 三相 | ABC | 2018-09-10 |  | 开关柜 | 302开关柜 | 否 | 户内式 | 变电 | ZN85-40.5 | 其他 | 弹簧 | 真空 | 上海华银开关厂有限公司 | 2012-11-01 | 20161101 |  | 中国 | 40.5 | 1250 | 50 | 95/185 | 20 | 25 |  |  |  | 63 | 63 | 25 | 4 | 1 | 1032 | 400 |  |  | 20000 |  |  | 50 | [7 empty] | 2 | 4 | [34 empty] | 子公司 |  |  | FM2075 | FM2075 |  | 设备增加-其他途径 | 2018-08-13
3988 | 重庆川东电力集团有限责任公司 | 304开关 | 304 | 20M01000039579104 | 35kV攀华未来城#2公变配电室开关站 | 35kV2号公配4号变线304 | 重庆川东电力集团有限责任公司 | 李渡运维站 |  | 交流35kV | 在运 | 三相 | ABC | 2018-09-10 |  | 开关柜 | 304开关柜 | 否 | 户内式 | 变电 | ZN85-40.5 | 其他 | 弹簧 | 真空 | 上海华银开关厂有限公司 | 2012-11-01 | 20161101 |  | 中国 | 40.5 | 1250 | 50 | 95/185 | 20 | 25 |  |  |  | 63 | 63 | 25 | 4 | 1 | 1032 | 400 |  |  | 20000 |  |  | 50 | [7 empty] | 2 | 4 | [34 empty] | 子公司 |  |  | FM2075 | FM2075 |  | 设备增加-其他途径 | 2018-08-13
3989 | 重庆川东电力集团有限责任公司 | 301开关 | 301 | 20M01000039579106 | 35kV攀华未来城#2公变配电室开关站 | 35kV2号公配1号变线301 | 重庆川东电力集团有限责任公司 | 李渡运维站 |  | 交流35kV | 在运 | 三相 | ABC | 2018-09-10 |  | 开关柜 | 301开关柜 | 否 | 户内式 | 变电 | ZN85-40.5 | 其他 | 弹簧 | 真空 | 上海华银开关厂有限公司 | 2012-11-01 | 20161101 |  | 中国 | 40.5 | 1250 | 50 | 95/185 | 20 | 25 |  |  |  | 63 | 63 | 25 | 4 | 1 | 1032 | 400 |  |  | 20000 | 70 | 40 | 50 | [7 empty] | 2 | 4 | [34 empty] | 子公司 |  |  | FM2075 | FM2075 |  | 设备增加-其他途径 | 2018-08-13
3990 | 重庆川东电力集团有限责任公司 | 303开关 | 303 | 20M01000039579128 | 35kV攀华未来城#2公变配电室开关站 | 35kV2号公配3号变线303 | 重庆川东电力集团有限责任公司 | 李渡运维站 |  | 交流35kV | 在运 | 三相 | ABC | 2018-09-10 |  | 开关柜 | 303开关柜 | 否 | 户内式 | 变电 | ZN85-40.5 | 其他 | 弹簧 | 真空 | 上海华银开关厂有限公司 | 2012-11-01 | 20161101 |  | 中国 | 40.5 | 1250 | 50 | 95/185 | 20 | 25 |  |  |  | 63 | 63 | 25 | 4 | 1 | 1032 | 400 |  |  | 20000 |  |  | 50 | [7 empty] | 2 | 4 | [34 empty] | 子公司 |  |  | FM2075 | FM2075 |  | 设备增加-其他途径 | 2018-08-13
3991 | 重庆川东电力集团有限责任公司 | 306开关 | 306 | 20M01000039579130 | 35kV攀华未来城#2公变配电室开关站 | 35kV2号公配6号变线306 | 重庆川东电力集团有限责任公司 | 李渡运维站 |  | 交流35kV | 在运 | 三相 | ABC | 2018-09-10 |  | 开关柜 | 306开关柜 | 否 | 户内式 | 变电 | ZN85-40.5 | 其他 | 弹簧 | 真空 | 上海华银开关厂有限公司 | 2012-11-01 | 20161101 |  | 中国 | 40.5 | 1250 | 50 | 95/185 | 20 | 25 |  |  |  | 63 | 63 | 25 | 4 | 1 | 1032 | 400 |  |  | 20000 |  |  | 50 | [7 empty] | 2 | 4 | [34 empty] | 子公司 |  |  | FM2075 | FM2075 |  | 设备增加-其他途径 | 2018-08-13
3992 | 国网重庆市电力公司黔江供电分公司 | 962开关 | 962 | 20M01000041813426 | 110kV青杠变电站 | 10kV待用二十二线962 | 国网重庆市电力公司黔江供电分公司 | 变电运维站 |  | 交流10kV | 在运 | 三相 | ABC | 2019-07-23 |  | 开关柜 | 962开关柜 | 否 | 户内式 | 变电 | VEP12T1231D22P21W | 其他 | 弹簧 | 真空 | 厦门华电开关有限公司 | 2019-01-16 |  |  | 中国 | 12 | 1250 | 50 | 42/75 | 50 | 31.5 |  |  |  | 80 | 80 | 31.5 | 4 | 1 | 250 | 200 |  |  | 10000 | 75 | 60 | 60 | [43 empty] | 省（直辖市、自治区）公司 | 国网重庆市电力公司长寿供电分公司 | 16206415004T0110000000 | 16206415004T | 黔江青杠110kV输变电工程 |  | 设备增加-基本建设 | 2019-07-15
3993 | 国网重庆市电力公司黔江供电分公司 | 941开关 | 941 | 20M01000041814359 | 110kV青杠变电站 | 10kV待用一线941 | 国网重庆市电力公司黔江供电分公司 | 变电运维站 |  | 交流10kV | 在运 | 三相 | ABC | 2019-07-23 |  | 开关柜 | 941开关柜 | 否 | 户内式 | 变电 | VEP12T1231D22P21W | 其他 | 弹簧 | 真空 | 厦门华电开关有限公司 | 2019-01-16 |  |  | 中国 | 12 | 1250 | 50 | 42/75 | 50 | 31.5 |  |  |  | 80 | 80 | 31.5 | 4 | 1 | 250 | 200 |  |  | 10000 | 75 | 60 | 60 | [43 empty] | 省（直辖市、自治区）公司 | 国网重庆市电力公司长寿供电分公司 | 16206415004T0110000000 | 16206415004T | 黔江青杠110kV输变电工程 |  | 设备增加-基本建设 | 2019-07-15
3994 | 国网重庆市电力公司检修分公司 | 203开关 | 203 | 20M01000040833390 | 220kV玉带山变电站 | 220kV #3#主变 | 国网重庆市电力公司检修分公司 | 两江新区220千伏变电运维站 |  | 交流220kV | 在运 | 三相 | ABC | 2019-04-13 |  | 组合电器 | 203组合电器 | 否 | 户内式 | 变电 | SSCB01 | GIS | 弹簧 | SF6 | 上海思源高压开关有限公司 | 2018-07-01 | F18005CB011 |  | 中国 | 252 | 3150 | 50 | 460/1050 | 20 | 50 |  |  |  | 125 | 125 | 50 | 3 | 1 |  | 0 |  |  | 5000 | 80 | 30 | 60 | 0.69 | 0.64 | 0.62 |  |  |  |  | 3 | 5 | [32 empty] | 0 |  | 省（直辖市、自治区）公司 | 国网重庆市电力公司检修分公司 | 1.5202e+21 | 152021150017 | 玉带山#3主变 |  | 设备增加-基本建设 | 2019-04-12
3995 | 国网重庆市电力公司市区供电分公司 | 924开关 | 924 | 20M01000041786998 | 110kV兴顺变电站 | 10kV备用十三线924 | 国网重庆市电力公司市区供电分公司 | 变电运维三班 |  | 交流10kV | 在运 | 三相 | ABC | 2019-08-27 |  | 开关柜 | 924开关柜 | 否 | 户内式 | 变电 | VXB-12P | 其他 | 弹簧 | 真空 | 西电宝鸡电气有限公司 | 2018-06-02 | D18060384 |  | 中国 | 12 | 1250 | 50 | 42/75 | 50 | 31.5 |  |  |  | 80 | 80 | 31.5 | 4 | 1 | 280 | 260 |  |  | 5000 | 50 | 30 | 50 | [43 empty] | 省（直辖市、自治区）公司 | 国网重庆市电力公司市区供电分公司 | 16200115006F0222121000 | 16200115006F | 重庆沙坪坝双龙110kV输变电工程 |  | 设备增加-基本建设 | 2019-07-11
3996 | 国网重庆市电力公司合川供电分公司 | 978开关 | 978 | 20M01000041370335 | 35kV狮滩变电站 | 10kV待用六线978 | 国网重庆市电力公司合川供电分公司 | 东津沱变电运维班 |  | 交流10kV | 在运 | 三相 | ABC | 2019-06-05 |  | 开关柜 | 978开关柜 | 否 | 户内式 | 变电 | VCH-12/1250-31.5kA | 其他 | 弹簧 | 真空 | 温州昌泰电气有限公司 | 2019-03-07 | 201903533 |  | 中国 | 12 | 1250 | 50 | 42/75 | 50 | 31.5 |  |  |  | 80 | 80 | 31.5 | 4 | 1 | 200 | 200 |  |  | 20000 |  |  | 100 | [43 empty] | 省（直辖市、自治区）公司 | 国网重庆市电力公司合川供电分公司 | 21206317008901B0000000 | 212063160096 | 国网重庆合川公司35kV狮滩变电站35KV主接线隐患治理及二次设备综合改造 |  | 设备增加-技术改造 | 2019-06-11
3997 | 重庆川东电力集团有限责任公司 | 167开关 | 167 | 20M01000042258377 | 110kV大坪变电站 | 110kV坪溪西线167 | 重庆川东电力集团有限责任公司 | 桥南运维站 |  | 交流110kV | 在运 | 三相 | ABC | 2019-11-11 |  | 组合电器 | 167组合电器 | 否 | 户外式 | 变电 | SSCB02 | GIS | 弹簧 | SF6 | 上海思源高压开关有限公司 | 2019-07-11 | H19001CB161 |  | 中国 | 126 | 2000 | 50 | 230/550 | 20 | 40 |  |  |  | 100 | 100 | 40 | 3 | 1 |  | 0 |  |  | 10000 |  |  | 60 | 0.58 | 0.53 | 0.5 | [25 empty] | 47 | [14 empty] | 子公司 | 重庆涪陵电力实业股份有限公司 | 21207517003s | 21207517003s | 国网重庆川东公司110kV大坪变电站110kV断路器等户外设备及综合自动化系统改造 |  | 设备增加-技术改造 | 2019-11-21
3998 | 国网重庆市电力公司市区供电分公司 | 925开关 | 925 | 20M01000041821662 | 110kV六店子变电站 | 10kV备用七线925 | 国网重庆市电力公司市区供电分公司 | 变电运维一班 |  | 交流10kV | 在运 | 三相 | ABC | 2019-09-25 |  | 开关柜 | 925开关柜 | 否 | 户内式 | 变电 | VB5-12/1250-31.5 | 其他 | 弹簧 | 真空 | 福州天宇电气股份有限公司 | 2018-09-01 | 2018097841 |  | 中国 | 12 | 1250 | 50 | 42/75 | 50 | 31.5 |  |  |  | 80 | 80 | 31.5 | 4 | 1 | 300 | 210 |  |  | 10000 | 50 | 30 | 50 | [43 empty] | 省（直辖市、自治区）公司 | 国网重庆市电力公司市区供电分公司 | 16200115006G0222121000 | 16200115006G | 重庆渝中六店子110（66）kV变电站1号主变扩建工程 |  | 设备增加-技术改造 | 2019-07-17
3999 | 国网重庆市电力公司市区供电分公司 | 991开关 | 991 | 20M01000041821849 | 110kV六店子变电站 | 10kV #1接地变991 | 国网重庆市电力公司市区供电分公司 | 变电运维一班 |  | 交流10kV | 在运 | 三相 | ABC | 2019-09-25 |  | 开关柜 | 991开关柜 | 否 | 户内式 | 变电 | VB5-12/1250-31.5 | 其他 | 弹簧 | 真空 | 福州天宇电气股份有限公司 | 2018-09-01 | 2018098753 |  | 中国 | 12 | 1250 | 50 | 42/75 | 50 | 31.5 |  |  |  | 80 | 80 | 31.5 | 4 | 1 | 300 | 210 |  |  | 10000 | 50 | 30 | 50 | [43 empty] | 省（直辖市、自治区）公司 | 国网重庆市电力公司市区供电分公司 | 16200115006G0222121000 | 16200115006G | 重庆渝中六店子110（66）kV变电站1号主变扩建工程 |  | 设备增加-技术改造 | 2019-07-17
4000 | 重庆川东电力集团有限责任公司 | 959开关 | 959 | 20M01000042119123 | 35kV大桥变电站 | 10kV待用一线959 | 重庆川东电力集团有限责任公司 | 桥南运维站 |  | 交流10kV | 在运 | 三相 | ABC | 2019-10-26 | 2019-10-26 | 开关柜 | 959开关柜 | 否 | 户内式 | 变电 | VNTP-12G/1250-31.5 | 其他 | 弹簧 | 真空 | 上海舒盈电气有限公司 | 2019-06-05 | SY20190605-0372 |  | 中国 | 12 | 1250 | 50 | 42/75 | 50 | 31.5 |  |  |  | 80 | 80 | 31.5 | 4 | 1 | 300 | 220 |  |  | 20000 |  | 40 | 60 | [43 empty] | 子公司 | 重庆涪陵电力实业股份有限公司 | PM2075 | C320751800G0 | 35kV大桥站35kV主变、10kV开关柜及综合自动化系统改造 |  | 设备增加-技术改造 | 2019-10-11
4001 | 国网重庆市电力公司江北供电分公司 | 964开关 | 964 | 20M01000042145766 | 110kV黄茅坪变电站 | 10kV待用十一线964 | 国网重庆市电力公司江北供电分公司 | 空港变电运维班 |  | 交流10kV | 在运 | 三相 | ABC | 2019-12-20 |  | 开关柜 | 964开关柜 | 否 | 户内式 | 变电 | PGV1-12P | 其他 | 弹簧 | 真空 | 平高集团有限公司 | 2019-01-01 | 18PGV14372 |  | 中国 | 12 | 1250 | 50 | 42/75 | 50 | 31.5 |  |  |  | 80 | 80 | 31.5 | 4 | 1 | 300 | 200 |  |  | 5000 | 50 | 40 | 90 | [43 empty] | 省（直辖市、自治区）公司 | 国网重庆市电力公司江北供电分公司 | 1820051700AH00A0000000 | 1820051700AH | 渝北110kV黄茅坪变电站10kV间隔扩建工程 |  | 设备增加-技术改造 | 2019-10-22
4002 | 国网重庆市电力公司检修分公司 | 934开关 | 934 | 20M01000039919908 | 220kV全德变电站 | 10kV #5电容器934 | 国网重庆市电力公司检修分公司 | 永川220千伏变电运维站 |  | 交流10kV | 在运 | 三相 | ABC | 2018-11-28 |  | 开关柜 | 934开关柜 | 否 | 户内式 | 变电 | VXG-12 | 其他 | 弹簧 | 真空 | 深圳市一鎏科技有限公司 | 2017-08-14 | SV6757049 |  | 中国 | 12 | 1250 | 50 | 42/75 | 50 | 31.5 |  |  |  | 80 | 80 | 31.5 | 4 | 1 | 200 | 180 |  |  | 10000 | 80 | 60 | 60 | [43 empty] | 省（直辖市、自治区）公司 | 国网重庆市电力公司检修分公司 | 1520001320BC0120000000 | 1520001320BC | 重庆铜梁盘龙220kV输变电工程 |  | 设备增加-基本建设 | 2018-10-31
4003 | 国网重庆市电力公司忠县供电分公司 | 977开关 | 977 | 20M01000042198518 | 110kV龙蛇背变电站 | 10kV背园北线977 | 国网重庆市电力公司忠县供电分公司 | 变电运维班 |  | 交流10kV | 在运 | 三相 | ABC | 2019-06-28 |  | 开关柜 | 977开关柜 | 否 | 户内式 | 变电 | VD4/H | 其他 | 弹簧 | 真空 | 厦门ABB开关有限公司 | 2019-03-01 | 1YHP000079A0515 |  | 中国 | 12 | 1250 | 50 | 42/75 | 50 | 31.5 |  |  |  | 80 | 80 | 31.5 | 4 | 1 |  | 200 |  |  | 5000 | 150 | 60 | 100 | [7 empty] | 3 | 3 | [34 empty] | 省（直辖市、自治区）公司 | 国网重庆市电力公司忠县供电分公司 |  | 18206718003L | 重庆忠县110KV龙蛇背站10KV间隔扩建业扩 |  | 设备增加-其他途径 | 2019-11-07
4004 | 国网重庆市电力公司忠县供电分公司 | 975开关 | 975 | 20M01000042198559 | 110kV龙蛇背变电站 | 10kV备用五线975 | 国网重庆市电力公司忠县供电分公司 | 变电运维班 |  | 交流10kV | 在运 | 三相 | ABC | 2019-06-28 |  | 开关柜 | 975开关柜 | 否 | 户内式 | 变电 | VD4/H | 其他 | 弹簧 | 真空 | 厦门ABB开关有限公司 | 2019-03-01 | 1YHP000079A0515 |  | 中国 | 12 | 1250 | 50 | 42/75 | 50 | 31.5 |  |  |  | 80 | 80 | 31.5 | 4 | 1 |  | 200 |  |  | 5000 |  |  | 100 | [7 empty] | 3 | 3 | [34 empty] | 省（直辖市、自治区）公司 | 国网重庆市电力公司忠县供电分公司 |  | 18206718003L | 重庆忠县110KV龙蛇背站10KV间隔扩建业扩 |  | 设备增加-其他途径 | 2019-11-07
4005 | 国网重庆市电力公司铜梁供电分公司 | 120开关 | 120 | 20M01000040393943 | 110kV永兴变电站 | 110kV 母联120 | 国网重庆市电力公司铜梁供电分公司 | 铜梁变电运维站 |  | 交流110kV | 在运 | 三相 | ABC | 2019-01-22 |  | 组合电器 | 120组合电器 | 否 | 户外式 | 变电 | BAK912NN | GIS | 弹簧 | SF6 | 山东电工电气日立高压开关有限公司 | 2018-08-01 |  |  | 中国 | 126 | 2000 | 50 | 185/450 | 20 | 40 |  |  |  | 100 | 100 | 40 | 3 | 1 |  | 0 |  |  | 3000 | 80 | 30±3 | 50 | [43 empty] | 省（直辖市、自治区）公司 | 国网重庆市电力公司璧山供电分公司 | 16206115007G0110000000 | 16206115007G | 重庆铜梁永兴110kV输变电工程 |  | 设备增加-基本建设 | 2019-01-22
4006 | 重庆川东电力集团有限责任公司 | 169开关 | 169 | 20M01000042093403 | 110kV大坪变电站 | 110kV坪门线169 | 重庆川东电力集团有限责任公司 | 桥南运维站 |  | 交流110kV | 在运 | 三相 | ABC | 2019-12-03 |  | 组合电器 | 169组合电器 | 否 | 户外式 | 变电 | SSCB02 | GIS | 弹簧 | SF6 | 上海思源高压开关有限公司 | 2019-07-11 | H19001CB161 |  | 中国 | 126 | 2000 | 50 | 230/550 | 20 | 40 |  |  |  | 100 | 100 | 40 | 3 | 1 |  | 0 |  |  | 10000 |  |  | 60 | 0.58 | 0.53 | 0.5 | [25 empty] | 47 | [14 empty] | 子公司 | 重庆涪陵电力实业股份有限公司 | 21207517003s | 21207517003s | 国网重庆川东公司110kV大坪变电站110kV断路器等户外设备及综合自动化系统改造 |  | 设备增加-技术改造 | 2019-10-11
4007 | 国网重庆市电力公司检修分公司 | 963开关 | 963 | 20M01000042489301 | 220kV武隆变电站 | 10kV武融冰线963 | 国网重庆市电力公司检修分公司 | 武隆公司变电运维组 |  | 交流10kV | 未投运 | 三相 | ABC | 2020-01-11 |  | 开关柜 | 963开关柜 | 否 | 户内式 | 变电 | VYSP | 其他 | 弹簧 | 真空 | 湖南雁能森源电力设备有限公司 | 2019-11-21 |  |  | 中国 | 12 | 2000 | 50 | 0 | 30 | 31.5 |  |  |  | 80 | 80 | 31.5 | 4 | 1 |  |  |  |  | 20000 |  |  | 100 | [43 empty] | 省（直辖市、自治区）公司 | 国网重庆市电力公司检修分公司 |  | 21201316008U | 国网重庆检修公司220kV武隆站直流融冰装置建设 |  | 设备增加-其他途径 | 2020-01-08
4008 | 国网重庆市电力公司永川供电分公司 | 102开关 | 102 | 20M01000039430781 | 110kV广顺变电站 | 110kV #2主变 | 国网重庆市电力公司永川供电分公司 | 荣昌变电运维班 |  | 交流110kV | 在运 | 三相 | ABC | 2018-08-07 |  | 组合电器 | #2主变组合电器 | 否 | 户外式 | 变电 | ZF12B-126(L) | GIS | 弹簧 | SF6 | 河南平高电气股份有限公司 | 2018-03-01 | 2017.695 |  | 中国 | 126 | 2000 | 50 | 230/550 | 20 | 40 | 100 | 40 |  | 100 | 100 | 40 | 4 | 1 |  | 0 |  |  | 6000 | 30 | 20 | 40 | 0.6 | 0.5 | 0.45 | [12 empty] | 550 |  |  | 230 | [24 empty] | 省（直辖市、自治区）公司 | 国网重庆市电力公司永川供电分公司 | 1620091500G00220000000 | 1620091500G00101 | 重庆荣昌广顺110千伏输变电工程 |  | 设备增加-基本建设 | 2018-07-09
4009 | 国网重庆市电力公司江津供电分公司 | 167开关 | 167 | 20M01000041374147 | 220kV杨林变电站 | 110kV杨溪南线167 | 国网重庆市电力公司江津供电分公司 | 变电运维班 |  | 交流110kV | 在运 | 三相 | ABC | 2019-06-12 |  | 组合电器 | 167组合电器 | 否 | 户外式 | 变电 | ZF7A-126 | GIS | 弹簧 | SF6 | 西安电气设备有限公司 | 2018-11-01 | 18121707 |  | 中国 | 126 | 3150 | 50 | 230/550 | 20 | 40 |  |  |  | 100 | 100 | 40 | 4 | 1 |  | 0 |  | 100 | 5000 |  |  | 60 | 0.6 | 0.55 | 0.5 |  |  |  |  | 3 | 4 | [34 empty] | 省（直辖市、自治区）公司 | 国网重庆市电力公司江津供电分公司 |  | 5 | 杨林110kV新投工程 |  | 设备增加-其他途径 | 2019-06-12
4010 | 国网重庆市电力公司检修分公司 | 266断路器 | 266 | 20M01000040723030 | 500kV铜梁变电站 | 220kV全德二线266 | 国网重庆市电力公司检修分公司 | 500千伏西部变电运维站 |  | 交流220kV | 未投运 | 三相 | ABC | 2019-05-10 |  | 组合电器 | 266组合电器 | 否 | 户外式 | 变电 | ZF16-252-GCB | GIS | 液簧 | SF6 | 山东泰开高压开关有限公司 | 2018-05-03 | 180008-CB1-F10 |  | 中国 | 252 | 3150 | 50 | 460/1050 | 20 | 50 |  |  |  | 125 | 125 | 50 | 3 | 1 |  |  |  |  | 10000 |  |  | 40 | 0.6 | 0.53 | 0.5 |  |  |  |  | 3 | 5 | [34 empty] | 省（直辖市、自治区）公司 | 国网重庆市电力公司检修分公司 | 1320001320AA0222122000 | 1320001320AA | 铜梁500千伏输变电工程 |  | 设备增加-基本建设 | 2019-03-14
4011 | 国网重庆市电力公司綦南供电分公司 | 912断路器 | 912 | 20M01000040361530 | 220kV綦江变电站 | 10kV 备用线912 | 国网重庆市电力公司綦南供电分公司 | 綦江变电运维站 |  | 交流10kV | 在运 | 三相 | ABC | 2019-01-18 |  | 开关柜 | 912开关柜 | 否 | 户内式 | 变电 | VS1 | 其他 | 弹簧 | 真空 | 厦门威尔圣电气实业有限公司 | 2017-07-01 | 170712014 |  | 中国 | 12 | 1250 | 50 | 42/75 | 50 | 31.5 |  |  |  | 80 | 80 | 31.5 | 4 | 1 | 300 | 240 |  |  | 10000 | 100 | 30 | 40 | [43 empty] | 省（直辖市、自治区）公司 | 国网重庆市电力公司綦南供电分公司 | 1820071700GZ00A0000000 | 1820071700GZ | 220千伏綦江变电站10千伏间隔扩建工程(2017年业扩10kV綦南02#) |  | 设备增加-技术改造 | 2019-01-18
4012 | 国网重庆市电力公司巫山供电分公司 | 901开关 | 901 | 20M01000042399878 | 35kV官阳变电站 | 35kV #1主变 | 国网重庆市电力公司巫山供电分公司 | 变电运维站 |  | 交流10kV | 在运 | 三相 | ABC | 2019-11-28 |  | 否 |  | 否 | 户外式 | 变电 | ZW20-12/630-20 | 瓷柱式 | 弹簧 | 真空 | 科大智能电气技术有限公司 | 2019-08-28 | 190827048 |  |  | 12 | 630 | 50 | 42/75 | 50 | 20 |  |  |  | 50 | 50 | 20 | 4 | 1 |  |  |  |  | 5000 |  |  | 30 | [43 empty] | 省（直辖市、自治区）公司 | 国网重庆市电力公司巫山供电分公司 | 21206918006801B0000000 | 212069180068 | 国网重庆巫山公司35千伏官阳简易站柱上断路器更换 |  | 设备增加-技术改造 | 2019-12-20
4013 | 国网重庆市电力公司检修分公司 | 163开关 | 163 | 20M01000039417248 | 220kV礼嘉变电站 | 110kV礼肖一线163 | 国网重庆市电力公司检修分公司 | 两江新区220千伏变电运维站 |  | 交流110kV | 在运 | 三相 | ABC | 2018-07-31 |  | 组合电器 | 163组合电器 | 否 | 户外式 | 变电 | LWG2-126 | GIS | 弹簧 | SF6 | 西安西电开关电气有限公司 | 2018-02-01 | 1GBH03466 |  | 中国 | 126 | 3150 | 50 | 230/550 | 20 | 40 |  |  |  | 100 | 100 | 40 | 3 | 1 |  | 0 |  |  | 5000 |  |  | 60 | 0.5 | 0.45 | 0.4 |  |  |  |  | 3 | 5 | [34 empty] | 省（直辖市、自治区）公司 | 国网重庆市电力公司检修分公司 | 1620051320VX0220000000 | 1620051320VX |  |  | 设备增加-基本建设 | 2018-07-04
4014 | 国网重庆市电力公司南岸供电分公司 | 982开关 | 982 | 20M01000042254113 | 110kV莲池变电站 | 10kV待用二回线982 | 国网重庆市电力公司南岸供电分公司 | 茶园变电运维站 |  | 交流10kV | 在运 | 三相 | ABC | 2019-11-24 |  | 开关柜 | 982开关柜 | 否 | 户内式 | 变电 | VTS-12 | 其他 | 弹簧 | 真空 | 江苏南瑞泰事达电气有限公司 | 2018-11-24 | TSD1811V075 |  | 中国 | 12 | 1250 | 50 | 42/75 | 50 | 31.5 |  |  |  | 80 | 80 | 31.5 | 4 | 1 | 300 | 200 |  |  | 10000 | 80 | 30 | 60 | [43 empty] | 省（直辖市、自治区）公司 | 国网重庆市电力公司南岸供电分公司 | 18200317003V00A0000000 | 18200317003V | 重庆南岸莲池110kV变电站10kV间隔扩建工程 |  | 设备增加-其他途径 | 2019-11-20
4015 | 国网重庆市电力公司铜梁供电分公司 | 161开关 | 161 | 20M01000042237569 | 110kV玉泉变电站 | 110kV玉郭东线161 | 国网重庆市电力公司铜梁供电分公司 | 铜梁变电运维站 |  | 交流110kV | 在运 | 三相 | ABC | 2019-11-21 |  | 组合电器 | 161组合电器 | 否 | 户外式 | 变电 | ZF10-126 | GIS | 气动弹簧 | SF6 | 山东泰开高压开关有限公司 | 2018-10-18 |  |  | 中国 | 126 | 2000 | 50 | 230/550 | 20 | 40 |  |  |  | 100 | 100 | 40 | 3 | 1 |  | 0 |  |  | 10000 |  |  | 30 | 0.6 | 0.55 | 0.5 | [40 empty] | 省（直辖市、自治区）公司 | 国网重庆市电力公司铜梁供电分公司 | 16206115007J0222122000 | 16206115007J | 重庆铜梁玉泉110kV输变电工程 |  | 设备增加-基本建设 | 2019-11-18
4016 | 国网重庆市电力公司奉节供电分公司 | 976开关 | 976 | 20M01000042504517 | 110kV羊市坪变电站 | 10kV 羊白线976 | 国网重庆市电力公司奉节供电分公司 | 江南变电运维站 |  | 交流10kV | 在运 | 三相 | ABC | 2020-01-10 |  | 开关柜 | 976开关柜 | 否 | 户内式 | 变电 | VHS1-12/630A-25KA | 其他 | 弹簧 | 真空 | 杭州之江开关股份有限公司 | 2017-08-05 | 201708593 |  | 中国 | 12 | 1250 | 50 | 42/75 | 50 | 31.5 |  |  |  | 80 | 80 | 31.5 | 4 | 1 | 220 | 200 |  |  | 10000 | 100 | 30 | 20 |  |  |  | 0 | 0 | 0 | 0 | 2 | 2 | [32 empty] | 0 |  | 省（直辖市、自治区）公司 | 国网重庆市电力公司奉节供电分公司 |  | 212074150095 | 国网重庆奉节公司110kV羊市坪变电站设备改造 |  | 设备增加-其他途径 | 2020-01-10
4017 | 国网重庆市电力公司江津供电分公司 | 165开关 | 165 | 20M01000040201392 | 220kV杨林变电站 | 110kV杨德东线165 | 国网重庆市电力公司江津供电分公司 | 变电运维班 |  | 交流110kV | 在运 | 三相 | ABC | 2019-01-31 |  | 组合电器 | 165组合电器 | 否 | 户外式 | 变电 | ZFW31-126-CB | GIS | 弹簧 | SF6 | 北京北开电气股份有限公司 | 2018-05-01 | 70 |  | 中国 | 126 | 2500 | 50 | 230/550 | 20 | 40 |  |  |  | 100 | 100 | 40 | 4 | 1 |  | 0 |  |  | 5000 | 44 | 36 | 60 | 0.6 | 0.55 | 0.5 |  |  |  |  | 3 | 4 | [34 empty] | 省（直辖市、自治区）公司 | 国网重庆市电力公司江津供电分公司 | 1520001320BN0120000000 | 1520001320BN | 杨林220千伏变电站新建工程 |  | 设备增加-基本建设 | 2018-12-23
4018 | 国网重庆市电力公司江津供电分公司 | 101开关 | 101 | 20M01000040201687 | 220kV杨林变电站 | 220kV #1主变 | 国网重庆市电力公司江津供电分公司 | 变电运维班 |  | 交流110kV | 在运 | 三相 | ABC | 2019-01-31 |  | 组合电器 | 101组合电器 | 否 | 户外式 | 变电 | ZF10-126 | GIS | 弹簧 | SF6 | 山东泰开电气有限公司 | 2018-05-01 | 181406 |  | 中国 | 126 | 3150 | 50 | 230/550 | 20 | 50 | 125 | 50 |  | 125 | 125 | 50 | 3 | 1 |  |  |  |  | 3000 | 44 | 36 | 60 | 0.6 | 0.5 | 0.45 |  |  |  |  | 3 | 4 | [34 empty] | 省（直辖市、自治区）公司 | 国网重庆市电力公司江津供电分公司 | 1520001320BN0120000000 | 1520001320BN | 杨林220千伏变电站新建工程 |  | 设备增加-基本建设 | 2018-12-23
4019 | 国网重庆市电力公司合川供电分公司 | 9921开关 | 9921 | 20M01000041876300 | 110kV花果山变电站 | 10kV#2消弧接地线992 | 国网重庆市电力公司合川供电分公司 | 东津沱变电运维班 |  | 交流10kV | 在运 | 三相 | A | 2019-07-21 |  | 开关柜 | 992开关柜 | 否 | 户内式 | 变电 | HTB09-12/1250-40 | 其他 | 弹簧 | 真空 | 库柏（宁波）电气有限公司 | 2019-05-30 | 2019-HTB09-0033 |  | 中国 | 12 | 1250 | 50 | 42/75 | 50 | 40 |  |  |  | 100 | 100 | 40 | 4 | 1 | 200 | 200 |  |  | 20000 |  |  | 100 | [43 empty] | 省（直辖市、自治区）公司 | 国网重庆市电力公司合川供电分公司 | 21206317008901B0000000 | 212063160096 | 国网重庆合川公司35kV狮滩变电站35KV主接线隐患治理及二次设备综合改造 |  | 设备增加-技术改造 | 2019-07-29
4020 | 国网重庆市电力公司永川供电分公司 | 971开关 | 971 | 20M01000039430084 | 110kV广顺变电站 | 10kV #1电容器971 | 国网重庆市电力公司永川供电分公司 | 荣昌变电运维班 |  | 交流10kV | 在运 | 三相 | ABC | 2018-08-07 |  | 开关柜 | 971开关柜 | 否 | 户内式 | 变电 | NPV-12/1250-31.5 | 其他 | 弹簧 | 真空 | 江苏南瑞帕威尔电气有限公司 | 2018-01-01 | PV180077 |  | 中国 | 12 | 1250 | 50 | 42/75 | 50 | 31.5 |  |  |  | 80 | 80 | 31.5 | 4 | 1 | 264 | 200 |  |  | 20000 | 100 | 50 | 60 | [43 empty] | 省（直辖市、自治区）公司 | 国网重庆市电力公司永川供电分公司 | 1620091500G00220000000 | 1620091500G00101 | 重庆荣昌广顺110千伏输变电工程 |  | 设备增加-基本建设 | 2018-07-09
4021 | 国网重庆市电力公司江津供电分公司 | 212开关 | 212 | 20M01000040200286 | 220kV杨林变电站 | 220kV 母联212 | 国网重庆市电力公司江津供电分公司 | 变电运维班 |  | 交流220kV | 在运 | 三相 | ABC | 2019-01-31 |  | 组合电器 | 212组合电器 | 否 | 户外式 | 变电 | ZFW20-252CB | GIS | 液簧 | SF6 | 新东北电气集团高压开关有限公司 | 2018-09-01 |  |  | 中国 | 252 | 4000 | 50 | 460/1050 | 20 | 50 | 125 | 50 |  | 125 | 125 | 50 | 3 | 1 |  | 0 |  |  | 3000 |  |  | 60 | 0.6 | 0.5 | 0.45 | [40 empty] | 省（直辖市、自治区）公司 | 国网重庆市电力公司江津供电分公司 | 1520001320BN0120000000 | 1520001320BN | 杨林220千伏变电站新建工程 |  | 设备增加-基本建设 | 2018-12-22
4022 | 国网重庆市电力公司检修分公司 | 264开关 | 264 | 20M01000039897849 | 220kV龙兴北变电站 | 220kV坪龙南线264 | 国网重庆市电力公司检修分公司 | 两江新区220千伏变电运维站 |  | 交流220kV | 在运 | 三相 | ABC | 2018-10-15 |  | 组合电器 | 264组合电器 | 否 | 户外式 | 变电 | ZF16-252-GCB | GIS | 弹簧 | SF6 | 山东泰开高压开关有限公司 | 2018-07-01 |  |  | 中国 | 252 | 3150 | 50 | 460/1050 | 20 | 50 |  |  |  | 125 | 125 | 50 | 3 | 1 |  |  |  |  | 5000 | 80 | 30 | 60 | 0.6 | 0.55 | 0.5 | [40 empty] | 省（直辖市、自治区）公司 | 国网重庆市电力公司检修分公司 | 1.521e+21 | 201810080001 | 坪龙南、北改接线路新投 |  | 设备增加-基本建设 | 2018-10-24
4023 | 国网重庆市电力公司垫江供电分公司 | 322断路器 | 322 | 20M01000039780732 | 110kV文毕变电站 | 35kV 文高线322 | 国网重庆市电力公司垫江供电分公司 | 变电运维站 |  | 交流35kV | 在运 | 三相 | ABC | 2018-09-09 |  | 开关柜 | 322开关柜 | 否 | 户内式 | 变电 | ZN-40.5/T | 其他 | 弹簧 | 真空 | 天津平高智能电气有限公司 | 2018-05-01 | D3518050004 |  | 中国 | 40.5 | 1250 | 50 | 95/185kV | 30 | 31.5 |  | 31.5 |  | 80 | 80 | 31.5 | 4 | 1 | 1000 | 400 |  |  | 10000 | 75 | 50 | 60 | [6 empty] | 30 | 2 | 3 | [21 empty] | 220 | 15 | [11 empty] | 省（直辖市、自治区）公司 | 国网重庆市电力公司垫江供电分公司 | PM2066 | PM2066 | PM2066 |  | 设备增加-其他途径 | 2018-09-13
4024 | 国网重庆市电力公司合川供电分公司 | 9911开关 | 9911 | 20M01000041878423 | 110kV南溪变电站 | 10kV#1消弧接地线991 | 国网重庆市电力公司合川供电分公司 | 东津沱变电运维班 |  | 交流10kV | 在运 | 三相 | ABC | 2019-07-20 |  | 开关柜 | 991开关柜 | 否 | 户内式 | 变电 | HTB09-12/1250-40 | 其他 | 弹簧 | 真空 | 库柏（宁波）电气有限公司 | 2019-05-01 | 2019-HTB09-0025 |  | 中国 | 12 | 1250 | 50 | 42/75 | 50 | 40 |  |  |  | 100 | 100 | 40 | 4 | 1 | 200 | 200 |  |  | 20000 |  |  | 100 | [43 empty] | 省（直辖市、自治区）公司 | 国网重庆市电力公司合川供电分公司 | 21206317008901B0000000 | 212063160096 | 国网重庆合川公司35kV狮滩变电站35KV主接线隐患治理及二次设备综合改造 |  | 设备增加-技术改造 | 2019-07-30
4025 | 国网重庆市电力公司云阳供电分公司 | 968开关 | 968开关 | 20M01000040019547 | 110kV宝坪变电站 | 10kV宝双线968 | 国网重庆市电力公司云阳供电分公司 | 江南变电运维站 |  | 交流10kV | 在运 | 三相 | ABC | 2017-01-16 |  | 开关柜 | 968开关柜 | 否 | 户内式 | 变电 | ZN73G-12/1250-25 | 瓷柱式 | 弹簧 | 真空 | 西安西开中低压开关有限责任公司 | 2015-09-12 | 142206 |  | 中国 | 12 | 1250 | 50 | 42/75 | 50 | 25 | 63 | 25 |  | 63 | 63 | 25 | 4 | 1 | 260 | 200 |  |  | 5000 |  |  | 100 | [43 empty] | 省（直辖市、自治区）公司 | 国网重庆市电力公司云阳供电分公司 |  | PM2068 | 110kV宝坪输变电工程 |  | 设备增加-无偿调入 | 2018-11-22
4026 | 国网重庆市电力公司云阳供电分公司 | 956开关 | 956开关 | 20M01000040019548 | 110kV宝坪变电站 | 10kV宝水线956 | 国网重庆市电力公司云阳供电分公司 | 江南变电运维站 |  | 交流10kV | 在运 | 三相 | ABC | 2017-01-16 |  | 开关柜 | 956开关柜 | 否 | 户内式 | 变电 | ZN73G-12/1250-25 | 瓷柱式 | 弹簧 | 真空 | 西安西开中低压开关有限责任公司 | 2015-09-12 | 142206 |  | 中国 | 12 | 1250 | 50 | 42/75 | 50 | 25 | 63 | 25 |  | 63 | 63 | 25 | 4 | 1 | 260 | 200 |  |  | 5000 |  |  | 100 | [43 empty] | 省（直辖市、自治区）公司 | 国网重庆市电力公司云阳供电分公司 |  | PM2068 | 110kV宝坪输变电工程 |  | 设备增加-无偿调入 | 2018-11-22
4027 | 国网重庆市电力公司云阳供电分公司 | 901开关 | 901开关 | 20M01000040019756 | 110kV宝坪变电站 | 110kV #1主变 | 国网重庆市电力公司云阳供电分公司 | 江南变电运维站 |  | 交流10kV | 在运 | 三相 | ABC | 2017-01-16 |  | 开关柜 | 901开关柜 | 否 | 户内式 | 变电 | ZN73G-12/1250-25 | 瓷柱式 | 弹簧 | 真空 | 西安西开中低压开关有限责任公司 | 2015-09-12 | 142206 |  | 中国 | 12 | 1250 | 50 | 42/75 | 50 | 25 | 63 | 25 |  | 63 | 63 | 25 | 4 | 1 | 260 | 200 |  |  | 5000 |  |  | 100 | [43 empty] | 省（直辖市、自治区）公司 | 国网重庆市电力公司云阳供电分公司 |  | PM2068 | 110kV宝坪输变电工程 |  | 设备增加-无偿调入 | 2018-11-22
4028 | 国网重庆市电力公司奉节供电分公司 | 983开关 | 983 | 20M01000041910266 | 110kV三马山变电站 | 10kV #4号电容器983 | 国网重庆市电力公司奉节供电分公司 | 江北变电运维站 |  | 交流10kV | 在运 | 三相 | ABC | 2019-07-12 |  | 开关柜 | 983开关柜 | 否 | 户内式 | 变电 | PGV1-12P | 其他 | 弹簧 | 真空 | 河南平高通用电气有限公司 | 2018-11-01 | 18111264G |  | 中国 | 12 | 1250 | 50 | 42/75 | 50 | 31.5 |  |  |  | 80 | 80 | 31.5 | 4 | 1 | 220 | 200 |  |  | 10000 |  |  | 100 | [7 empty] | 2 | 2 | [34 empty] | 省（直辖市、自治区）公司 | 国网重庆市电力公司奉节供电分公司 | 18207417001401A1321000 | 182074170014 | 重庆奉节三马山110kV变电站10kV间隔扩建工程 |  | 设备增加-其他途径 | 2019-08-09
4029 | 国网重庆市电力公司黔江供电分公司 | 950开关 | 950 | 20M01000041813949 | 110kV青杠变电站 | 10kV待用十线950 | 国网重庆市电力公司黔江供电分公司 | 变电运维站 |  | 交流10kV | 在运 | 三相 | ABC | 2019-07-23 |  | 开关柜 | 950开关柜 | 否 | 户内式 | 变电 | VEP12T1231D22P21W | 其他 | 弹簧 | 真空 | 厦门华电开关有限公司 | 2019-01-16 |  |  | 中国 | 12 | 1250 | 50 | 42/75 | 50 | 31.5 |  |  |  | 80 | 80 | 31.5 | 4 | 1 | 250 | 200 |  |  | 10000 | 75 | 60 | 60 | [43 empty] | 省（直辖市、自治区）公司 | 国网重庆市电力公司长寿供电分公司 | 16206415004T0110000000 | 16206415004T | 黔江青杠110kV输变电工程 |  | 设备增加-基本建设 | 2019-07-15
4030 | 国网重庆市电力公司奉节供电分公司 | 959开关 | 959 | 20M01000041910256 | 110kV三马山变电站 | 10kV 备用九线959 | 国网重庆市电力公司奉节供电分公司 | 江北变电运维站 |  | 交流10kV | 在运 | 三相 | ABC | 2019-07-12 |  | 开关柜 | 备用九线959开关柜 | 否 | 户内式 | 变电 | PGV1-12P | 其他 | 弹簧 | 真空 | 河南平高通用电气有限公司 | 2018-11-01 | 189GV14271# |  | 中国 | 12 | 1250 | 50 | 42/75 | 50 | 31.5 |  |  |  | 80 | 80 | 31.5 | 4 | 1 | 220 | 200 |  |  | 10000 |  |  | 100 | [7 empty] | 2 | 2 | [34 empty] | 省（直辖市、自治区）公司 | 国网重庆市电力公司奉节供电分公司 | 18207417001401A1321000 | 182074170014 | 重庆奉节三马山110kV变电站10kV间隔扩建工程 |  | 设备增加-其他途径 | 2019-08-09
4031 | 国网重庆市电力公司奉节供电分公司 | 984开关 | 984 | 20M01000041910257 | 110kV三马山变电站 | 10kV #2号消弧站变984 | 国网重庆市电力公司奉节供电分公司 | 江北变电运维站 |  | 交流10kV | 在运 | 三相 | ABC | 2019-07-12 |  | 开关柜 | 10kV #2号消弧站变984开关柜 | 否 | 户内式 | 变电 | PGV1-12P | 其他 | 弹簧 | 真空 | 河南平高通用电气有限公司 | 2018-11-01 | 18111300G |  | 中国 | 12 | 1250 | 50 | 42/75 | 50 | 31.5 |  |  |  | 80 | 80 | 31.5 | 4 | 1 | 220 | 200 |  |  | 10000 |  |  | 100 | [7 empty] | 2 | 2 | [34 empty] | 省（直辖市、自治区）公司 | 国网重庆市电力公司奉节供电分公司 | 18207417001401A1321000 | 182074170014 | 重庆奉节三马山110kV变电站10kV间隔扩建工程 |  | 设备增加-其他途径 | 2019-08-09
4032 | 国网重庆市电力公司奉节供电分公司 | 955开关 | 955 | 20M01000041910258 | 110kV三马山变电站 | 10kV 备用五线955 | 国网重庆市电力公司奉节供电分公司 | 江北变电运维站 |  | 交流10kV | 在运 | 三相 | ABC | 2019-07-12 |  | 开关柜 | 备用五线955开关柜 | 否 | 户内式 | 变电 | PGV1-12P | 其他 | 弹簧 | 真空 | 河南平高通用电气有限公司 | 2018-11-01 | 189GV14273# |  | 中国 | 12 | 1250 | 50 | 42/75 | 50 | 31.5 |  |  |  | 80 | 80 | 31.5 | 4 | 1 | 220 | 200 |  |  | 10000 |  |  | 100 | [7 empty] | 2 | 2 | [34 empty] | 省（直辖市、自治区）公司 | 国网重庆市电力公司奉节供电分公司 | 18207417001401A1321000 | 182074170014 | 重庆奉节三马山110kV变电站10kV间隔扩建工程 |  | 设备增加-其他途径 | 2019-08-09
4033 | 国网重庆市电力公司奉节供电分公司 | 991开关 | 991 | 20M01000041910259 | 110kV三马山变电站 | 10kV三巴北线991 | 国网重庆市电力公司奉节供电分公司 | 江北变电运维站 |  | 交流10kV | 在运 | 三相 | ABC | 2019-07-12 |  | 开关柜 | 991开关柜 | 否 | 户内式 | 变电 | PGV1-12P | 其他 | 弹簧 | 真空 | 河南平高通用电气有限公司 | 2018-11-01 | 189GV14277# |  | 中国 | 12 | 1250 | 50 | 42/75 | 50 | 31.5 |  |  |  | 80 | 80 | 31.5 | 4 | 1 | 220 | 200 |  |  | 10000 | 100 | 50 | 100 | [7 empty] | 2 | 2 | [34 empty] | 省（直辖市、自治区）公司 | 国网重庆市电力公司奉节供电分公司 | 18207417001401A1321000 | 182074170014 | 重庆奉节三马山110kV变电站10kV间隔扩建工程 |  | 设备增加-其他途径 | 2019-08-09
4034 | 国网重庆市电力公司奉节供电分公司 | 954开关 | 954 | 20M01000041910260 | 110kV三马山变电站 | 10kV三巴南线954 | 国网重庆市电力公司奉节供电分公司 | 江北变电运维站 |  | 交流10kV | 在运 | 三相 | ABC | 2019-07-12 |  | 开关柜 | 954开关柜 | 否 | 户内式 | 变电 | PGV1-12P | 其他 | 弹簧 | 真空 | 河南平高通用电气有限公司 | 2018-11-01 | 189GV14276# |  | 中国 | 12 | 1250 | 50 | 42/75 | 50 | 31.5 |  |  |  | 80 | 80 | 31.5 | 4 | 1 | 220 | 200 |  |  | 10000 |  |  | 100 | [7 empty] | 2 | 2 | [34 empty] | 省（直辖市、自治区）公司 | 国网重庆市电力公司奉节供电分公司 | 18207417001401A1321000 | 182074170014 | 重庆奉节三马山110kV变电站10kV间隔扩建工程 |  | 设备增加-其他途径 | 2019-08-09
4035 | 国网重庆市电力公司奉节供电分公司 | 987开关 | 987 | 20M01000041910261 | 110kV三马山变电站 | 10kV 备用十四线987 | 国网重庆市电力公司奉节供电分公司 | 江北变电运维站 |  | 交流10kV | 在运 | 三相 | ABC | 2019-07-12 |  | 开关柜 | 备用十四线987开关柜 | 否 | 户内式 | 变电 | PGV1-12P | 其他 | 弹簧 | 真空 | 河南平高通用电气有限公司 | 2018-11-01 | 189GV14272# |  | 中国 | 12 | 1250 | 50 | 42/75 | 50 | 31.5 |  |  |  | 80 | 80 | 31.5 | 4 | 1 | 220 | 200 |  |  | 10000 |  |  | 100 | [7 empty] | 2 | 2 | [34 empty] | 省（直辖市、自治区）公司 | 国网重庆市电力公司奉节供电分公司 | 18207417001401A1321000 | 182074170014 | 重庆奉节三马山110kV变电站10kV间隔扩建工程 |  | 设备增加-其他途径 | 2019-08-09
4036 | 国网重庆市电力公司奉节供电分公司 | 965断路器 | 965 | 20M01000041910262 | 110kV三马山变电站 | 10kV备用三线965 | 国网重庆市电力公司奉节供电分公司 | 江北变电运维站 |  | 交流10kV | 在运 | 三相 | ABC | 2019-07-12 |  | 开关柜 | 备用三线965开关柜 | 否 | 户内式 | 变电 | PGV1-12P | 其他 | 弹簧 | 真空 | 河南平高通用电气有限公司 | 2018-11-01 | 18111262G |  | 中国 | 12 | 1250 | 50 | 42/75 | 50 | 31.5 |  |  |  | 80 | 80 | 31.5 | 4 | 1 | 220 | 200 |  |  | 10000 |  |  | 100 | [7 empty] | 2 | 2 | [34 empty] | 省（直辖市、自治区）公司 | 国网重庆市电力公司奉节供电分公司 | 18207417001401A1321000 | 182074170014 | 重庆奉节三马山110kV变电站10kV间隔扩建工程 |  | 设备增加-其他途径 | 2019-08-09
4037 | 国网重庆市电力公司万州供电分公司 | 966开关 | 966 | 20M01000039484133 | 110kV普乐变电站 | 10kV备用十三线966 | 国网重庆市电力公司万州供电分公司 | 梁平变电运维站 |  | 交流10kV | 在运 | 三相 | ABC | 2018-08-01 |  | 开关柜 | 966开关柜 | 否 | 户内式 | 变电 | HVX12-31-12F210 | 其他 | 弹簧 | 真空 | 施耐德电气（中国）有限公司 | 2018-05-25 | 4000362362-51-1501-02 |  | 中国 | 12 | 1250 | 50 | 42/75 | 50 | 31.5 |  |  |  | 80 | 80 | 31.5 | 4 | 1 |  |  |  |  | 5000 |  |  | 50 | [43 empty] | 省（直辖市、自治区）公司 | 国网重庆市电力公司万州供电分公司 | 16206716005X0222121000 | 16206716005X | 110kV普乐变电站输变电工程 |  | 设备增加-基本建设 | 2018-07-24
4038 | 国网重庆市电力公司江北供电分公司 | 6140开关 | 6140 | 20M01000041885140 | 110kV南桥寺变电站 | 10kV#1消弧选线装置线614 | 国网重庆市电力公司江北供电分公司 | 盘溪变电运维班 |  | 交流10kV | 在运 | 三相 | ABC | 2019-07-31 |  | 开关柜 | #1消弧选线装置柜 | 否 | 户内式 | 变电 | HTB09-12/1250-40 | 其他 | 弹簧 | 真空 | 上海合凯电气科技有限公司 | 2019-06-01 | 2019-HTB09-0023 |  | 中国 | 12 | 1250 | 50 | 42/75 | 50 | 40 |  |  |  | 100 | 100 | 40 | 3 | 1 | 300 | 200 |  | 20 | 10000 | 40 |  | 60 | [7 empty] | 3 | 2 | 0 | 0 | [32 empty] | 省（直辖市、自治区）公司 | 国网重庆市电力公司江北供电分公司 | 2120051800SV01B0000000 | 2120051800SV | 国网重庆江北公司110kV龙坝等变电站10kV快速接地装置新增 |  | 设备增加-技术改造 | 2019-07-31
4039 | 国网重庆市电力公司江北供电分公司 | 6440开关 | 6440 | 20M01000041885141 | 110kV南桥寺变电站 | 10kV#2消弧选线装置线644 | 国网重庆市电力公司江北供电分公司 | 盘溪变电运维班 |  | 交流10kV | 在运 | 三相 | ABC | 2019-07-31 |  | 开关柜 | #2消弧选线装置柜 | 否 | 户内式 | 变电 | HTB09-12/1250-40 | 其他 | 弹簧 | 真空 | 上海合凯电气科技有限公司 | 2019-06-01 | 2019-HTB09-0028 |  | 中国 | 12 | 1250 | 50 | 42/75 | 50 | 40 |  |  |  | 100 | 100 | 40 | 3 | 1 | 300 | 200 |  | 20 | 10000 | 40 | 20 | 60 | [7 empty] | 3 | 2 | 0 | 0 | [32 empty] | 省（直辖市、自治区）公司 | 国网重庆市电力公司江北供电分公司 | 2120051800SV01B0000000 | 2120051800SV | 国网重庆江北公司110kV龙坝等变电站10kV快速接地装置新增 |  | 设备增加-技术改造 | 2019-07-31
4040 | 国网重庆市电力公司江北供电分公司 | 957开关 | 957 | 20M01000041913105 | 110kV陶家变电站 | 10kV #3接地变957 | 国网重庆市电力公司江北供电分公司 | 五里店变电运维班 |  | 交流10kV | 在运 | 三相 | ABC | 2019-09-26 |  | 开关柜 | 957开关柜 | 否 | 户内式 | 变电 | ZN63A(VS1)-12P | 其他 | 弹簧 | 真空 | 西电宝鸡电气有限公司 | 2018-12-01 | D18120004 |  | 中国 | 12 | 1250 | 50 | 42/75 | 50 | 31.5 |  |  |  | 80 | 80 | 31.5 | 4 | 1 | 300 | 200 |  |  | 10000 | 60 | 20 | 40 | [43 empty] | 省（直辖市、自治区）公司 | 国网重庆市电力公司江北供电分公司 | 16200517003F0220000000 | 16200517003F | 重庆江北陶家110kV3号主变增容工程 |  | 设备增加-技术改造 | 2019-08-09
4041 | 国网重庆市电力公司江北供电分公司 | 965开关 | 965 | 20M01000042146048 | 110kV黄茅坪变电站 | 10kV待用十二线965 | 国网重庆市电力公司江北供电分公司 | 空港变电运维班 |  | 交流10kV | 在运 | 三相 | ABC | 2019-12-20 |  | 开关柜 | 965开关柜 | 否 | 户内式 | 变电 | PGV1-12P | 其他 | 弹簧 | 真空 | 平高集团有限公司 | 2019-01-01 | 1901163B |  | 中国 | 12 | 1250 | 50 | 42/75 | 50 | 31.5 |  |  |  | 80 | 80 | 31.5 | 4 | 1 | 300 | 200 |  |  | 5000 | 50 | 40 | 90 | [43 empty] | 省（直辖市、自治区）公司 | 国网重庆市电力公司江北供电分公司 | 1820051700AH00A0000000 | 1820051700AH | 渝北110kV黄茅坪变电站10kV间隔扩建工程 |  | 设备增加-技术改造 | 2019-10-22
4042 | 国网重庆市电力公司江北供电分公司 | 966开关 | 966 | 20M01000042146051 | 110kV黄茅坪变电站 | 10kV待用十三线966 | 国网重庆市电力公司江北供电分公司 | 空港变电运维班 |  | 交流10kV | 在运 | 三相 | ABC | 2019-12-20 |  | 开关柜 | 966开关柜 | 否 | 户内式 | 变电 | PGV1-12P | 其他 | 弹簧 | 真空 | 平高集团有限公司 | 2019-01-01 | 18PGV14370 |  | 中国 | 12 | 1250 | 50 | 42/75 | 50 | 31.5 |  |  |  | 80 | 80 | 31.5 | 4 | 1 | 300 | 200 |  |  | 5000 | 50 | 40 | 90 | [43 empty] | 省（直辖市、自治区）公司 | 国网重庆市电力公司江北供电分公司 | 1820051700AH00A0000000 | 1820051700AH | 渝北110kV黄茅坪变电站10kV间隔扩建工程 |  | 设备增加-技术改造 | 2019-10-22
4043 | 国网重庆市电力公司黔江供电分公司 | 962开关 | 962 | 20M01000042350487 | 35kV黑溪变电站 | 10kV待用十二线962 | 国网重庆市电力公司黔江供电分公司 | 变电运维站 |  | 交流10kV | 在运 | 三相 | ABC | 2019-10-20 |  | 否 |  | 否 | 户外式 | 变电 | KYN44-12 | GIS | 弹簧 | 真空 | 江苏南瑞帕威尔电气有限公司 | 2019-03-18 |  |  | 中国 | 12 | 600 | 50 | 12/42/75kV | 30 | 25 |  |  |  | 25 | 150 | 31.5 | 4 | 2 |  |  |  |  | 10000 |  |  | 3 | [43 empty] | 省（直辖市、自治区）公司 | 国网重庆市电力公司黔江供电分公司 | 17206415004Y0110000000 | 17206415004Y | 重庆黔江黑溪35kV输变电工程 |  | 设备增加-基本建设 | 2019-12-12
4044 | 国网重庆市电力公司黔江供电分公司 | 912开关 | 912 | 20M01000042350790 | 35kV黑溪变电站 | 10kV 分段912 | 国网重庆市电力公司黔江供电分公司 | 变电运维站 |  | 交流10kV | 在运 | 三相 | ABC | 2019-10-20 |  | 否 |  | 否 | 户外式 | 变电 | KYN44-12 | GIS | 弹簧 | 真空 | 江苏南瑞帕威尔电气有限公司 | 2019-03-18 |  |  | 中国 | 12 | 600 | 50 | 12/42/75kV | 30 | 25 |  |  |  | 25 | 150 | 31.5 | 4 | 2 |  |  |  |  | 10000 |  |  | 3 | [43 empty] | 省（直辖市、自治区）公司 | 国网重庆市电力公司黔江供电分公司 | 17206415004Y0110000000 | 17206415004Y | 重庆黔江黑溪35kV输变电工程 |  | 设备增加-基本建设 | 2019-12-12
4045 | 国网重庆市电力公司黔江供电分公司 | 981开关 | 981 | 20M01000042350411 | 35kV黑溪变电站 | 10kV #1电容器981 | 国网重庆市电力公司黔江供电分公司 | 变电运维站 |  | 交流10kV | 在运 | 三相 | ABC | 2019-10-20 |  | 否 |  | 否 | 户外式 | 变电 | KYN44-12 | GIS | 弹簧 | 真空 | 江苏南瑞帕威尔电气有限公司 | 2019-03-18 |  |  | 中国 | 12 | 600 | 50 | 12/42/75kV | 30 | 25 |  |  |  | 25 | 150 | 31.5 | 4 | 2 |  |  |  |  | 10000 |  |  | 3 | [43 empty] | 省（直辖市、自治区）公司 | 国网重庆市电力公司黔江供电分公司 | 17206415004Y0110000000 | 17206415004Y | 重庆黔江黑溪35kV输变电工程 |  | 设备增加-基本建设 | 2019-12-12
4046 | 国网重庆市电力公司云阳供电分公司 | 302开关 | 302开关 | 20M01000040019844 | 110kV宝坪变电站 | 110kV #2主变 | 国网重庆市电力公司云阳供电分公司 | 江南变电运维站 |  | 交流35kV | 在运 | 三相 | ABC | 2017-01-11 |  | 开关柜 | 302开关柜 | 是 | 户内式 | 变电 | ZN85G-40.5/1250-25 | 其他 | 弹簧 | 真空 | 西安西开中低压开关有限责任公司 | 2015-09-22 | 14K521 |  | 中国 | 40.5 | 1250 | 50 | 95/185 | 25 | 25 |  |  |  | 63 | 63 | 25 | 4 | 1 |  |  |  |  | 10000 |  |  | 60 | [43 empty] | 省（直辖市、自治区）公司 | 国网重庆市电力公司云阳供电分公司 |  | PM2068 | 110kV宝坪输变电工程 |  | 设备增加-无偿调入 | 2018-11-22
4047 | 国网重庆市电力公司奉节供电分公司 | 953开关 | 953 | 20M01000041910263 | 110kV三马山变电站 | 10kV #1号消弧站变953 | 国网重庆市电力公司奉节供电分公司 | 江北变电运维站 |  | 交流10kV | 在运 | 三相 | ABC | 2019-07-12 |  | 开关柜 | 10kV #1号消弧站变953开关柜 | 否 | 户内式 | 变电 | PGV1-12P | 其他 | 弹簧 | 真空 | 河南平高通用电气有限公司 | 2018-11-01 | 189GV14274# |  | 中国 | 12 | 1250 | 50 | 42/75 | 50 | 31.5 |  |  |  | 80 | 80 | 31.5 | 4 | 1 | 220 | 200 |  |  | 10000 |  |  | 100 | [7 empty] | 2 | 2 | [34 empty] | 省（直辖市、自治区）公司 | 国网重庆市电力公司奉节供电分公司 | 18207417001401A1321000 | 182074170014 | 重庆奉节三马山110kV变电站10kV间隔扩建工程 |  | 设备增加-其他途径 | 2019-08-09
4048 | 国网重庆市电力公司奉节供电分公司 | 982开关 | 982 | 20M01000041910265 | 110kV三马山变电站 | 10kV #3号电容器982 | 国网重庆市电力公司奉节供电分公司 | 江北变电运维站 |  | 交流10kV | 在运 | 三相 | ABC | 2019-07-12 |  | 开关柜 | 982开关柜 | 否 | 户内式 | 变电 | PGV1-12P | 其他 | 弹簧 | 真空 | 河南平高通用电气有限公司 | 2018-11-01 | 18111263G |  | 中国 | 12 | 1250 | 50 | 42/75 | 50 | 31.5 |  |  |  | 80 | 80 | 31.5 | 4 | 1 | 220 | 200 |  |  | 10000 |  |  | 100 | [7 empty] | 2 | 2 | [34 empty] | 省（直辖市、自治区）公司 | 国网重庆市电力公司奉节供电分公司 | 18207417001401A1321000 | 182074170014 | 重庆奉节三马山110kV变电站10kV间隔扩建工程 |  | 设备增加-其他途径 | 2019-08-09
4049 | 国网重庆市电力公司奉节供电分公司 | 985开关 | 985 | 20M01000041910267 | 110kV三马山变电站 | 10kV 备用十二线985 | 国网重庆市电力公司奉节供电分公司 | 江北变电运维站 |  | 交流10kV | 在运 | 三相 | ABC | 2019-07-12 |  | 开关柜 | 备用十二线985开关柜 | 否 | 户内式 | 变电 | PGV1-12P | 其他 | 弹簧 | 真空 | 河南平高通用电气有限公司 | 2018-11-01 | 189GV14279# |  | 中国 | 12 | 1250 | 50 | 42/75 | 50 | 31.5 |  |  |  | 80 | 80 | 31.5 | 4 | 1 | 220 | 200 |  |  | 10000 |  |  | 100 | [7 empty] | 2 | 2 | [34 empty] | 省（直辖市、自治区）公司 | 国网重庆市电力公司奉节供电分公司 | 18207417001401A1321000 | 182074170014 | 重庆奉节三马山110kV变电站10kV间隔扩建工程 |  | 设备增加-其他途径 | 2019-08-09
4050 | 国网重庆市电力公司奉节供电分公司 | 988开关 | 988 | 20M01000041910268 | 110kV三马山变电站 | 10kV 备用十五线988 | 国网重庆市电力公司奉节供电分公司 | 江北变电运维站 |  | 交流10kV | 在运 | 三相 | ABC | 2019-07-12 |  | 开关柜 | 备用十五线988开关柜 | 否 | 户内式 | 变电 | PGV1-12P | 其他 | 弹簧 | 真空 | 河南平高通用电气有限公司 | 2018-11-01 | 189GV14268# |  | 中国 | 12 | 1250 | 50 | 42/75 | 50 | 31.5 |  |  |  | 80 | 80 | 31.5 | 4 | 1 | 220 | 200 |  |  | 10000 |  |  | 100 | [7 empty] | 2 | 2 | [34 empty] | 省（直辖市、自治区）公司 | 国网重庆市电力公司奉节供电分公司 | 18207417001401A1321000 | 182074170014 | 重庆奉节三马山110kV变电站10kV间隔扩建工程 |  | 设备增加-其他途径 | 2019-08-09
4051 | 国网重庆市电力公司奉节供电分公司 | 989开关 | 989 | 20M01000041910269 | 110kV三马山变电站 | 10kV 备用十六线989 | 国网重庆市电力公司奉节供电分公司 | 江北变电运维站 |  | 交流10kV | 在运 | 三相 | ABC | 2019-07-12 |  | 开关柜 | 备用十六线989开关柜 | 否 | 户内式 | 变电 | PGV1-12P | 其他 | 弹簧 | 真空 | 河南平高通用电气有限公司 | 2018-11-01 | 18111301G |  | 中国 | 12 | 1250 | 50 | 42/75 | 50 | 31.5 |  |  |  | 80 | 80 | 31.5 | 4 | 1 | 220 | 200 |  |  | 10000 |  |  | 100 | [7 empty] | 2 | 2 | [34 empty] | 省（直辖市、自治区）公司 | 国网重庆市电力公司奉节供电分公司 | 18207417001401A1321000 | 182074170014 | 重庆奉节三马山110kV变电站10kV间隔扩建工程 |  | 设备增加-其他途径 | 2019-08-09
4052 | 国网重庆市电力公司奉节供电分公司 | 956开关 | 956 | 20M01000041910270 | 110kV三马山变电站 | 10kV 备用六线956 | 国网重庆市电力公司奉节供电分公司 | 江北变电运维站 |  | 交流10kV | 在运 | 三相 | ABC | 2019-07-12 |  | 开关柜 | 备用六线956开关柜 | 否 | 户内式 | 变电 | PGV1-12P | 其他 | 弹簧 | 真空 | 河南平高通用电气有限公司 | 2018-11-01 | 189GV14270# |  | 中国 | 12 | 1250 | 50 | 42/75 | 50 | 31.5 |  |  |  | 80 | 80 | 31.5 | 4 | 1 | 220 | 200 |  |  | 10000 |  |  | 100 | [7 empty] | 2 | 2 | [34 empty] | 省（直辖市、自治区）公司 | 国网重庆市电力公司奉节供电分公司 | 18207417001401A1321000 | 182074170014 | 重庆奉节三马山110kV变电站10kV间隔扩建工程 |  | 设备增加-其他途径 | 2019-08-09
4053 | 国网重庆市电力公司奉节供电分公司 | 957开关 | 957 | 20M01000041910271 | 110kV三马山变电站 | 10kV 备用七线957 | 国网重庆市电力公司奉节供电分公司 | 江北变电运维站 |  | 交流10kV | 在运 | 三相 | ABC | 2019-07-12 |  | 开关柜 | 备用七线957开关柜 | 否 | 户内式 | 变电 | PGV1-12P | 其他 | 弹簧 | 真空 | 河南平高通用电气有限公司 | 2018-11-01 | 189GV14269# |  | 中国 | 12 | 1250 | 50 | 42/75 | 50 | 31.5 |  |  |  | 80 | 80 | 31.5 | 4 | 1 | 220 | 200 |  |  | 10000 |  |  | 100 | [7 empty] | 2 | 2 | [34 empty] | 省（直辖市、自治区）公司 | 国网重庆市电力公司奉节供电分公司 | 18207417001401A1321000 | 182074170014 | 重庆奉节三马山110kV变电站10kV间隔扩建工程 |  | 设备增加-其他途径 | 2019-08-09
4054 | 国网重庆市电力公司江津供电分公司 | 948开关 | 948 | 20M01000042398816 | 110kV兰家沱变电站 | 10kV #1接地变948 | 国网重庆市电力公司江津供电分公司 | 变电运维班 |  | 交流10kV | 在运 | 三相 | ABC | 2019-12-20 |  | 开关柜 | 948开关柜 | 否 | 户内式 | 变电 | VTS-12 | 其他 | 弹簧 | 真空 | 江苏南瑞泰事达电气有限公司 | 2018-12-20 |  |  | 中国 | 12 | 1250 | 50 | 42/75 | 50 | 31.5 |  |  |  | 80 | 80 | 31.5 | 4 | 1 | 237.6 | 210 |  | 100 | 10000 | 44 | 36 | 50 | [43 empty] | 省（直辖市、自治区）公司 | 国网重庆市电力公司江津供电分公司 |  | 18201117003R | 江津兰家沱110kV变电站10kV开关柜扩建 |  | 设备增加-其他途径 | 2019-12-20
4055 | 国网重庆市电力公司江津供电分公司 | 951开关 | 951 | 20M01000042399050 | 110kV兰家沱变电站 | 10kV待用八线951 | 国网重庆市电力公司江津供电分公司 | 变电运维班 |  | 交流10kV | 在运 | 三相 | ABC | 2019-12-20 |  | 开关柜 | 951开关柜 | 否 | 户内式 | 变电 | VTS-12 | 其他 | 弹簧 | 真空 | 江苏南瑞泰事达电气有限公司 | 2018-12-20 |  |  | 中国 | 12 | 1250 | 50 | 42/75 | 50 | 31.5 |  |  |  | 80 | 80 | 31.5 | 4 | 1 | 237.6 | 210 |  | 100 | 10000 | 44 | 36 | 50 | [43 empty] | 省（直辖市、自治区）公司 | 国网重庆市电力公司江津供电分公司 |  | 18201117003R | 江津兰家沱110kV变电站10kV开关柜扩建 |  | 设备增加-其他途径 | 2019-12-20
4056 | 国网重庆市电力公司江津供电分公司 | 901开关 | 901 | 20M01000042399061 | 110kV兰家沱变电站 | 10kV待用十一线901 | 国网重庆市电力公司江津供电分公司 | 变电运维班 |  | 交流10kV | 在运 | 三相 | ABC | 2019-12-20 |  | 开关柜 | 901开关柜 | 否 | 户内式 | 变电 | VTS-12 | 其他 | 弹簧 | 真空 | 江苏南瑞泰事达电气有限公司 | 2018-12-20 |  |  | 中国 | 12 | 1250 | 50 | 42/75 | 50 | 31.5 |  |  |  | 80 | 80 | 31.5 | 4 | 1 | 237.6 | 210 |  | 100 | 10000 | 44 | 36 | 50 | [43 empty] | 省（直辖市、自治区）公司 | 国网重庆市电力公司江津供电分公司 |  | 18201117003R | 江津兰家沱110kV变电站10kV开关柜扩建 |  | 设备增加-其他途径 | 2019-12-20
4057 | 国网重庆市电力公司万州供电分公司 | 977开关 | 977 | 20M01000039482149 | 110kV普乐变电站 | 10kV #4电容器977 | 国网重庆市电力公司万州供电分公司 | 梁平变电运维站 |  | 交流10kV | 在运 | 三相 | ABC | 2018-08-01 |  | 开关柜 | 977开关柜 | 否 | 户内式 | 变电 | HVX12-31-12F210 | 其他 | 弹簧 | 真空 | 许继（厦门）智能电力设备股份有限公司 | 2018-05-01 | 4000362362-51-1502-01 |  | 中国 | 12 | 1250 | 50 | 42/75 | 50 | 80 |  |  |  | 80 | 80 | 31.5 | 4 | 1 |  |  |  |  | 5000 |  |  | 50 | [43 empty] | 省（直辖市、自治区）公司 | 国网重庆市电力公司万州供电分公司 | 16206716005X0222121000 | 16206716005X | 110kV普乐变电站输变电工程 |  | 设备增加-基本建设 | 2018-07-24
4058 | 国网重庆市电力公司万州供电分公司 | 970开关 | 970 | 20M01000039484142 | 110kV普乐变电站 | 10kV备用十七线970 | 国网重庆市电力公司万州供电分公司 | 梁平变电运维站 |  | 交流10kV | 在运 | 三相 | ABC | 2018-08-01 |  | 开关柜 | 970开关柜 | 否 | 户内式 | 变电 | HVX12-31-12F210 | 其他 | 弹簧 | 真空 | 施耐德电气（中国）有限公司 | 2018-05-25 | 4000362362-51-1501-05 |  | 中国 | 12 | 1250 | 50 | 42/75 | 50 | 31.5 |  |  |  | 80 | 80 | 31.5 | 4 | 1 |  |  |  |  | 5000 |  |  | 50 | [43 empty] | 省（直辖市、自治区）公司 | 国网重庆市电力公司万州供电分公司 | 16206716005X0222121000 | 16206716005X | 110kV普乐变电站输变电工程 |  | 设备增加-基本建设 | 2018-07-24
4059 | 国网重庆市电力公司万州供电分公司 | 974开关 | 974 | 20M01000039484289 | 110kV普乐变电站 | 10kV备用二十一线974 | 国网重庆市电力公司万州供电分公司 | 梁平变电运维站 |  | 交流10kV | 在运 | 三相 | ABC | 2018-08-01 |  | 开关柜 | 974开关柜 | 否 | 户内式 | 变电 | HVX12-31-12F210 | 其他 | 弹簧 | 真空 | 施耐德电气（中国）有限公司 | 2018-05-25 | 4000362362-51-1501-17 |  | 中国 | 12 | 1250 | 50 | 42/75 | 50 | 31.5 |  |  |  | 80 | 80 | 31.5 | 4 | 1 |  |  |  |  | 5000 |  |  | 50 | [43 empty] | 省（直辖市、自治区）公司 | 国网重庆市电力公司万州供电分公司 | 16206716005X0222121000 | 16206716005X | 110kV普乐变电站输变电工程 |  | 设备增加-基本建设 | 2018-07-24
4060 | 国网重庆市电力公司万州供电分公司 | 975开关 | 975 | 20M01000039484297 | 110kV普乐变电站 | 10kV备用二十二线975 | 国网重庆市电力公司万州供电分公司 | 梁平变电运维站 |  | 交流10kV | 在运 | 三相 | ABC | 2018-08-01 |  | 开关柜 | 975开关柜 | 否 | 户内式 | 变电 | HVX12-31-12F210 | 其他 | 弹簧 | 真空 | 施耐德电气（中国）有限公司 | 2018-05-25 | 4000362362-51-1501-20 |  | 中国 | 12 | 1250 | 50 | 42/75 | 50 | 31.5 |  |  |  | 80 | 80 | 31.5 | 4 | 1 |  |  |  |  | 5000 |  |  | 50 | [43 empty] | 省（直辖市、自治区）公司 | 国网重庆市电力公司万州供电分公司 | 16206716005X0222121000 | 16206716005X | 110kV普乐变电站输变电工程 |  | 设备增加-基本建设 | 2018-07-24
4061 | 国网重庆市电力公司万州供电分公司 | 151开关 | 151 | 20M01000039484481 | 110kV普乐变电站 | 110kV乌普线151 | 国网重庆市电力公司万州供电分公司 | 梁平变电运维站 |  | 交流110kV | 在运 | 三相 | ABC | 2018-08-01 |  | 组合电器 | 151组合电器 | 否 | 户外式 | 变电 | SSCB02 | GIS | 弹簧 | SF6 | 上海思源高压开关有限公司 | 2018-05-25 | H1802CB011 |  | 中国 | 126 | 2000 | 50 | 185/450 | 20 | 40 |  |  |  | 100 | 2000 | 2000 | 0.3 | 1 |  |  |  |  | 5000 |  |  | 30 | 0.58 | [42 empty] | 省（直辖市、自治区）公司 | 国网重庆市电力公司万州供电分公司 | 16206716005X0222121000 | 16206716005X | 110kV普乐变电站输变电工程 |  | 设备增加-基本建设 | 2018-07-24
4062 | 国网重庆市电力公司开州供电分公司 | 978开关 | 978 | 20M01000039898151 | 110kV平桥变电站 | 10kV平玺南线978 | 国网重庆市电力公司开州供电分公司 | 中集变电运维站 |  | 交流10kV | 在运 | 三相 | ABC | 2019-09-03 |  | 开关柜 | 978开关柜 | 否 | 户内式 | 变电 | ZN-12K | 其他 | 弹簧 | 真空 | 许继电气股份有限公司 | 2015-07-05 |  |  | 中国 | 12 | 1250 | 50 | 42/75 | 50 | 25 |  | 25 |  | 63 | 63 | 25 | 4 | 1 | 200 | 180 |  |  | 30000 | 60 | 50 | 100 | [7 empty] | 3 |  |  | 4 | [32 empty] | 省（直辖市、自治区）公司 | 国网重庆市电力公司开州供电分公司 | 1.6206e+21 | 162062110013 | 平桥110kV变电站新建工程 |  | 设备增加-基本建设 | 2018-10-24
4063 | 国网重庆市电力公司北碚供电分公司 | 954开关 | 954 | 20M01000041074048 | 110kV书院变电站 | 10kV待用八线954 | 国网重庆市电力公司北碚供电分公司 | 江东变电运维班 |  | 交流10kV | 在运 | 三相 | ABC | 2019-05-14 |  | 开关柜 | 954开关柜 | 否 | 户内式 | 变电 | VTS-12 | 其他 | 弹簧 | 真空 | 江苏南瑞泰事达电气有限公司 | 2018-12-14 | TSD1812V016 |  | 中国 | 12 | 1250 | 50 | 42/75 | 50 | 31.5 |  |  |  | 80 | 80 | 31.5 | 4 | 1 | 260 | 200 |  | 0 | 20000 | 80 | 40 | 40 | [43 empty] | 省（直辖市、自治区）公司 | 国网重庆市电力公司北碚供电分公司 | 18200617003101A1321000 | 182006170031 | 北碚110kV书院变10kV间隔扩建工程 |  | 设备增加-基本建设 | 2019-05-11
4064 | 国网重庆市电力公司万州供电分公司 | 973开关 | 973 | 20M01000039486474 | 110kV普乐变电站 | 10kV备用二十线973 | 国网重庆市电力公司万州供电分公司 | 梁平变电运维站 |  | 交流10kV | 在运 | 三相 | ABC | 2018-08-01 |  | 开关柜 | 973开关柜 | 否 | 户内式 | 变电 | HVX12-31-12F210 | 其他 | 弹簧 | 真空 | 施耐德电气（中国）有限公司 | 2018-05-25 | 4000362362-51-1501-16 |  | 中国 | 12 | 1250 | 50 | 42/75 | 50 | 31.5 |  |  |  | 80 | 80 | 31.5 | 4 | 1 |  |  |  |  | 5000 |  |  | 50 | [43 empty] | 省（直辖市、自治区）公司 | 国网重庆市电力公司万州供电分公司 | 16206716005X0222121000 | 16206716005X | 110kV普乐变电站输变电工程 |  | 设备增加-基本建设 | 2018-07-25
4065 | 重庆川东电力集团有限责任公司 | 617开关 | 617 | 20M01000040040671 | 110kV白塔变电站 | 10kV待用一线617 | 重庆川东电力集团有限责任公司 | 白塔运维站 |  | 交流10kV | 在运 | 三相 | ABC | 2018-11-01 |  | 开关柜 | 617开关柜 | 否 | 户内式 | 变电 | VZG-12P | 其他 | 弹簧 | 真空 | 中天宽带技术有限公司 | 2018-09-02 | 1803102 |  | 中国 | 12 | 1250 | 50 | 42/75 | 50 | 31.5 |  |  |  | 80 | 80 | 31.5 | 4 | 1 | 300 | 200 |  |  | 10000 | 75 | 50 | 60 | [7 empty] | 1 | 2 | [34 empty] | 子公司 |  |  | 1820751700C2 | 重庆涪陵白塔110kV变电站10kV间隔扩建工程 |  | 设备增加-其他途径 | 2018-11-29
4066 | 重庆川东电力集团有限责任公司 | 634开关 | 634 | 20M01000040040675 | 110kV白塔变电站 | 10kV白菜线634 | 重庆川东电力集团有限责任公司 | 白塔运维站 |  | 交流10kV | 在运 | 三相 | ABC | 2018-11-01 | 2019-06-27 | 开关柜 | 634开关柜 | 否 | 户内式 | 变电 | VZG-12P | 其他 | 弹簧 | 真空 | 中天宽带技术有限公司 | 2018-09-02 | 1809455 |  | 中国 | 12 | 1250 | 50 | 42/75 | 50 | 31.5 |  |  |  | 80 | 80 | 31.5 | 4 | 1 | 300 | 200 |  |  | 10000 | 75 | 50 | 60 | [7 empty] | 1 | 2 | [34 empty] | 子公司 |  |  | 1820751700C2 | 重庆涪陵白塔110kV变电站10kV间隔扩建工程 |  | 设备增加-其他途径 | 2018-11-29
4067 | 重庆川东电力集团有限责任公司 | 618开关 | 618 | 20M01000040040678 | 110kV白塔变电站 | 10kV待用二线618 | 重庆川东电力集团有限责任公司 | 白塔运维站 |  | 交流10kV | 在运 | 三相 | ABC | 2018-11-01 |  | 开关柜 | 618开关柜 | 否 | 户内式 | 变电 | VZG-12P | 其他 | 弹簧 | 真空 | 中天宽带技术有限公司 | 2018-03-02 | 1803102 |  | 中国 | 12 | 1250 | 50 | 42/75 | 50 | 31.5 |  |  |  | 80 | 80 | 31.5 | 4 | 1 | 300 | 200 |  |  | 10000 | 75 | 50 | 60 | [7 empty] | 1 | 2 | [34 empty] | 子公司 |  |  | 1820751700C2 | 重庆涪陵白塔110kV变电站10kV间隔扩建工程 |  | 设备增加-其他途径 | 2018-11-29
4068 | 重庆川东电力集团有限责任公司 | 633开关 | 633 | 20M01000040040721 | 110kV白塔变电站 | 10kV白万线633 | 重庆川东电力集团有限责任公司 | 白塔运维站 |  | 交流10kV | 在运 | 三相 | ABC | 2018-11-01 | 2019-01-24 | 开关柜 | 633开关柜 | 否 | 户内式 | 变电 | VZG-12P | 其他 | 弹簧 | 真空 | 中天宽带技术有限公司 | 2018-09-02 | 1803102 |  | 中国 | 12 | 1250 | 50 | 42/75 | 50 | 31.5 |  |  |  | 80 | 80 | 31.5 | 4 | 1 | 300 | 200 |  |  | 10000 | 75 | 50 | 60 | [7 empty] | 1 | 2 | [34 empty] | 子公司 |  |  | 1820751700C2 | 重庆涪陵白塔110kV变电站10kV间隔扩建工程 |  | 设备增加-其他途径 | 2018-11-29
4069 | 国网重庆市电力公司市区供电分公司 | 164开关 | 164 | 20M01000042008835 | 110kV陈家坪变电站 | 110kV巴坪南线164 | 国网重庆市电力公司市区供电分公司 | 变电运维一班 |  | 交流110kV | 在运 | 三相 | ABC | 2019-09-29 |  | 组合电器 | 164组合电器 | 否 | 户内式 | 变电 | CB31 | GIS | 弹簧 | SF6 | 西安西电高压开关有限责任公司 | 2018-02-09 | 2505180010 |  | 中国 | 126 | 2000 | 50 | 185/450 | 20 | 40 |  |  |  | 100 | 100 | 40 | 3 | 1 |  | 0 |  |  | 5000 | 100 | 50 | 50 | 0.6 | 0.55 | 0.5 | [40 empty] | 省（直辖市、自治区）公司 | 国网重庆市电力公司市区供电分公司 | 2120011601L500B2112100 | 2120011601L5 | 国网重庆市区公司110kV陈家坪站110kV配电装置改造 |  | 设备增加-技术改造 | 2019-09-05
4070 | 国网重庆市电力公司北碚供电分公司 | 910开关 | 910 | 20M01000042174075 | 110kV土场变电站 | 10kV 分段910 | 国网重庆市电力公司北碚供电分公司 | 北碚片区变电运维班 |  | 交流10kV | 在运 | 三相 | ABC | 2019-11-17 |  | 开关柜 | 910开关柜 | 否 | 户内式 | 变电 | VXB-12P | 其他 | 弹簧 | 真空 | 西电宝鸡电气有限公司 | 2019-05-30 |  |  | 中国 | 12 | 3150 | 50 | 42/75 | 50 | 25 |  |  |  | 63 | 63 | 25 | 4 | 1 | 265 | 200 |  |  | 30000 | 80 | 25 | 40 | [7 empty] | 2 | 4 | [32 empty] | 0 |  | 省（直辖市、自治区）公司 | 国网重庆市电力公司北碚供电分公司 | FM2006 | 162006150062 | 土场110kV变电站1号主变扩建工程 |  | 设备增加-基本建设 | 2019-10-29
4071 | 国网重庆市电力公司奉节供电分公司 | 964断路器 | 964 | 20M01000041910272 | 110kV三马山变电站 | 10kV备用二线964 | 国网重庆市电力公司奉节供电分公司 | 江北变电运维站 |  | 交流10kV | 在运 | 三相 | ABC | 2019-07-12 |  | 开关柜 | 964开关柜 | 否 | 户内式 | 变电 | PGV1-12P | 其他 | 弹簧 | 真空 | 河南平高通用电气有限公司 | 2018-11-01 | 18111261G |  | 中国 | 12 | 1250 | 50 | 42/75 | 50 | 31.5 |  |  |  | 80 | 80 | 31.5 | 4 | 1 | 220 | 200 |  |  | 10000 |  |  | 100 | [7 empty] | 2 | 2 | [34 empty] | 省（直辖市、自治区）公司 | 国网重庆市电力公司奉节供电分公司 | 18207417001401A1321000 | 182074170014 | 重庆奉节三马山110kV变电站10kV间隔扩建工程 |  | 设备增加-其他途径 | 2019-08-09
4072 | 国网重庆市电力公司奉节供电分公司 | 958开关 | 958 | 20M01000041910273 | 110kV三马山变电站 | 10kV 备用八线958 | 国网重庆市电力公司奉节供电分公司 | 江北变电运维站 |  | 交流10kV | 在运 | 三相 | ABC | 2019-07-12 |  | 开关柜 | 备用八线958开关柜 | 否 | 户内式 | 变电 | PGV1-12P | 其他 | 弹簧 | 真空 | 河南平高通用电气有限公司 | 2018-11-01 | 189GV14275# |  | 中国 | 12 | 1250 | 50 | 42/75 | 50 | 31.5 |  |  |  | 80 | 80 | 31.5 | 4 | 1 | 220 | 200 |  |  | 10000 |  |  | 100 | [7 empty] | 2 | 2 | [34 empty] | 省（直辖市、自治区）公司 | 国网重庆市电力公司奉节供电分公司 | 18207417001401A1321000 | 182074170014 | 重庆奉节三马山110kV变电站10kV间隔扩建工程 |  | 设备增加-其他途径 | 2019-08-09
4073 | 国网重庆市电力公司奉节供电分公司 | 986开关 | 986 | 20M01000041910274 | 110kV三马山变电站 | 10kV 备用十三线986 | 国网重庆市电力公司奉节供电分公司 | 江北变电运维站 |  | 交流10kV | 在运 | 三相 | ABC | 2019-07-12 |  | 开关柜 | 备用十三线986开关柜 | 否 | 户内式 | 变电 | PGV1-12P | 其他 | 弹簧 | 真空 | 河南平高通用电气有限公司 | 2018-11-01 | 189GV14278# |  | 中国 | 12 | 1250 | 50 | 42/75 | 50 | 31.5 |  |  |  | 80 | 80 | 31.5 | 4 | 1 | 220 | 200 |  |  | 10000 |  |  | 100 | [7 empty] | 2 | 2 | [34 empty] | 省（直辖市、自治区）公司 | 国网重庆市电力公司奉节供电分公司 | 18207417001401A1321000 | 182074170014 | 重庆奉节三马山110kV变电站10kV间隔扩建工程 |  | 设备增加-其他途径 | 2019-08-09
4074 | 国网重庆市电力公司江北供电分公司 | 951开关 | 951 | 20M01000039511452 | 110kV肖家院子变电站 | 10kV #3接地变951 | 国网重庆市电力公司江北供电分公司 | 盘溪变电运维班 |  | 交流10kV | 在运 | 三相 | ABC | 2018-10-08 |  | 开关柜 | 951开关柜 | 否 | 户内式 | 变电 | VEP12T1231D22P21W | 其他 | 弹簧 | 真空 | 厦门华电开关有限公司 | 2017-10-01 | 17000194/30/007 |  | 中国 | 12 | 1250 | 50 | 42/75 | 50 | 31.5 |  |  |  | 80 | 80 | 31.5 | 4 | 1 | 300 | 200 |  |  | 10000 | 60 | 30 | 40 | [7 empty] | 2 | 2 | 0 | 0 | [32 empty] | 省（直辖市、自治区）公司 | 国网重庆市电力公司江北供电分公司 | 1620051320VX0120000000 | 1620051320VX | 渝北肖家院子110千伏输变电工程 |  | 设备增加-基本建设 | 2018-08-03
4075 | 国网重庆市电力公司永川供电分公司 | 921开关 | 921 | 20M01000039432130 | 110kV广顺变电站 | 10kV顺新线921 | 国网重庆市电力公司永川供电分公司 | 荣昌变电运维班 |  | 交流10kV | 在运 | 三相 | ABC | 2018-10-17 |  | 开关柜 | 921开关柜 | 否 | 户内式 | 变电 | NPV-12/1250-31.5 | 其他 | 弹簧 | 真空 | 江苏南瑞帕威尔电气有限公司 | 2018-01-01 | PV180089 |  | 中国 | 12 | 1250 | 50 | 42/75 | 50 | 31.5 |  |  |  | 80 | 80 | 31.5 | 4 | 1 | 264 | 200 |  |  | 20000 | 100 | 50 | 60 | [43 empty] | 省（直辖市、自治区）公司 | 国网重庆市电力公司永川供电分公司 | 1620091500G00220000000 | 1620091500G00101 | 重庆荣昌广顺110千伏输变电工程 |  | 设备增加-基本建设 | 2018-07-09
4076 | 国网重庆市电力公司合川供电分公司 | 945开关 | 945 | 20M01000042443087 | 110kV思居变电站 | 10kV #3电容器945 | 国网重庆市电力公司合川供电分公司 | 东津沱变电运维班 |  | 交流10kV | 在运 | 三相 | ABC | 2019-06-20 |  | 开关柜 | 945开关柜 | 否 | 户内式 | 变电 | VB5-12/1250-31.5 | 其他 | 弹簧 | 真空 | 福州天宇电气股份有限公司 | 2018-07-01 | S211977 |  | 中国 | 12 | 1250 | 50 | 42/75 | 50 | 31.5 |  |  |  | 80 | 80 | 31.5 | 4 | 1 | 300 | 180 |  |  | 10000 |  |  | 50 | [43 empty] | 省（直辖市、自治区）公司 | 国网重庆市电力公司合川供电分公司 | 1.6206e+21 | 162063150051 | 合川思居110千伏输变电工程 |  | 设备增加-基本建设 | 2019-12-27
4077 | 国网重庆市电力公司检修分公司 | 952开关 | 952 | 20M01000042304660 | 220kV聚宝变电站 | 10kV备用1线952 | 国网重庆市电力公司检修分公司 | 云阳220千伏聚宝站 |  | 交流10kV | 在运 | 三相 | ABC | 2019-12-30 |  | 开关柜 | 952开关柜 | 否 | 户内式 | 变电 | VDS | 其他 | 弹簧 | 真空 | 上海平高高压开关有限公司 | 2019-09-01 | 19210094 |  | 中国 | 12 | 4000 | 50 | 42/75 | 50 | 31.5 |  |  |  | 80 | 80 | 31.5 | 4 | 1 | 300 | 180 |  |  | 10000 | 60 | 50 | 60 | [7 empty] | 3 | 4 | [34 empty] | 省（直辖市、自治区）公司 | 国网重庆市电力公司检修分公司 | 1520001320B10122122000 | 1520001320B1 | 重庆巫溪聚宝220kV变电站1号主变扩建工程 |  | 设备增加-基本建设 | 2019-12-02
4078 | 国网重庆市电力公司长寿供电分公司 | 302开关 | 302 | 20M01000042548082 | 110kV古佛变电站 | 110kV2#主变 | 国网重庆市电力公司长寿供电分公司 | 徐家坪变电运维站 |  | 交流35kV | 在运 | 三相 | ABC | 2020-01-17 |  | 组合电器 | 302组合电器 | 否 | 户外式 | 变电 | ZHCW4-12 | HGIS | 弹簧 | SF6 | 许继电气股份有限公司 | 2019-12-01 | 256144 |  | 中国 | 40.5 | 1600 | 50 | 95/185 | 30 | 31.5 |  | 31.5 |  | 80 | 80 | 31.5 | 4 | 1 |  | 0 |  |  | 10000 | 80 | 60 | 40 | 0.1 | 0.01 | [41 empty] | 省（直辖市、自治区）公司 | 国网重庆市电力公司长寿供电分公司 | 2120081800A300B2268000 | 2120081800A3 | 国网重庆长寿公司110kV古佛站35kV配电备改造 |  | 设备增加-技术改造 | 2020-01-17
4079 | 国网重庆市电力公司永川供电分公司 | 905开关 | 905 | 20M01000039431707 | 110kV广顺变电站 | 10kV #1接地变905 | 国网重庆市电力公司永川供电分公司 | 荣昌变电运维班 |  | 交流10kV | 在运 | 三相 | ABC | 2018-08-07 |  | 开关柜 | 905开关柜 | 否 | 户内式 | 变电 | NPV-12/1250-31.5 | 其他 | 弹簧 | 真空 | 江苏南瑞帕威尔电气有限公司 | 2018-01-01 | PV180082 |  | 中国 | 12 | 1250 | 50 | 42/75 | 50 | 31.5 |  |  |  | 80 | 80 | 31.5 | 4 | 1 | 264 | 200 |  | 50 | 20000 | 100 |  | 60 | [43 empty] | 省（直辖市、自治区）公司 | 国网重庆市电力公司永川供电分公司 | 1620091500G00220000000 | 1620091500G00101 | 重庆荣昌广顺110千伏输变电工程 |  | 设备增加-基本建设 | 2018-07-09
4080 | 国网重庆市电力公司市区供电分公司 | 925开关 | 925 | 20M01000042042343 | 110kV土主变电站 | 10kV备用十五线925 | 国网重庆市电力公司市区供电分公司 | 变电运维三班 |  | 交流10kV | 在运 | 三相 | ABC | 2019-12-17 |  | 开关柜 | 925开关柜 | 否 | 户内式 | 变电 | DQV-12 | 其他 | 弹簧 | 真空 | 江苏大全长江电器股份有限公司 | 2019-08-16 | GK1908162 |  | 中国 | 12 | 1250 | 50 | 42/75 | 50 | 31.5 |  |  |  | 80 | 80 | 31.5 | 4 | 1 | 280 | 260 |  |  | 5000 | 50 | 30 | 50 | [43 empty] | 省（直辖市、自治区）公司 | 国网重庆市电力公司市区供电分公司 | 18200119001R01A1321000 | 18200119001R | 沙坪坝110kV土主变电站10kV开关柜扩建工程 |  | 设备增加-技术改造 | 2019-09-18
4081 | 国网重庆市电力公司北碚供电分公司 | 934开关 | 934 | 20M01000042552960 | 110kV龙凤溪变电站 | 10kV凤谢线934 | 国网重庆市电力公司北碚供电分公司 | 北碚片区变电运维班 |  | 交流10kV | 在运 | 三相 | ABC | 2020-03-02 |  | 开关柜 | 934开关柜 | 否 | 户内式 | 变电 | ZN(VEM)-12B | 其他 | 弹簧 | 真空 | 许继电气股份有限公司 | 2019-10-19 |  |  | 中国 | 12 | 1250 | 50 | 42/75 | 50 | 31.5 |  |  |  | 80 | 80 | 31.5 | 4 | 1 | 265 | 200 |  |  | 30000 | 80 | 25 | 40 | [7 empty] | 2 | 4 | [34 empty] | 省（直辖市、自治区）公司 | 国网重庆市电力公司北碚供电分公司 | 1.6201e+21 | 162006150065 | 重庆北碚龙凤溪110kV主变增容工程 |  | 设备增加-基本建设 | 2020-01-19
4082 | 国网重庆市电力公司检修分公司 | 913断路器 | 913 | 20M01000040911561 | 220kV宝洪变电站 | 10kV宝香二线913 | 国网重庆市电力公司检修分公司 | 北碚220千伏变电运维站 |  | 交流10kV | 在运 | 三相 | ABC | 2019-04-29 |  | 开关柜 | 913开关柜 | 否 | 户内式 | 变电 | VED4-12 | 其他 | 弹簧 | 真空 | 江苏东源电器集团股份有限公司 | 2018-12-01 | 20182065 |  | 中国 | 12 | 1250 | 50 | 42/75 | 50 | 25 |  | 31.5 |  | 63 | 63 | 25 | 4 | 1 | 300 | 200 |  |  | 10000 | 80 | 30 | 50 | [43 empty] | 省（直辖市、自治区）公司 | 国网重庆市电力公司检修分公司 | FM2013 | 20190419001 | 913、914新投 |  | 设备增加-基本建设 | 2019-04-19
4083 | 国网重庆市电力公司忠县供电分公司 | 975断路器 | 975 | 20M01000039598127 | 110kV乌杨变电站 | 10kV杨园二线975 | 国网重庆市电力公司忠县供电分公司 | 变电运维班 |  | 交流10kV | 在运 | 三相 | ABC | 2018-08-03 |  | 开关柜 | 975开关柜 | 否 | 户内式 | 变电 | ZN(VEM)-12B | 其他 | 弹簧 | 真空 | 许继电气股份有限公司 | 2017-06-01 |  |  | 中国 | 12 | 1250 | 50 | 42/75 | 50 | 31.5 |  |  |  | 80 | 80 | 31.5 | 4 | 1 | 264 |  |  |  | 5000 | 150 | 60 | 100 | [8 empty] | 5 | [34 empty] | 省（直辖市、自治区）公司 | 国网重庆市电力公司忠县供电分公司 | 18206716003M00A0000000 | 18206716003M | 忠县10kV杨园线新建工程 |  | 设备增加-其他途径 | 2018-08-17
4084 | 国网重庆市电力公司检修分公司 | 323断路器 | 323 | 20M01000039939101 | 500kV张家坝变电站 | 35kV 2#站用变323 | 国网重庆市电力公司检修分公司 | 东南变电运维站 |  | 交流35kV | 在运 | 三相 | ABC | 2018-11-14 |  | 开关柜 | 323开关柜 | 否 | 户内式 | 变电 | ZN(VEM)-40.5B | 其他 | 弹簧 | 真空 | 许继电气股份有限公司 | 2018-09-01 |  |  | 中国 | 40.5 | 1250 | 50 | 95/185 | 20 | 31.5 |  |  |  | 80 | 80 | 31.5 | 4 | 1 | 1000 | 400 |  |  | 10000 | 40 | 20 | 60 | [43 empty] | 省（直辖市、自治区）公司 | 国网重庆市电力公司检修分公司 | FM2013 | 2120131700Y | 国网重庆检修公司500kV张家坝变电站35kV开关柜抗短路能力改造 |  | 设备增加-技术改造 | 2018-11-07
4085 | 国网重庆市电力公司北碚供电分公司 | 904开关 | 904 | 20M01000041345681 | 110kV书院变电站 | 10kV #3主变 | 国网重庆市电力公司北碚供电分公司 | 江东变电运维班 |  | 交流10kV | 在运 | 三相 | ABC | 2019-06-05 |  | 开关柜 | 904开关柜 | 否 | 户内式 | 变电 | VTS-12 | 其他 | 弹簧 | 真空 | 江苏南瑞泰事达电气有限公司 | 2018-12-14 | TSD1812V019 |  | 中国 | 12 | 4000 | 50 | 42/75 | 50 | 40 |  |  |  | 100 | 100 | 40 | 4 | 1 | 260 | 200 |  | 0 | 20000 | 80 | 40 | 40 | [43 empty] | 省（直辖市、自治区）公司 | 国网重庆市电力公司北碚供电分公司 | 18200617003101A1321000 | 182006170031 | 北碚110kV书院变10kV间隔扩建工程 |  | 设备增加-基本建设 | 2019-06-04
4086 | 国网重庆市电力公司南岸供电分公司 | 902开关 | 902 | 20M01000040377854 | 110kV长生变电站 | 110kV #2主变 | 国网重庆市电力公司南岸供电分公司 | 茶园变电运维站 |  | 交流10kV | 在运 | 三相 | ABC | 2019-01-26 |  | 开关柜 | 902开关柜 | 否 | 户内式 | 变电 | ZN(VEM)-12B | 其他 | 弹簧 | 真空 | 许继电气股份有限公司 | 2018-12-01 | 18150119 |  | 中国 | 12 | 4000 | 50 | 42/75 | 50 | 31.5 |  |  |  | 100 | 100 | 40 | 4 | 1 | 300 | 200 |  |  | 10000 | 80 | 30 | 60 | [43 empty] | 省（直辖市、自治区）公司 | 国网重庆市电力公司南岸供电分公司 | 16200315009V0220000000 | 16200315009V | 长生110kV变电站主变增容工程 |  | 设备增加-技术改造 | 2019-01-21
4087 | 国网重庆市电力公司市区供电分公司 | 972开关 | 972 | 20M01000040991650 | 110kV仰天湖变电站 | 10kV #2电容器972 | 国网重庆市电力公司市区供电分公司 | 变电运维二班 |  | 交流10kV | 在运 | 三相 | ABC | 2019-07-26 |  | 开关柜 | 972开关柜 | 否 | 户内式 | 变电 | PGV1-12P | 其他 | 弹簧 | 真空 | 河南平高集团有限公司 | 2016-10-30 | 16101265 | GB1984-2003 | 中国 | 12 | 1250 | 50 | 42/75 | 50 | 31.5 |  |  |  | 80 | 80 | 31.5 | 4 | 1 | 280 | 200 |  |  | 5000 | 50 | 30 | 50 | [43 empty] | 省（直辖市、自治区）公司 | 国网重庆市电力公司市区供电分公司 | 1.62e+21 | 162001132029 | 九龙坡仰天湖110kV输变电工程 |  | 设备增加-基本建设 | 2019-04-28
4088 | 国网重庆市电力公司检修分公司 | 164开关 | 164 | 20M01000039430895 | 220kV礼嘉变电站 | 110kV礼肖二线164 | 国网重庆市电力公司检修分公司 | 两江新区220千伏变电运维站 |  | 交流110kV | 在运 | 三相 | ABC | 2018-07-31 |  | 组合电器 | 164组合电器 | 否 | 户外式 | 变电 | LWG2-126 | GIS | 弹簧 | SF6 | 西安西电开关电气有限公司 | 2018-02-01 | 1GBH03466 |  | 中国 | 126 | 3150 | 50 | 230/550 | 20 | 40 |  |  |  | 100 | 100 | 40 | 3 | 1 |  | 0 |  |  | 5000 |  |  | 60 | 0.5 | 0.45 | 0.4 |  |  |  |  | 3 | 5 | [34 empty] | 省（直辖市、自治区）公司 | 国网重庆市电力公司检修分公司 | 1620051320VX0220000000 | 1620051320VX |  |  | 设备增加-基本建设 | 2018-07-09
4089 | 国网重庆市电力公司黔江供电分公司 | 952开关 | 952 | 20M01000041813723 | 110kV青杠变电站 | 10kV待用十二线952 | 国网重庆市电力公司黔江供电分公司 | 变电运维站 |  | 交流10kV | 在运 | 三相 | ABC | 2019-07-23 |  | 开关柜 | 952开关柜 | 否 | 户内式 | 变电 | VEP12T1231D22P21W | 其他 | 弹簧 | 真空 | 厦门华电开关有限公司 | 2019-01-16 |  |  | 中国 | 12 | 1250 | 50 | 42/75 | 50 | 31.5 |  |  |  | 80 | 80 | 31.5 | 4 | 1 | 250 | 200 |  |  | 10000 | 75 | 60 | 60 | [43 empty] | 省（直辖市、自治区）公司 | 国网重庆市电力公司长寿供电分公司 | 16206415004T0110000000 | 16206415004T | 黔江青杠110kV输变电工程 |  | 设备增加-基本建设 | 2019-07-15
4090 | 国网重庆市电力公司江津供电分公司 | 962开关 | 962 | 20M01000035538925 | 110kV顺江变电站 | 10kV顺杜线962 | 国网重庆市电力公司江津供电分公司 | 变电运维班 |  | 交流10kV | 在运 | 三相 | ABC | 2018-11-19 |  | 开关柜 | 962开关柜 | 否 | 户内式 | 变电 | ZN(VEM)-12B | 其他 | 弹簧 | 真空 | 许继电气股份有限公司 | 2015-10-08 | 962 |  | 中国 | 12 | 1250 | 50 | 42/75 | 50 | 31.5 |  |  |  | 80 | 80 | 31.5 | 4 | 1 | 300 | 200 |  |  | 10000 | 44 | 36 | 60 | [43 empty] | 省（直辖市、自治区）公司 | 国网重庆市电力公司江津供电分公司 | 18201115008P00A0000000 | 18201115008P | 重庆江津顺江110kV变电站10kV开关柜扩建工程 |  | 设备增加-技术改造 | 2017-04-26
4091 | 国网重庆市电力公司綦南供电分公司 | 614开关 | 614 | 20M01000042233851 | 110kV小渔沱变电站 | 10kV沱柳线614 | 国网重庆市电力公司綦南供电分公司 | 綦江变电运维站 |  | 交流10kV | 在运 | 三相 | ABC | 2019-10-22 |  | 开关柜 | 614开关柜 | 否 | 户内式 | 变电 | DQV 1212-31 | 其他 | 弹簧 | 真空 | 江苏大全长江电器股份有限公司 | 2018-10-01 | CK1811534 | CK1811534 | 中国 | 12 | 1250 | 50 | 42/75 | 50 | 80 |  |  |  | 80 | 80 | 31.5 | 4 | 1 | 300 | 240 | 25 |  | 100000 |  |  | 40 | [43 empty] | 省（直辖市、自治区）公司 | 国网重庆市电力公司綦南供电分公司 |  | PM2007 | PM2007 |  | 设备增加-其他途径 | 2019-11-17
4092 | 国网重庆市电力公司开州供电分公司 | 965开关 | 965 | 20M01000039899360 | 110kV平桥变电站 | 10kV平玺北线965 | 国网重庆市电力公司开州供电分公司 | 中集变电运维站 |  | 交流10kV | 在运 | 三相 | ABC | 2019-09-03 |  | 开关柜 | 965开关柜 | 否 | 户内式 | 变电 | ZN-12K | 其他 | 弹簧 | 真空 | 许继电气股份有限公司 | 2015-07-05 |  |  | 中国 | 12 | 1250 | 50 | 42/75 | 50 | 25 |  |  |  | 63 | 63 | 25 | 4 | 1 | 200 | 180 |  |  | 30000 | 60 | 50 | 100 | [7 empty] | 3 | 4 | [34 empty] | 省（直辖市、自治区）公司 | 国网重庆市电力公司开州供电分公司 | 1.6206e+21 | 162062110013 | 平桥110kV变电站新建工程 |  | 设备增加-基本建设 | 2018-10-24
4093 | 国网重庆市电力公司璧山供电分公司 | 1号主变101断路器 | 1号主变101断路器 | 20M01000039975352 | 110kV璧山变电站 | 110kV 1#主变 | 国网重庆市电力公司璧山供电分公司 | 变电运维班 |  | 交流110kV | 在运 | 三相 | ABC | 2018-11-15 |  | 组合电器 |  | 否 | 户内式 | 变电 | GSPK-145FHW | GIS | 弹簧 | SF6 | 河南平芝高压开关有限公司 | 2018-01-01 | 18900090 |  | 中国 | 126 | 2000 | 50 | 230/550 | 20 | 40 |  |  |  | 40 | 100 | 40 | 4 | 1 |  |  |  |  | 5000 |  |  | 60 | [43 empty] | 省（直辖市、自治区）公司 | 国网重庆市电力公司璧山供电分公司 | 21201016009F00B3000000 | 21201016009F | 国网重庆璧山公司110kV璧山站35-110kV设备整体改造工程 |  | 设备增加-技术改造 | 2018-11-15
4094 | 国网重庆市电力公司璧山供电分公司 | 2号主变102断路器 | 2号主变102断路器 | 20M01000039976523 | 110kV璧山变电站 | 110kV 2#主变 | 国网重庆市电力公司璧山供电分公司 | 变电运维班 |  | 交流110kV | 在运 | 三相 | ABC | 2018-10-20 |  | 组合电器 | 2号主变102组合电器 | 否 | 户内式 | 变电 | GSPK-145FHW | GIS | 弹簧 | SF6 | 河南平芝高压开关有限公司 | 2018-01-01 | 18900090 |  | 中国 | 126 | 2000 | 50 | 230/550 | 20 | 40 |  |  |  | 40 | 100 | 40 | 4 | 1 |  |  |  |  | 5000 |  |  | 60 | [43 empty] | 省（直辖市、自治区）公司 | 国网重庆市电力公司璧山供电分公司 | 21201016009F00B3000000 | 21201016009F | 国网重庆璧山公司110kV璧山站35-110kV设备整体改造工程 |  | 设备增加-技术改造 | 2018-11-15
4095 | 国网重庆市电力公司永川供电分公司 | 322开关 | 322 | 20M01000039432013 | 110kV广顺变电站 | 35kV备用4线322 | 国网重庆市电力公司永川供电分公司 | 荣昌变电运维班 |  | 交流35kV | 在运 | 三相 | ABC | 2018-08-07 |  | 开关柜 | 322开关柜 | 否 | 户内式 | 变电 | NPV-40.5/1250-31.5 | 其他 | 弹簧 | 真空 | 江苏南瑞帕威尔电气有限公司 | 2018-01-01 | PV180093 |  | 中国 | 40.5 | 1250 | 50 | 95/185 | 30 | 25 |  |  |  | 63 | 63 | 25 | 4 | 1 | 1000 | 500 |  |  | 20000 | 30 | 20 | 60 | [18 empty] | 95 | [24 empty] | 省（直辖市、自治区）公司 | 国网重庆市电力公司永川供电分公司 | 1620091500G00220000000 | 1620091500G00101 | 重庆荣昌广顺110千伏输变电工程 |  | 设备增加-基本建设 | 2018-07-09
4096 | 国网重庆市电力公司铜梁供电分公司 | 163开关 | 163 | 20M01000040394334 | 110kV永兴变电站 | 110kV德永南线163 | 国网重庆市电力公司铜梁供电分公司 | 铜梁变电运维站 |  | 交流110kV | 在运 | 三相 | ABC | 2019-01-22 |  | 组合电器 | 163组合电器 | 否 | 户外式 | 变电 | BAK912NN | GIS | 弹簧 | SF6 | 山东电工电气日立高压开关有限公司 | 2018-08-01 |  |  | 中国 | 126 | 2000 | 50 | 185/450 | 20 | 40 |  |  |  | 100 | 100 | 40 | 3 | 1 |  | 0 |  |  | 3000 | 80 | 30±3 | 50 | [43 empty] | 省（直辖市、自治区）公司 | 国网重庆市电力公司璧山供电分公司 | 16206115007G0110000000 | 16206115007G | 重庆铜梁永兴110kV输变电工程 |  | 设备增加-基本建设 | 2019-01-22
4097 | 国网重庆市电力公司铜梁供电分公司 | 101开关 | 101 | 20M01000040394335 | 110kV永兴变电站 | 110kV #1主变 | 国网重庆市电力公司铜梁供电分公司 | 铜梁变电运维站 |  | 交流110kV | 在运 | 三相 | ABC | 2019-01-22 |  | 组合电器 | 101组合电器 | 否 | 户外式 | 变电 | BAK912NN | GIS | 弹簧 | SF6 | 山东电工电气日立高压开关有限公司 | 2018-08-01 |  |  | 中国 | 126 | 2000 | 50 | 185/450 | 20 | 40 |  |  |  | 100 | 100 | 40 | 3 | 1 |  | 0 |  |  | 3000 | 80 | 30±3 | 50 | [43 empty] | 省（直辖市、自治区）公司 | 国网重庆市电力公司璧山供电分公司 | 16206115007G0110000000 | 16206115007G | 重庆铜梁永兴110kV输变电工程 |  | 设备增加-基本建设 | 2019-01-22
4098 | 国网重庆市电力公司市区供电分公司 | 919开关 | 919 | 20M01000041773421 | 110kV学堂变电站 | 10kV堂桂线919 | 国网重庆市电力公司市区供电分公司 | 变电运维三班 |  | 交流10kV | 在运 | 三相 | ABC | 2019-08-26 |  | 开关柜 | 919开关柜 | 否 | 户内式 | 变电 | VGD-12 | 其他 | 弹簧 | 真空 | 大连三友电器设备有限公司 | 2016-06-11 |  |  | 中国 | 12 | 1250 | 50 | 42/75 | 50 | 31.5 |  |  |  | 80 | 80 | 31.5 | 4 | 1 | 280 | 260 |  |  | 5000 | 50 | 30 | 50 | [43 empty] | 省（直辖市、自治区）公司 | 国网重庆市电力公司市区供电分公司 | 16200111003D0122112290 | 16200111003D | 沙坪坝学堂（凤凰）110千伏输变电工程 |  | 设备增加-基本建设 | 2019-07-09
4099 | 国网重庆市电力公司市区供电分公司 | 927开关 | 927 | 20M01000041773498 | 110kV学堂变电站 | 10kV备用十六线927 | 国网重庆市电力公司市区供电分公司 | 变电运维三班 |  | 交流10kV | 在运 | 三相 | ABC | 2019-08-26 |  | 开关柜 | 927开关柜 | 否 | 户内式 | 变电 | VGD-12 | 其他 | 弹簧 | 真空 | 大连三友电器设备有限公司 | 2016-06-11 |  |  | 中国 | 12 | 1250 | 50 | 42/75 | 50 | 31.5 |  |  |  | 80 | 80 | 31.5 | 4 | 1 | 280 | 260 |  |  | 5000 | 50 | 30 | 50 | [43 empty] | 省（直辖市、自治区）公司 | 国网重庆市电力公司市区供电分公司 | 16200111003D0122112290 | 16200111003D | 沙坪坝学堂（凤凰）110千伏输变电工程 |  | 设备增加-基本建设 | 2019-07-09
4100 | 国网重庆市电力公司江北供电分公司 | 166开关 | 166 | 20M01000040041666 | 110kV铜鼓山变电站 | 110kV鼓周线166 | 国网重庆市电力公司江北供电分公司 | 五里店变电运维班 |  | 交流110kV | 在运 | 三相 | ABC | 2018-12-08 |  | 组合电器 | 166组合电器 | 否 | 户内式 | 变电 | LWG2-126/T3150-40 | GIS | 弹簧 | SF6 | 西安西电开关电气有限公司 | 2018-02-01 | 1GBH03463 |  | 中国 | 126 | 2500 | 50 | 230/550 | 20 | 40 |  |  |  | 100 | 100 | 40 | 4 | 1 |  | 0 |  |  | 5000 | 80 | 40 | 50 | 0.5 | 0.45 | 0.4 | [40 empty] | 省（直辖市、自治区）公司 | 国网重庆市电力公司江北供电分公司 |  | FM2005 | 110kV铜鼓山变电站新增110千伏间隔 |  | 设备增加-无偿调入 | 2018-11-29
4101 | 国网重庆市电力公司合川供电分公司 | 112开关 | 112 | 20M01000040200666 | 110kV思居变电站 | 110kV 分段112 | 国网重庆市电力公司合川供电分公司 | 东津沱变电运维班 |  | 交流110kV | 未投运 | 三相 | ABC | 2019-06-20 |  | 组合电器 | 112组合电器 | 否 | 户外式 | 变电 | ZF23-126(L) | GIS | 弹簧 | SF6 | 西安西电高压开关有限责任公司 | 2018-04-01 |  |  | 中国 | 126 | 2000 | 50 | 185/450 | 20 | 31.5 |  |  |  | 80 | 80 | 31.5 | 4 | 1 |  | 0 |  |  | 10000 | 100 | 40 | 60 | [43 empty] | 省（直辖市、自治区）公司 | 国网重庆市电力公司合川供电分公司 | 1.6206e+21 | 162063150051 | 合川思居110千伏输变电工程 |  | 设备增加-基本建设 | 2018-12-22
4102 | 国网重庆市电力公司江津供电分公司 | 930开关 | 930 | 20M01000040700081 | 110kV平桥变电站 | 10kV 分段930 | 国网重庆市电力公司江津供电分公司 | 变电运维班 |  | 交流10kV | 在运 | 三相 | ABC | 2019-03-06 |  | 开关柜 | 930 开关柜 | 否 | 户内式 | 变电 | ZN73-12 | 其他 | 弹簧 | 真空 | 华仪电气股份有限公司 | 2017-05-01 | 110023 |  | 中国 | 12 | 3150 | 50 | 42/75 | 50 | 31.5 |  |  |  | 80 | 80 | 31.5 | 4 | 1 | 237.6 | 200 |  |  | 20000 | 44 | 36 | 100 | [6 empty] | 50 | 3 | 5 | [32 empty] | 0 |  | 省（直辖市、自治区）公司 | 国网重庆市电力公司江津供电分公司 |  |  |  |  | 设备增加-其他途径 | 2019-03-06
4103 | 国网重庆市电力公司铜梁供电分公司 | 323开关 | 323 | 20M01000040479204 | 110kV永兴变电站 | 35kV备用4线323 | 国网重庆市电力公司铜梁供电分公司 | 铜梁变电运维站 |  | 交流35kV | 在运 | 三相 | ABC | 2019-01-22 |  | 开关柜 | 323开关柜 | 否 | 户内式 | 变电 | VB-40.5 | 瓷柱式 | 弹簧 | 真空 | 广州白云电器设备股份有限公司 | 2017-12-01 |  |  | 中国 | 40.5 | 1250 | 50 | 95/185 | 30 | 31.5 |  |  |  | 80 | 80 | 31.5 | 4 | 1 | 800 | 300 |  |  | 5000 | 40 | 30 | 20 | [43 empty] | 省（直辖市、自治区）公司 | 国网重庆市电力公司璧山供电分公司 | 16206115007G0110000000 | 16206115007G | 重庆铜梁永兴110kV输变电工程 |  | 设备增加-基本建设 | 2019-01-28
4104 | 国网重庆市电力公司铜梁供电分公司 | 915开关 | 915 | 20M01000040486340 | 110kV永兴变电站 | 10kV备用5线915 | 国网重庆市电力公司铜梁供电分公司 | 铜梁变电运维站 |  | 交流10kV | 在运 | 三相 | ABC | 2019-01-22 |  | 开关柜 | 915开关柜 | 否 | 户内式 | 变电 | VEP12T1231D22P21W | 其他 | 弹簧 | 真空 | 厦门华电开关有限公司 | 2018-06-01 |  |  | 中国 | 12 | 1250 | 50 | 42/75 | 50 | 31.5 |  |  |  | 80 | 80 | 31.5 | 4 | 1 | 200 | 200 |  |  | 5000 | 40 | 30 | 20 | [43 empty] | 省（直辖市、自治区）公司 | 国网重庆市电力公司璧山供电分公司 | 16206115007G0110000000 | 16206115007G | 重庆铜梁永兴110kV输变电工程 |  | 设备增加-基本建设 | 2019-01-29
4105 | 国网重庆市电力公司市区供电分公司 | 931开关 | 931 | 20M01000040995733 | 110kV仰天湖变电站 | 10kV备用十九线931 | 国网重庆市电力公司市区供电分公司 | 变电运维二班 |  | 交流10kV | 在运 | 三相 | ABC | 2019-07-26 |  | 开关柜 | 931开关柜 | 否 | 户内式 | 变电 | PGV1-12P | 其他 | 弹簧 | 真空 | 河南平高集团有限公司 | 2016-10-30 | 16PGV11091 | GB1984-2003 | 中国 | 12 | 1250 | 50 | 42/75 | 50 | 31.5 |  |  |  | 80 | 80 | 31.5 | 4 | 1 | 280 | 200 |  |  | 5000 | 50 | 30 | 50 | [43 empty] | 省（直辖市、自治区）公司 | 国网重庆市电力公司市区供电分公司 | 1.62e+21 | 162001132029 | 九龙坡仰天湖110kV输变电工程 |  | 设备增加-基本建设 | 2019-04-29
4106 | 国网重庆市电力公司市区供电分公司 | 927开关 | 927 | 20M01000040995934 | 110kV仰天湖变电站 | 10kV备用十六线927 | 国网重庆市电力公司市区供电分公司 | 变电运维二班 |  | 交流10kV | 在运 | 三相 | ABC | 2019-07-26 |  | 开关柜 | 927开关柜 | 否 | 户内式 | 变电 | PGV1-12P | 其他 | 弹簧 | 真空 | 河南平高集团有限公司 | 2016-10-30 | 16PGV11068 |  | GB1984-2003 | 中国 | 12 | 1250 | 50 | 42/75 | 50 | 31.5 |  |  |  | 80 | 80 | 31.5 | 4 | 1 | 280 | 200 |  |  | 5000 | 50 | 30 | 50 | [43 empty] | 省（直辖市、自治区）公司 | 国网重庆市电力公司市区供电分公司 | 1.62e+21 | 162001132029 | 九龙坡仰天湖110kV输变电工程 |  | 设备增加-基本建设
4107 | 国网重庆市电力公司江津供电分公司 | 161开关 | 161 | 20M01000040201171 | 220kV杨林变电站 | 110kV杨双南线161 | 国网重庆市电力公司江津供电分公司 | 变电运维班 |  | 交流110kV | 在运 | 三相 | ABC | 2019-01-31 |  | 组合电器 | 166组合电器 | 否 | 户外式 | 变电 | ZFW31-126-CB | GIS | 弹簧 | SF6 | 北京北开电气股份有限公司 | 2018-05-01 | 66 |  | 中国 | 126 | 2500 | 50 | 230/550 | 20 | 40 |  |  |  | 100 | 100 | 40 | 4 | 1 |  | 0 |  |  | 5000 | 44 | 36 | 60 | 0.6 | 0.55 | 0.5 |  |  |  |  | 3 | 4 | [34 empty] | 省（直辖市、自治区）公司 | 国网重庆市电力公司江津供电分公司 | 1520001320BN0120000000 | 1520001320BN | 杨林220千伏变电站新建工程 |  | 设备增加-基本建设 | 2018-12-23
4108 | 国网重庆市电力公司江北供电分公司 | 152开关 | 154 | 20M01000039502952 | 110kV肖家院子变电站 | 110kV礼肖一线152 | 国网重庆市电力公司江北供电分公司 | 盘溪变电运维班 |  | 交流110kV | 在运 | 三相 | ABC | 2018-10-08 |  | 组合电器 | 152组合电器 | 否 | 户外式 | 变电 | LWG2-126 | GIS | 弹簧 | SF6 | 西安西电开关电气有限公司 | 2016-07-01 | 1GBH03144-CB41 |  | 中国 | 126 | 2000 | 50 | 230/550 | 20 | 40 |  |  |  | 100 | 100 | 40 | 4 | 1 |  | 0 |  |  | 10000 | 70 | 40 | 50 | 0.5 | 0.45 | 0.4 | [40 empty] | 省（直辖市、自治区）公司 | 国网重庆市电力公司江北供电分公司 | 1620051320VX0120000000 | 1620051320VX | 渝北肖家院子110千伏输变电工程 |  | 设备增加-基本建设 | 2018-08-01
4109 | 国网重庆市电力公司铜梁供电分公司 | 948开关 | 948 | 20M01000042224096 | 110kV玉泉变电站 | 10kV线948 | 国网重庆市电力公司铜梁供电分公司 | 铜梁变电运维站 |  | 交流10kV | 在运 | 三相 | ABC | 2019-11-21 |  | 开关柜 | 948开关柜 | 否 | 户内式 | 变电 | VB5-12/1250-31.5 | 其他 | 弹簧 | 真空 | 福州天宇电气股份有限公司 | 2018-12-14 | S213457 |  | 中国 | 12 | 1250 | 50 | 42/75 | 50 | 31.5 |  |  |  | 80 | 80 | 31.5 | 4 | 1 | 300 | 200 |  |  | 10000 | 100 | 50 | 30 | [43 empty] | 省（直辖市、自治区）公司 | 国网重庆市电力公司铜梁供电分公司 | 16206115007J0222121000 | 16206115007J | 重庆铜梁玉泉110kV输变电工程 |  | 设备增加-基本建设 | 2019-11-14
4110 | 国网重庆市电力公司铜梁供电分公司 | 951开关 | 951 | 20M01000042224098 | 110kV玉泉变电站 | 10kV线951 | 国网重庆市电力公司铜梁供电分公司 | 铜梁变电运维站 |  | 交流10kV | 在运 | 三相 | ABC | 2019-11-21 |  | 开关柜 | 951开关柜 | 否 | 户内式 | 变电 | VB5-12/1250-31.5 | 其他 | 弹簧 | 真空 | 福州天宇电气股份有限公司 | 2018-12-14 | S213457 |  | 中国 | 12 | 1250 | 50 | 42/75 | 50 | 31.5 |  |  |  | 80 | 80 | 31.5 | 4 | 1 | 300 | 200 |  |  | 10000 | 100 | 50 | 30 | [43 empty] | 省（直辖市、自治区）公司 | 国网重庆市电力公司铜梁供电分公司 | 16206115007J0222121000 | 16206115007J | 重庆铜梁玉泉110kV输变电工程 |  | 设备增加-基本建设 | 2019-11-14
4111 | 国网重庆市电力公司铜梁供电分公司 | 956开关 | 956 | 20M01000042224254 | 110kV玉泉变电站 | 10kV玉廉线956 | 国网重庆市电力公司铜梁供电分公司 | 铜梁变电运维站 |  | 交流10kV | 在运 | 三相 | ABC | 2019-11-21 |  | 开关柜 | 956开关柜 | 否 | 户内式 | 变电 | VB5-12/1250-31.5 | 其他 | 弹簧 | 真空 | 福州天宇电气股份有限公司 | 2018-12-14 | S213457 |  | 中国 | 12 | 1250 | 50 | 42/75 | 50 | 31.5 |  |  |  | 80 | 80 | 31.5 | 4 | 1 | 300 | 200 |  |  | 10000 | 100 | 50 | 30 | [43 empty] | 省（直辖市、自治区）公司 | 国网重庆市电力公司铜梁供电分公司 | 16206115007J0222121000 | 16206115007J | 重庆铜梁玉泉110kV输变电工程 |  | 设备增加-基本建设 | 2019-11-14
4112 | 国网重庆市电力公司铜梁供电分公司 | 937开关 | 937 | 20M01000042224344 | 110kV玉泉变电站 | 10kV玉纪线937 | 国网重庆市电力公司铜梁供电分公司 | 铜梁变电运维站 |  | 交流10kV | 在运 | 三相 | ABC | 2019-11-21 |  | 开关柜 | 937开关柜 | 否 | 户内式 | 变电 | VB5-12/1250-31.5 | 其他 | 弹簧 | 真空 | 福州天宇电气股份有限公司 | 2018-12-14 | S213457 |  | 中国 | 12 | 1250 | 50 | 42/75 | 50 | 31.5 |  |  |  | 80 | 80 | 31.5 | 4 | 1 | 300 | 200 |  |  | 10000 | 100 | 50 | 30 | [43 empty] | 省（直辖市、自治区）公司 | 国网重庆市电力公司铜梁供电分公司 | 16206115007J0222121000 | 16206115007J | 重庆铜梁玉泉110kV输变电工程 |  | 设备增加-基本建设 | 2019-11-14
4113 | 国网重庆市电力公司检修分公司 | 267开关 | 267 | 20M01000041333175 | 500kV明月山变电站 | 220kV明牵线267 | 国网重庆市电力公司检修分公司 | 500千伏北部变电运维站 |  | 交流220kV | 在运 | 三相 | ABC | 2019-06-19 |  | 组合电器 | 267组合电器 | 否 | 户外式 | 变电 | ZFW20-252-CB | GIS | 弹簧 | SF6 | 新东北电气集团高压开关有限公司 | 2018-11-08 | 20151021CB01 |  | 中国 | 252 | 3150 | 50 | 460/1050 | 20 | 50 |  |  |  | 125 | 125 | 50 | 3 | 1 |  | 0 |  |  | 5000 | 80 | 30 | 40 | 0.6 | 0.55 | 0.5 | [40 empty] | 省（直辖市、自治区）公司 | 国网重庆市电力公司检修分公司 | 15209714000J0220000000 | 132000132195 | 明月山二次 |  | 设备增加-基本建设 | 2019-05-31
4114 | 国网重庆市电力公司铜梁供电分公司 | 914开关 | 914 | 20M01000040486339 | 110kV永兴变电站 | 10kV备用4线914 | 国网重庆市电力公司铜梁供电分公司 | 铜梁变电运维站 |  | 交流10kV | 在运 | 三相 | ABC | 2019-01-22 |  | 开关柜 | 914开关柜 | 否 | 户内式 | 变电 | VEP12T1231D22P21W | 其他 | 弹簧 | 真空 | 厦门华电开关有限公司 | 2018-06-01 |  |  | 中国 | 12 | 1250 | 50 | 42/75 | 50 | 31.5 |  |  |  | 80 | 80 | 31.5 | 4 | 1 | 200 | 200 |  |  | 5000 | 40 | 30 | 20 | [43 empty] | 省（直辖市、自治区）公司 | 国网重庆市电力公司璧山供电分公司 | 16206115007G0110000000 | 16206115007G | 重庆铜梁永兴110kV输变电工程 |  | 设备增加-基本建设 | 2019-01-29
4115 | 国网重庆市电力公司检修分公司 | 903断路器 | 903 | 20M01000040130709 | 220kV走马羊变电站 | 220kV 2#主变 | 国网重庆市电力公司检修分公司 | 江南220千伏变电运维站 |  | 交流10kV | 在运 | 三相 | ABC | 2019-01-28 |  | 开关柜 | 903开关柜 | 否 | 户内式 | 变电 | VGD-12 | 其他 | 弹簧 | 真空 | 大连三友电器设备有限公司 | 2017-11-01 | 20171399 |  | 中国 | 12 | 1250 | 50 | 42/75 | 50 | 25 |  |  |  | 63 | 63 | 25 | 4 | 1 | 200 | 180 |  |  | 10000 |  |  | 60 | [43 empty] | 省（直辖市、自治区）公司 | 国网重庆市电力公司检修分公司 | 21201316008901B0000000 | 212013160089 | 国网重庆检修公司220kV走马羊变电站10kV开关柜改造 |  | 设备增加-技术改造 | 2018-12-19
4116 | 国网重庆市电力公司黔江供电分公司 | 963开关 | 963 | 20M01000041813454 | 110kV青杠变电站 | 10kV待用二十三线963 | 国网重庆市电力公司黔江供电分公司 | 变电运维站 |  | 交流10kV | 在运 | 三相 | ABC | 2019-07-23 |  | 开关柜 | 963开关柜 | 否 | 户内式 | 变电 | VEP12T1231D22P21W | 其他 | 弹簧 | 真空 | 厦门华电开关有限公司 | 2019-01-16 |  |  | 中国 | 12 | 1250 | 50 | 42/75 | 50 | 31.5 |  |  |  | 80 | 80 | 31.5 | 4 | 1 | 250 | 200 |  |  | 10000 | 75 | 60 | 60 | [43 empty] | 省（直辖市、自治区）公司 | 国网重庆市电力公司长寿供电分公司 | 16206415004T0110000000 | 16206415004T | 黔江青杠110kV输变电工程 |  | 设备增加-基本建设 | 2019-07-15
4117 | 国网重庆市电力公司市区供电分公司 | 974开关 | 974 | 20M01000041785986 | 110kV兴顺变电站 | 10kV #4电容器974 | 国网重庆市电力公司市区供电分公司 | 变电运维三班 |  | 交流10kV | 在运 | 三相 | ABC | 2019-08-27 |  | 开关柜 | 974开关柜 | 否 | 户内式 | 变电 | VXB-12P | 其他 | 弹簧 | 真空 | 西电宝鸡电气有限公司 | 2018-06-02 | D18060377 |  | 中国 | 12 | 1250 | 50 | 42/75 | 50 | 31.5 |  |  |  | 80 | 80 | 31.5 | 4 | 1 | 280 | 260 |  |  | 5000 | 50 | 30 | 50 | [43 empty] | 省（直辖市、自治区）公司 | 国网重庆市电力公司市区供电分公司 | 16200115006F0222121000 | 16200115006F | 重庆沙坪坝双龙110kV输变电工程 |  | 设备增加-基本建设 | 2019-07-11
4118 | 国网重庆市电力公司市区供电分公司 | 913开关 | 913 | 20M01000041786882 | 110kV兴顺变电站 | 10kV备用三线913 | 国网重庆市电力公司市区供电分公司 | 变电运维三班 |  | 交流10kV | 在运 | 三相 | ABC | 2019-08-27 |  | 开关柜 | 913开关柜 | 否 | 户内式 | 变电 | VXB-12P | 其他 | 弹簧 | 真空 | 西电宝鸡电气有限公司 | 2018-06-02 | D18060394 |  | 中国 | 12 | 1250 | 50 | 42/75 | 50 | 31.5 |  |  |  | 80 | 80 | 31.5 | 4 | 1 | 280 | 260 |  |  | 5000 | 50 | 30 | 50 | [43 empty] | 省（直辖市、自治区）公司 | 国网重庆市电力公司市区供电分公司 | 16200115006F0222121000 | 16200115006F | 重庆沙坪坝双龙110kV输变电工程 |  | 设备增加-基本建设 | 2019-07-11
4119 | 国网重庆市电力公司忠县供电分公司 | 978开关 | 978 | 20M01000042198520 | 110kV龙蛇背变电站 | 10kV背山北线978 | 国网重庆市电力公司忠县供电分公司 | 变电运维班 |  | 交流10kV | 在运 | 三相 | ABC | 2019-06-28 |  | 开关柜 | 978开关柜 | 否 | 户内式 | 变电 | VD4/H | 其他 | 弹簧 | 真空 | 厦门ABB开关有限公司 | 2019-03-01 | 1YHP000079A0515 |  | 中国 | 12 | 1250 | 50 | 42/75 | 50 | 31.5 |  |  |  | 80 | 80 | 31.5 | 4 | 1 |  | 200 |  |  | 5000 |  |  | 100 | [7 empty] | 3 | 3 | [34 empty] | 省（直辖市、自治区）公司 | 国网重庆市电力公司忠县供电分公司 |  | 18206718003L | 重庆忠县110KV龙蛇背站10KV间隔扩建业扩 |  | 设备增加-其他途径 | 2019-11-07
4120 | 国网重庆市电力公司江津供电分公司 | 161开关 | 161 | 20M01000041623669 | 110kV马宗变电站 | 110kV龙宗东线161 | 国网重庆市电力公司江津供电分公司 | 变电运维班 |  | 交流110kV | 在运 | 三相 | ABC | 2019-07-18 |  | 否 |  | 否 | 户外式 | 变电 | 3AP1-FG | 瓷柱式 | 弹簧 | SF6 | 西门子（杭州）高压开关有限公司 | 2018-07-05 |  |  | 中国 | 126 | 3150 | 50 | 126/230/550 | 20 | 40 |  |  |  | 100 | 100 | 40 | 3 | 1 |  |  |  | 100 | 10000 |  |  | 30 | 0.6 | 0.54 | 0.5 | [40 empty] | 省（直辖市、自治区）公司 | 国网重庆市电力公司江津供电分公司 | 1.6201e+21 | 162011150059 | 江津马宗110kV输变电工程 | 2.002e+22 | 设备增加-基本建设 | 2019-06-27
4121 | 国网重庆市电力公司检修分公司 | 2#主变中压侧102断路器 | 2#主变中压侧102 | 20M01000040331425 | 220kV黄荆堡变电站 | 220kV 2#主变 | 国网重庆市电力公司检修分公司 | 江南220千伏变电运维站 |  | 交流110kV | 在运 | 三相 | ABC | 2019-01-14 |  | 组合电器 | 2号主变102组合电器 | 否 | 户外式 | 变电 | BAK912NN | GIS | 弹簧 | SF6 | 山东电工电气日立高压开关有限公司 | 2017-12-01 | B360-Y1 |  | 中国 | 126 | 2000 | 50 | 185/450 | 20 | 40 |  |  |  | 100 | 100 | 40 | 3 | 1 |  |  |  |  | 5000 | 20 | 10 | 60 | [43 empty] | 省（直辖市、自治区）公司 | 国网重庆市电力公司检修分公司 | 21201316008A01B0000000 | 21201316008A | 国网重庆检修公司220kV黄荆堡变电站110kV配电装置改造 |  | 设备增加-技术改造 | 2019-01-10
4122 | 国网重庆市电力公司铜梁供电分公司 | 939开关 | 939 | 20M01000040481594 | 110kV永兴变电站 | 10kV备用14线939 | 国网重庆市电力公司铜梁供电分公司 | 铜梁变电运维站 |  | 交流10kV | 在运 | 三相 | ABC | 2019-01-28 |  | 开关柜 | 939开关柜 | 否 | 户内式 | 变电 | VEP12T1231D22P21W | 其他 | 弹簧 | 真空 | 厦门华电开关有限公司 | 2018-06-01 |  |  | 中国 | 12 | 1250 | 50 | 42/75 | 50 | 31.5 |  |  |  | 80 | 80 | 31.5 | 4 | 1 | 200 | 200 |  |  | 5000 | 40 | 30 | 20 | [43 empty] | 省（直辖市、自治区）公司 | 国网重庆市电力公司璧山供电分公司 | 16206115007G0110000000 | 16206115007G | 重庆铜梁永兴110kV输变电工程 |  | 设备增加-基本建设 | 2019-01-28
4123 | 国网重庆市电力公司铜梁供电分公司 | 913开关 | 913 | 20M01000040481755 | 110kV永兴变电站 | 10kV备用3线913 | 国网重庆市电力公司铜梁供电分公司 | 铜梁变电运维站 |  | 交流10kV | 在运 | 三相 | ABC | 2019-01-22 |  | 开关柜 | 913开关柜 | 否 | 户内式 | 变电 | VEP12T1231D22P21W | 其他 | 弹簧 | 真空 | 厦门华电开关有限公司 | 2018-06-01 |  |  | 中国 | 12 | 1250 | 50 | 42/75 | 50 | 31.5 |  |  |  | 80 | 80 | 31.5 | 4 | 1 | 200 | 200 |  |  | 5000 | 40 | 30 | 20 | [43 empty] | 省（直辖市、自治区）公司 | 国网重庆市电力公司璧山供电分公司 | 16206115007G0110000000 | 16206115007G | 重庆铜梁永兴110kV输变电工程 |  | 设备增加-基本建设 | 2019-01-28
4124 | 国网重庆市电力公司检修分公司 | 264断路器 | 264 | 20M01000040817103 | 220kV马岚垭变电站 | 220kV 长马南线264 | 国网重庆市电力公司检修分公司 | 江南220千伏变电运维站 |  | 交流220kV | 在运 | 三相 | ABC | 2019-04-11 |  | 否 |  | 否 | 户外式 | 变电 | LTB245E1 | 瓷柱式 | 弹簧 | SF6 | 北京ABB高压开关设备有限公司 | 2018-10-01 | 1361142577-02C |  | 中国 | 245 | 4000 | 50 | 460/1050 | 20 | 40 |  |  |  | 100 | 100 | 40 | 4 | 1 | 6000 | 1800 |  |  | 2000 | 20 | 10 | 20 | 0.6 | 0.55 | 0.5 | [40 empty] | 省（直辖市、自治区）公司 | 国网重庆市电力公司检修分公司 | 21201317001D01B0000000 | 21201317001D | 国网重庆检修公司220kV马岚垭站220kV断路器改造 | 2.002e+22 | 设备增加-技术改造 | 2019-04-11
4125 | 国网重庆市电力公司检修分公司 | 173开关 | 173 | 20M01000040168617 | 220kV黄荆堡变电站 | 110kV荆德东线173 | 国网重庆市电力公司检修分公司 | 江南220千伏变电运维站 |  | 交流110kV | 在运 | 三相 | ABC | 2018-12-25 |  | 组合电器 | 173组合电器 | 否 | 户外式 | 变电 | BAK912NN | GIS | 弹簧 | SF6 | 山东电工电气日立高压开关有限公司 | 2017-12-01 | B360-Y1 |  | 中国 | 126 | 2000 | 50 | 185/450 | 20 | 40 |  |  |  | 100 | 100 | 40 | 3 | 1 |  |  |  |  | 5000 | 20 | 10 | 60 | [43 empty] | 省（直辖市、自治区）公司 | 国网重庆市电力公司检修分公司 | 21201316008A01B0000000 | 21201316008A | 国网重庆检修公司220kV黄荆堡变电站110kV配电装置改造 |  | 设备增加-技术改造 | 2018-12-21
4126 | 国网重庆市电力公司江津区供电分公司 | 973开关 | 973 | 20M01000040991813 | 35kV四面山变电站 | 10kV四茶线973 | 国网重庆市电力公司江津区供电分公司 | 变电运维站 |  | 交流10kV | 在运 | 三相 | ABC | 2019-04-25 |  | 开关柜 | 973开关柜 | 否 | 户内式 | 变电 | 3AR-EP-12 | 其他 | 弹簧 | 真空 | 重庆嘉瑞电气科技有限公司 | 2019-01-28 | SR-W190110200 |  | 中国 | 12 | 1250 | 50 | 42、75 | 50 | 25 |  |  |  | 31.5 | 82 | 31.5 | 4 | 1 | 250 | 200 |  |  | 10000 | 60 | 50 | 100 | [16 empty] | 75 | [26 empty] | 省（直辖市、自治区）公司 | 国网重庆市电力公司江津区供电分公司 |  | FM2060 | FM2060 |  | 设备增加-其他途径 | 2019-04-28
4127 | 国网重庆市电力公司市区供电分公司 | 938开关 | 938 | 20M01000040991704 | 110kV仰天湖变电站 | 10kV备用二十六线938 | 国网重庆市电力公司市区供电分公司 | 变电运维二班 |  | 交流10kV | 在运 | 三相 | ABC | 2019-07-26 |  | 开关柜 | 938开关柜 | 否 | 户内式 | 变电 | PGV1-12P | 其他 | 弹簧 | 真空 | 河南平高集团有限公司 | 2016-10-30 | 16PGV11082 | GB1984-2003 | 中国 | 12 | 1250 | 50 | 42/75 | 50 | 31.5 |  |  |  | 80 | 80 | 31.5 | 4 | 1 | 280 | 200 |  |  | 5000 | 50 | 30 | 50 | [43 empty] | 省（直辖市、自治区）公司 | 国网重庆市电力公司市区供电分公司 | 1.62e+21 | 162001132029 | 九龙坡仰天湖110kV输变电工程 |  | 设备增加-基本建设 | 2019-04-28
4128 | 国网重庆市电力公司检修分公司 | 314断路器 | 314 | 20M01000035199958 | 500kV五马变电站 | 35kV #1-2电容器314 | 国网重庆市电力公司检修分公司 | 长寿变电运维站 |  | 交流35kV | 在运 | 三相 | ABC | 2017-04-17 |  | 否 |  | 否 | 户外式 | 变电 | 3AP1-FG | 瓷柱式 | 弹簧 | SF6 | 西门子（杭州）高压开关有限公司 | 2016-02-01 | K40037362 |  | 中国 | 72.5 | 4000 | 50 | 160/350 | 20 | 40 |  |  |  | 100 | 100 | 40 | 4 | 1 |  |  |  |  | 5000 | 80 | 30 | 40 | [11 empty] | 10 |  | 50 |  | 350 | 350 | 350 | 160 | 160 | 160 | [7 empty] | 7.3 | [14 empty] | 省（直辖市、自治区）公司 | 国网重庆市电力公司检修分公司 | 13200013218Y0222112281 | 13200013218Y | 新增五马变电站及设备 | 2.002e+22 | 设备增加-基本建设 | 2017-03-06
4129 | 国网重庆市电力公司市区供电分公司 | 922开关 | 922 | 20M01000042293116 | 110kV二郎变电站 | 10kV郎九线922 | 国网重庆市电力公司市区供电分公司 | 变电运维二班 |  | 交流10kV | 在运 | 三相 | ABC | 2019-11-13 |  | 开关柜 | 922开关柜 | 否 | 户内式 | 变电 | VGD-12 | 其他 | 弹簧 | 真空 | 大连三友电器设备有限公司 | 2019-05-01 |  |  | 中国 | 12 | 1250 | 50 | 42/75 | 50 | 31.5 |  |  |  | 80 | 80 | 31.5 | 4 | 1 |  |  |  |  | 5000 | 50 | 30 | 50 | [43 empty] | 省（直辖市、自治区）公司 | 国网重庆市电力公司市区供电分公司 | 21200117003A00B22A2000 | 21200117003A | 国网重庆市区公司110kV二郎站10kV开关柜改造 |  | 设备增加-技术改造 | 2019-11-29
4130 | 国网重庆市电力公司市区供电分公司 | 925开关 | 925 | 20M01000042293695 | 110kV二郎变电站 | 10kV郎砖线925 | 国网重庆市电力公司市区供电分公司 | 变电运维二班 |  | 交流10kV | 在运 | 三相 | ABC | 2019-11-13 |  | 开关柜 | 925开关柜 | 否 | 户内式 | 变电 | VGD-12 | 其他 | 弹簧 | 真空 | 大连三友电器设备有限公司 | 2019-05-01 |  |  | 中国 | 12 | 1250 | 50 | 42/75 | 50 | 31.5 |  |  |  | 80 | 80 | 31.5 | 4 | 1 |  |  |  |  | 5000 | 50 | 30 | 50 | [43 empty] | 省（直辖市、自治区）公司 | 国网重庆市电力公司市区供电分公司 | 21200117003A00B22A2000 | 21200117003A | 国网重庆市区公司110kV二郎站10kV开关柜改造 |  | 设备增加-技术改造 | 2019-11-29
4131 | 重庆川东电力集团有限责任公司 | 955开关 | 955 | 20M01000042232560 | 35kV大桥变电站 | 10kV大浦线955 | 重庆川东电力集团有限责任公司 | 桥南运维站 |  | 交流10kV | 在运 | 三相 | ABC | 2019-10-26 | 2019-10-26 | 开关柜 | 955开关柜 | 否 | 户内式 | 变电 | VNTP-12G/1250-31.5 | 其他 | 弹簧 | 真空 | 上海舒盈电气有限公司 | 2019-06-05 | SY20190605-0372 |  | 中国 | 12 | 1250 | 50 | 42/75 | 50 | 31.5 |  |  |  | 80 | 80 | 31.5 | 4 | 1 | 300 | 220 |  |  | 20000 |  | 40 | 60 | [43 empty] | 子公司 | 重庆涪陵电力实业股份有限公司 | PM2075 | C320751800G0 | 35kV大桥站35kV主变、10kV开关柜及综合自动化系统改造 |  | 设备增加-技术改造 | 2019-11-17
4132 | 国网重庆市电力公司铜梁供电分公司 | 931开关 | 931 | 20M01000042223459 | 110kV玉泉变电站 | 10kV线931 | 国网重庆市电力公司铜梁供电分公司 | 铜梁变电运维站 |  | 交流10kV | 在运 | 三相 | ABC | 2019-11-21 |  | 开关柜 | 931开关柜 | 否 | 户内式 | 变电 | VB5-12/1250-31.5 | 其他 | 弹簧 | 真空 | 福州天宇电气股份有限公司 | 2018-12-14 | S213457 |  | 中国 | 12 | 1250 | 50 | 42/75 | 50 | 31.5 |  |  |  | 80 | 80 | 31.5 | 4 | 1 | 300 | 200 |  |  | 10000 | 100 | 50 | 30 | [43 empty] | 省（直辖市、自治区）公司 | 国网重庆市电力公司铜梁供电分公司 | 16206115007J0222121000 | 16206115007J | 重庆铜梁玉泉110kV输变电工程 |  | 设备增加-基本建设 | 2019-11-14
4133 | 国网重庆市电力公司铜梁供电分公司 | 936开关 | 936 | 20M01000042223468 | 110kV玉泉变电站 | 10kV玉司线936 | 国网重庆市电力公司铜梁供电分公司 | 铜梁变电运维站 |  | 交流10kV | 在运 | 三相 | ABC | 2019-11-21 |  | 开关柜 | 936开关柜 | 否 | 户内式 | 变电 | VB5-12/1250-31.5 | 其他 | 弹簧 | 真空 | 福州天宇电气股份有限公司 | 2018-12-14 | S213457 |  | 中国 | 12 | 1250 | 50 | 42/75 | 50 | 31.5 |  |  |  | 80 | 80 | 31.5 | 4 | 1 | 300 | 200 |  |  | 10000 | 100 | 50 | 30 | [43 empty] | 省（直辖市、自治区）公司 | 国网重庆市电力公司铜梁供电分公司 | 16206115007J0222121000 | 16206115007J | 重庆铜梁玉泉110kV输变电工程 |  | 设备增加-基本建设 | 2019-11-14
4134 | 国网重庆市电力公司黔江供电分公司 | 365开关 | 365 | 20M01000040112737 | 35kV濯水变电站 | 35kV濯马线365 | 国网重庆市电力公司黔江供电分公司 | 变电运维站 |  | 交流35kV | 在运 | 三相 | ABC | 2018-12-05 |  | 开关柜 | 365开关柜 | 是 | 户内式 | 变电 | VSV-40.5P | 其他 | 弹簧 | 真空 | 河南森源电气股份有限公司 | 2018-03-10 |  |  | 中国 | 40.5 | 1250 | 50 | 95/185 | 20 | 25 |  |  |  | 63 | 63 | 25 | 4 | 1 |  |  |  |  | 10000 |  |  | 80 | [43 empty] | 省（直辖市、自治区）公司 | 国网重庆市电力公司黔江供电分公司 | 21206416006L00B2112100 | 21206416006L | 国网重庆黔江公司35kV濯水变电站综合改 |  | 设备增加-技术改造 | 2018-12-17
4135 | 国网重庆市电力公司黔江供电分公司 | 101开关 | 101 | 20M01000041815130 | 110kV青杠变电站 | 110kV #1主变 | 国网重庆市电力公司黔江供电分公司 | 变电运维站 |  | 交流110kV | 在运 | 三相 | ABC | 2019-07-23 |  | 否 |  | 否 | 户外式 | 变电 | LTB145D1/B | 瓷柱式 | 弹簧 | SF6 | 北京ABB高压开关设备有限公司 | 2019-01-01 |  |  | 中国 | 126 | 3150 | 50 | 230/550 | 20 | 40 |  |  |  | 100 | 100 | 40 | 3 | 1 | 3150 | 1000 |  |  | 10000 | 100 | 30 | 60 | [43 empty] | 省（直辖市、自治区）公司 | 国网重庆市电力公司长寿供电分公司 | 16206415004T0222122000 | 16206415004T | 黔江青杠110kV输变电工程 | 2.002e+22 | 设备增加-基本建设 | 2019-07-16
4136 | 国网重庆市电力公司璧山供电分公司 | 965开关 | 965 | 20M01000042053103 | 110kV温泉变电站 | 10kV备用线965 | 国网重庆市电力公司璧山供电分公司 | 变电运维班 |  | 交流10kV | 在运 | 三相 | ABC | 2019-10-17 |  | 开关柜 | 965开关柜 | 否 | 户内式 | 变电 | VEP12T1231D22P21W | 其他 | 弹簧 | 空气 | 厦门华电开关有限公司 | 2019-05-01 |  |  | 中国 | 12 | 1250 | 50 | 42/75 | 50 | 31.5 |  |  |  | 80 | 80 | 31.5 | 4 | 1 | 264 | 200 |  |  | 20000 | 100 | 50 | 80 | [43 empty] | 省（直辖市、自治区）公司 | 国网重庆市电力公司璧山供电分公司 | 18201018003L01A1321000 | 18201018003L | 璧山110kV温泉变电站10kV间隔扩建工程 |  | 设备增加-基本建设 | 2019-09-23
4137 | 国网重庆市电力公司合川供电分公司 | 972开关 | 972 | 20M01000040192403 | 110kV思居变电站 | 10kV思北线972 | 国网重庆市电力公司合川供电分公司 | 东津沱变电运维班 |  | 交流10kV | 在运 | 三相 | ABC | 2019-06-20 |  | 开关柜 | 972开关柜 | 否 | 户内式 | 变电 | VB5-12/1250-31.5 | 其他 | 弹簧 | 真空 | 福州天宇电气股份有限公司 | 2018-07-01 | S211913 |  | 中国 | 12 | 1250 | 50 | 42/75 | 50 | 31.5 |  |  |  | 80 | 80 | 31.5 | 4 | 1 | 300 | 180 |  |  | 10000 | 100 | 80 | 50 | [43 empty] | 省（直辖市、自治区）公司 | 国网重庆市电力公司合川供电分公司 | 1.6206e+21 | 162063150051 | 合川思居110千伏输变电工程 |  | 设备增加-基本建设 | 2018-12-21
4138 | 重庆川东电力集团有限责任公司 | 162开关 | 162 | 20M01000042256627 | 110kV大坪变电站 | 110kV龙坪北162 | 重庆川东电力集团有限责任公司 | 桥南运维站 |  | 交流110kV | 在运 | 三相 | ABC | 2019-11-11 |  | 组合电器 | 162组合电器 | 否 | 户外式 | 变电 | SSCB02 | GIS | 弹簧 | SF6 | 上海思源高压开关有限公司 | 2019-07-11 | H19001CB161 |  | 中国 | 126 | 2000 | 50 | 230/550 | 20 | 40 |  |  |  | 100 | 100 | 40 | 3 | 1 |  | 0 |  |  | 10000 |  |  | 60 | 0.58 | 0.53 | 0.5 | [25 empty] | 47 | [14 empty] | 子公司 | 重庆涪陵电力实业股份有限公司 | 21207517003s | 21207517003s | 国网重庆川东公司110kV大坪变电站110kV断路器等户外设备及综合自动化系统改造 |  | 设备增加-技术改造 | 2019-11-21
4139 | 重庆川东电力集团有限责任公司 | 112开关 | 112 | 20M01000042256730 | 110kV大坪变电站 | 110kV母联112 | 重庆川东电力集团有限责任公司 | 桥南运维站 |  | 交流110kV | 在运 | 三相 | ABC | 2019-11-11 |  | 组合电器 | 112组合电器 | 否 | 户外式 | 变电 | SSCB02 | GIS | 弹簧 | SF6 | 上海思源高压开关有限公司 | 2019-07-11 | H19001CB161 |  | 中国 | 126 | 2000 | 50 | 230/550 | 20 | 40 |  |  |  | 100 | 100 | 40 | 3 | 1 |  | 0 |  |  | 10000 |  |  | 60 | 0.58 | 0.53 | 0.5 | [25 empty] | 47 | [14 empty] | 子公司 | 重庆涪陵电力实业股份有限公司 | 21207517003s | 21207517003s | 国网重庆川东公司110kV大坪变电站110kV断路器等户外设备及综合自动化系统改造 |  | 设备增加-技术改造 | 2019-11-21
4140 | 国网重庆市电力公司市区供电分公司 | 991开关 | 991 | 20M01000040103125 | 110kV朝天门变电站 | 10kV #1接地变991 | 国网重庆市电力公司市区供电分公司 | 变电运维一班 |  | 交流10kV | 在运 | 三相 | ABC | 2019-02-25 |  | 开关柜 | 991开关柜 | 否 | 户内式 | 变电 | ZN65A-EP(A)-12 | 其他 | 弹簧 | 真空 | 北京北开电气股份有限公司 | 2016-12-16 |  |  | 中国 | 12 | 1250 | 50 | 42/75 | 50 | 31.5 |  |  |  | 80 | 80 | 31.5 | 4 | 1 | 280 | 200 |  |  | 5000 | 50 | 30 | 50 | [43 empty] | 省（直辖市、自治区）公司 | 国网重庆市电力公司市区供电分公司 | 16200111002S0010000000 | 16200111002S | 渝中朝天门110千伏输变电工程 |  | 设备增加-基本建设 | 2018-12-17
4141 | 国网重庆市电力公司市区供电分公司 | 955开关 | 955 | 20M01000040102306 | 110kV朝天门变电站 | 10kV备用四十一线955 | 国网重庆市电力公司市区供电分公司 | 变电运维一班 |  | 交流10kV | 在运 | 三相 | ABC | 2019-02-25 |  | 开关柜 | 955开关柜 | 否 | 户内式 | 变电 | ZN65A-EP(A)-12 | 其他 | 弹簧 | 真空 | 北京北开电气股份有限公司 | 2016-12-16 |  |  | 中国 | 12 | 1250 | 50 | 42/75 | 50 | 31.5 |  |  |  | 80 | 80 | 31.5 | 4 | 1 | 280 | 200 |  |  | 5000 | 50 | 30 | 50 | [43 empty] | 省（直辖市、自治区）公司 | 国网重庆市电力公司市区供电分公司 | 16200111002S0010000000 | 16200111002S | 渝中朝天门110千伏输变电工程 |  | 设备增加-基本建设 | 2018-12-17
4142 | 国网重庆市电力公司市区供电分公司 | 957开关 | 957 | 20M01000040102308 | 110kV朝天门变电站 | 10kV备用四十三线957 | 国网重庆市电力公司市区供电分公司 | 变电运维一班 |  | 交流10kV | 在运 | 三相 | ABC | 2019-02-25 |  | 开关柜 | 957开关柜 | 否 | 户内式 | 变电 | ZN65A-EP(A)-12 | 其他 | 弹簧 | 真空 | 北京北开电气股份有限公司 | 2016-12-16 |  |  | 中国 | 12 | 1250 | 50 | 42/75 | 50 | 31.5 |  |  |  | 80 | 80 | 31.5 | 4 | 1 | 280 | 200 |  |  | 5000 | 50 | 30 | 50 | [43 empty] | 省（直辖市、自治区）公司 | 国网重庆市电力公司市区供电分公司 | 16200111002S0010000000 | 16200111002S | 渝中朝天门110千伏输变电工程 |  | 设备增加-基本建设 | 2018-12-17
4143 | 国网重庆市电力公司市区供电分公司 | 939开关 | 939 | 20M01000040102894 | 110kV朝天门变电站 | 10kV备用二十七线939 | 国网重庆市电力公司市区供电分公司 | 变电运维一班 |  | 交流10kV | 在运 | 三相 | ABC | 2019-02-25 |  | 开关柜 | 939开关柜 | 否 | 户内式 | 变电 | ZN65A-EP(A)-12 | 其他 | 弹簧 | 真空 | 北京北开电气股份有限公司 | 2016-12-16 |  |  | 中国 | 12 | 1250 | 50 | 42/75 | 50 | 31.5 |  |  |  | 80 | 80 | 31.5 | 4 | 1 | 280 | 200 |  |  | 5000 | 50 | 30 | 50 | [43 empty] | 省（直辖市、自治区）公司 | 国网重庆市电力公司市区供电分公司 | 16200111002S0010000000 | 16200111002S | 渝中朝天门110千伏输变电工程 |  | 设备增加-基本建设 | 2018-12-17
4144 | 国网重庆市电力公司市区供电分公司 | 953开关 | 953 | 20M01000040102897 | 110kV朝天门变电站 | 10kV朝凯二线953 | 国网重庆市电力公司市区供电分公司 | 变电运维一班 |  | 交流10kV | 在运 | 三相 | ABC | 2019-02-25 |  | 开关柜 | 953开关柜 | 否 | 户内式 | 变电 | ZN65A-EP(A)-12 | 其他 | 弹簧 | 真空 | 北京北开电气股份有限公司 | 2016-12-16 |  |  | 中国 | 12 | 1250 | 50 | 42/75 | 50 | 31.5 |  |  |  | 80 | 80 | 31.5 | 4 | 1 | 280 | 200 |  |  | 5000 | 50 | 30 | 50 | [43 empty] | 省（直辖市、自治区）公司 | 国网重庆市电力公司市区供电分公司 | 16200111002S0010000000 | 16200111002S | 渝中朝天门110千伏输变电工程 |  | 设备增加-基本建设 | 2018-12-17
4145 | 国网重庆市电力公司市区供电分公司 | 995开关 | 995 | 20M01000040102901 | 110kV朝天门变电站 | 10kV #5接地变995 | 国网重庆市电力公司市区供电分公司 | 变电运维一班 |  | 交流10kV | 在运 | 三相 | ABC | 2019-02-25 |  | 开关柜 | 995开关柜 | 否 | 户内式 | 变电 | ZN65A-EP(A)-12 | 其他 | 弹簧 | 真空 | 北京北开电气股份有限公司 | 2016-12-16 |  |  | 中国 | 12 | 1250 | 50 | 42/75 | 50 | 31.5 |  |  |  | 80 | 80 | 31.5 | 4 | 1 | 280 | 200 |  |  | 5000 | 50 | 30 | 50 | [43 empty] | 省（直辖市、自治区）公司 | 国网重庆市电力公司市区供电分公司 | 16200111002S0010000000 | 16200111002S | 渝中朝天门110千伏输变电工程 |  | 设备增加-基本建设 | 2018-12-17
4146 | 国网重庆市电力公司市区供电分公司 | 964开关 | 964 | 20M01000040102903 | 110kV朝天门变电站 | 10kV备用四十九线964 | 国网重庆市电力公司市区供电分公司 | 变电运维一班 |  | 交流10kV | 在运 | 三相 | ABC | 2019-02-25 |  | 开关柜 | 964开关柜 | 否 | 户内式 | 变电 | ZN65A-EP(A)-12 | 其他 | 弹簧 | 真空 | 北京北开电气股份有限公司 | 2016-12-16 |  |  | 中国 | 12 | 1250 | 50 | 42/75 | 50 | 31.5 |  |  |  | 80 | 80 | 31.5 | 4 | 1 | 280 | 200 |  |  | 5000 | 50 | 30 | 50 | [43 empty] | 省（直辖市、自治区）公司 | 国网重庆市电力公司市区供电分公司 | 16200111002S0010000000 | 16200111002S | 渝中朝天门110千伏输变电工程 |  | 设备增加-基本建设 | 2018-12-17
4147 | 国网重庆市电力公司市区供电分公司 | 965开关 | 965 | 20M01000040102906 | 110kV朝天门变电站 | 10kV备用五十线965 | 国网重庆市电力公司市区供电分公司 | 变电运维一班 |  | 交流10kV | 在运 | 三相 | ABC | 2019-02-25 |  | 开关柜 | 965开关柜 | 否 | 户内式 | 变电 | ZN65A-EP(A)-12 | 其他 | 弹簧 | 真空 | 北京北开电气股份有限公司 | 2016-12-16 |  |  | 中国 | 12 | 1250 | 50 | 42/75 | 50 | 31.5 |  |  |  | 80 | 80 | 31.5 | 4 | 1 | 280 | 200 |  |  | 5000 | 50 | 30 | 50 | [43 empty] | 省（直辖市、自治区）公司 | 国网重庆市电力公司市区供电分公司 | 16200111002S0010000000 | 16200111002S | 渝中朝天门110千伏输变电工程 |  | 设备增加-基本建设 | 2018-12-17
4148 | 国网重庆市电力公司江北供电分公司 | 931开关 | 931 | 20M01000040717561 | 110kV沙沟变电站 | 10kV #2接地变931 | 国网重庆市电力公司江北供电分公司 | 空港变电运维班 |  | 交流10kV | 在运 | 三相 | ABC | 2019-04-29 |  | 开关柜 | 931开关柜 | 否 | 户内式 | 变电 | VHY1-12 | 其他 | 弹簧 | 真空 | 华仪电气股份有限公司 | 2018-03-01 | 170450 |  | 中国 | 12 | 1250 | 50 | 42/75 | 50 | 31.5 |  |  |  | 80 | 80 | 31.5 | 4 | 1 | 300 | 200 |  |  | 10000 | 60 | 20 | 30 | [43 empty] | 省（直辖市、自治区）公司 | 国网重庆市电力公司江北供电分公司 | 16200515007R0223161100 | 16200515007R | 重庆渝北沙沟（悦来三）110kV输变电工程 |  | 设备增加-基本建设 | 2019-03-13
4149 | 国网重庆市电力公司南岸供电分公司 | 988开关 | 988 | 20M01000042253902 | 110kV莲池变电站 | 10kV待用八回线988 | 国网重庆市电力公司南岸供电分公司 | 茶园变电运维站 |  | 交流10kV | 在运 | 三相 | ABC | 2019-11-24 |  | 开关柜 | 988开关柜 | 否 | 户内式 | 变电 | VTS-12 | 其他 | 弹簧 | 真空 | 江苏南瑞泰事达电气有限公司 | 2018-11-24 | TSD1811V076 |  | 中国 | 12 | 1250 | 50 | 42/75 | 50 | 31.5 |  |  |  | 80 | 80 | 31.5 | 4 | 1 | 300 | 200 |  |  | 10000 | 80 | 30 | 60 | [43 empty] | 省（直辖市、自治区）公司 | 国网重庆市电力公司南岸供电分公司 | 18200317003V00A0000000 | 18200317003V | 重庆南岸莲池110kV变电站10kV间隔扩建工程 |  | 设备增加-其他途径 | 2019-11-20
4150 | 国网重庆市电力公司南岸供电分公司 | 985开关 | 985 | 20M01000042253909 | 110kV莲池变电站 | 10kV待用五回线985 | 国网重庆市电力公司南岸供电分公司 | 茶园变电运维站 |  | 交流10kV | 在运 | 三相 | ABC | 2019-11-24 |  | 开关柜 | 985开关柜 | 否 | 户内式 | 变电 | VTS-12 | 其他 | 弹簧 | 真空 | 江苏南瑞泰事达电气有限公司 | 2018-11-24 | TSD1811V091 |  | 中国 | 12 | 1250 | 50 | 42/75 | 50 | 31.5 |  |  |  | 80 | 80 | 31.5 | 4 | 1 | 300 | 200 |  |  | 10000 | 80 | 30 | 60 | [43 empty] | 省（直辖市、自治区）公司 | 国网重庆市电力公司南岸供电分公司 | 18200317003V00A0000000 | 18200317003V | 重庆南岸莲池110kV变电站10kV间隔扩建工程 |  | 设备增加-其他途径 | 2019-11-20
4151 | 国网重庆市电力公司南岸供电分公司 | 981开关 | 981 | 20M01000042253912 | 110kV莲池变电站 | 10kV待用一回线981 | 国网重庆市电力公司南岸供电分公司 | 茶园变电运维站 |  | 交流10kV | 在运 | 三相 | ABC | 2019-11-24 |  | 开关柜 | 981开关柜 | 否 | 户内式 | 变电 | VTS-12 | 其他 | 弹簧 | 真空 | 江苏南瑞泰事达电气有限公司 | 2018-11-24 | TSD1811V091 |  | 中国 | 12 | 1250 | 50 | 42/75 | 50 | 31.5 |  |  |  | 80 | 80 | 31.5 | 4 | 1 | 300 | 200 |  |  | 10000 | 80 | 30 | 60 | [43 empty] | 省（直辖市、自治区）公司 | 国网重庆市电力公司南岸供电分公司 | 18200317003V00A0000000 | 18200317003V | 重庆南岸莲池110kV变电站10kV间隔扩建工程 |  | 设备增加-其他途径 | 2019-11-20
4152 | 国网重庆市电力公司南岸供电分公司 | 989开关 | 989 | 20M01000042253916 | 110kV莲池变电站 | 10kV待用九回线989 | 国网重庆市电力公司南岸供电分公司 | 茶园变电运维站 |  | 交流10kV | 在运 | 三相 | ABC | 2019-11-24 |  | 开关柜 | 989开关柜 | 否 | 户内式 | 变电 | VTS-12 | 其他 | 弹簧 | 真空 | 江苏南瑞泰事达电气有限公司 | 2018-11-24 | TSD1811V079 |  | 中国 | 12 | 1250 | 50 | 42/75 | 50 | 31.5 |  |  |  | 80 | 80 | 31.5 | 4 | 1 | 300 | 200 |  |  | 10000 | 80 | 30 | 60 | [43 empty] | 省（直辖市、自治区）公司 | 国网重庆市电力公司南岸供电分公司 | 18200317003V00A0000000 | 18200317003V | 重庆南岸莲池110kV变电站10kV间隔扩建工程 |  | 设备增加-其他途径 | 2019-11-20
4153 | 国网重庆市电力公司南岸供电分公司 | 987开关 | 987 | 20M01000042253939 | 110kV莲池变电站 | 10kV待用七回线987 | 国网重庆市电力公司南岸供电分公司 | 茶园变电运维站 |  | 交流10kV | 在运 | 三相 | ABC | 2019-11-24 |  | 开关柜 | 987开关柜 | 否 | 户内式 | 变电 | VTS-12 | 其他 | 弹簧 | 真空 | 江苏南瑞泰事达电气有限公司 | 2018-11-24 | TSD1811V082 |  | 中国 | 12 | 1250 | 50 | 42/75 | 50 | 31.5 |  |  |  | 80 | 80 | 31.5 | 4 | 1 | 300 | 200 |  |  | 10000 | 80 | 30 | 60 | [43 empty] | 省（直辖市、自治区）公司 | 国网重庆市电力公司南岸供电分公司 | 18200317003V00A0000000 | 18200317003V | 重庆南岸莲池110kV变电站10kV间隔扩建工程 |  | 设备增加-其他途径 | 2019-11-20
4154 | 国网重庆市电力公司南岸供电分公司 | 983开关 | 983 | 20M01000042253945 | 110kV莲池变电站 | 10kV待用三回线983 | 国网重庆市电力公司南岸供电分公司 | 茶园变电运维站 |  | 交流10kV | 在运 | 三相 | ABC | 2019-11-24 |  | 开关柜 | 983开关柜 | 否 | 户内式 | 变电 | VTS-12 | 其他 | 弹簧 | 真空 | 江苏南瑞泰事达电气有限公司 | 2018-11-24 | TSD1811V085 |  | 中国 | 12 | 1250 | 50 | 42/75 | 50 | 31.5 |  |  |  | 80 | 80 | 31.5 | 4 | 1 | 300 | 200 |  |  | 10000 | 80 | 30 | 60 | [43 empty] | 省（直辖市、自治区）公司 | 国网重庆市电力公司南岸供电分公司 | 18200317003V00A0000000 | 18200317003V | 重庆南岸莲池110kV变电站10kV间隔扩建工程 |  | 设备增加-其他途径 | 2019-11-20
4155 | 国网重庆市电力公司万州供电分公司 | 978开关 | 978 | 20M01000039486434 | 110kV普乐变电站 | 10kV #2接地变978 | 国网重庆市电力公司万州供电分公司 | 梁平变电运维站 |  | 交流10kV | 在运 | 三相 | ABC | 2018-08-01 |  | 开关柜 |  | 否 | 户内式 | 变电 | HVX12-31-12F210 | 其他 | 弹簧 | 真空 | 许继（厦门）智能电力设备股份有限公司 | 2018-05-25 | 4000362362-51-1502-03 |  | 中国 | 12 | 1250 | 50 | 42/75 | 50 | 31.5 |  |  |  | 80 | 80 | 31.5 | 4 | 1 |  |  |  |  | 5000 |  |  | 50 | [43 empty] | 省（直辖市、自治区）公司 | 国网重庆市电力公司万州供电分公司 | 16206716005X0222121000 | 16206716005X | 110kV普乐变电站输变电工程 |  | 设备增加-基本建设 | 2018-07-25
4156 | 国网重庆市电力公司市区供电分公司 | 963开关 | 963 | 20M01000040102312 | 110kV朝天门变电站 | 10kV备用四十八线963 | 国网重庆市电力公司市区供电分公司 | 变电运维一班 |  | 交流10kV | 在运 | 三相 | ABC | 2019-02-25 |  | 开关柜 | 963开关柜 | 否 | 户内式 | 变电 | ZN65A-EP(A)-12 | 其他 | 弹簧 | 真空 | 北京北开电气股份有限公司 | 2016-12-16 |  |  | 中国 | 12 | 1250 | 50 | 42/75 | 50 | 31.5 |  |  |  | 80 | 80 | 31.5 | 4 | 1 | 280 | 200 |  |  | 5000 | 50 | 30 | 50 | [43 empty] | 省（直辖市、自治区）公司 | 国网重庆市电力公司市区供电分公司 | 16200111002S0010000000 | 16200111002S | 渝中朝天门110千伏输变电工程 |  | 设备增加-基本建设 | 2018-12-17
4157 | 国网重庆市电力公司合川供电分公司 | 361开关 | 361 | 20M01000040201168 | 110kV思居变电站 | 35kV思云线361 | 国网重庆市电力公司合川供电分公司 | 东津沱变电运维班 |  | 交流35kV | 在运 | 三相 | ABC | 2019-06-20 |  | 开关柜 | 361开关柜 | 否 | 户内式 | 变电 | VTC2 | 其他 | 弹簧 | 真空 | 山东泰开成套电器有限公司 | 2018-07-01 | 18C0369 |  | 中国 | 40.5 | 1250 | 50 | 95/185 | 20 | 25 |  |  |  | 63 | 63 | 25 | 4 | 1 | 1000 | 400 |  |  | 10000 | 80 | 40 | 60 | [43 empty] | 省（直辖市、自治区）公司 | 国网重庆市电力公司合川供电分公司 | 1.6206e+21 | 162063150051 | 合川思居110千伏输变电工程（变电部分）思居110kV变电站新建工程变电站工程 |  | 设备增加-基本建设 | 2018-12-23
4158 | 国网重庆市电力公司合川供电分公司 | 982开关 | 982 | 20M01000040192406 | 110kV思居变电站 | 10kV思巴线982 | 国网重庆市电力公司合川供电分公司 | 东津沱变电运维班 |  | 交流10kV | 在运 | 三相 | ABC | 2019-06-20 |  | 开关柜 | 982开关柜 | 否 | 户内式 | 变电 | VB5-12/1250-31.5 | 其他 | 弹簧 | 真空 | 福州天宇电气股份有限公司 | 2018-07-01 | S211923 |  | 中国 | 12 | 1250 | 50 | 42/75 | 50 | 31.5 |  |  |  | 80 | 80 | 31.5 | 4 | 1 | 300 | 180 |  |  | 10000 | 100 | 80 | 50 | [43 empty] | 省（直辖市、自治区）公司 | 国网重庆市电力公司合川供电分公司 | 1.6206e+21 | 162063150051 | 合川思居110千伏输变电工程 |  | 设备增加-基本建设 | 2018-12-21
4159 | 国网重庆市电力公司合川供电分公司 | 981开关 | 981 | 20M01000040192408 | 110kV思居变电站 | 10kV思丁二线981 | 国网重庆市电力公司合川供电分公司 | 东津沱变电运维班 |  | 交流10kV | 在运 | 三相 | ABC | 2019-06-20 |  | 开关柜 | 981开关柜 | 否 | 户内式 | 变电 | VB5-12/1250-31.5 | 其他 | 弹簧 | 真空 | 福州天宇电气股份有限公司 | 2018-07-01 | S211922 |  | 中国 | 12 | 1250 | 50 | 42/75 | 50 | 31.5 |  |  |  | 80 | 80 | 31.5 | 4 | 1 | 300 | 180 |  |  | 10000 | 100 | 80 | 50 | [43 empty] | 省（直辖市、自治区）公司 | 国网重庆市电力公司合川供电分公司 | 1.6206e+21 | 162063150051 | 合川思居110千伏输变电工程 |  | 设备增加-基本建设 | 2018-12-21
4160 | 国网重庆市电力公司合川供电分公司 | 947开关 | 947 | 20M01000040192410 | 110kV思居变电站 | 10kV #3接地变947 | 国网重庆市电力公司合川供电分公司 | 东津沱变电运维班 |  | 交流10kV | 退役 | 三相 | ABC | 2019-06-20 |  | 开关柜 | 947开关柜 | 否 | 户内式 | 变电 | VB5-12/1250-31.5 | 其他 | 弹簧 | 真空 | 福州天宇电气股份有限公司 | 2018-07-01 | S211927 |  | 中国 | 12 | 1250 | 50 | 42/75 | 50 | 31.5 |  |  |  | 80 | 80 | 31.5 | 4 | 1 | 300 | 180 |  |  | 10000 | 100 | 80 | 50 | [43 empty] | 省（直辖市、自治区）公司 | 国网重庆市电力公司合川供电分公司 | 1.6206e+21 | 162063150051 | 合川思居110千伏输变电工程 |  | 设备增加-基本建设 | 2018-12-21
4161 | 国网重庆市电力公司合川供电分公司 | 948开关 | 948 | 20M01000040192412 | 110kV思居变电站 | 10kV #5电容器948 | 国网重庆市电力公司合川供电分公司 | 东津沱变电运维班 |  | 交流10kV | 在运 | 三相 | ABC | 2019-06-20 |  | 开关柜 | 948开关柜 | 否 | 户内式 | 变电 | VB5-12/1250-31.5 | 其他 | 弹簧 | 真空 | 福州天宇电气股份有限公司 | 2018-07-01 | S211979 |  | 中国 | 12 | 1250 | 50 | 42/75 | 50 | 31.5 |  |  |  | 80 | 80 | 31.5 | 4 | 1 | 300 | 180 |  |  | 10000 | 100 | 80 | 50 | [43 empty] | 省（直辖市、自治区）公司 | 国网重庆市电力公司合川供电分公司 | 1.6206e+21 | 162063150051 | 合川思居110千伏输变电工程 |  | 设备增加-基本建设 | 2018-12-21
4162 | 国网重庆市电力公司合川供电分公司 | 983开关 | 983 | 20M01000040192635 | 110kV思居变电站 | 10kV思阳线983 | 国网重庆市电力公司合川供电分公司 | 东津沱变电运维班 |  | 交流10kV | 在运 | 三相 | ABC | 2019-06-20 |  | 开关柜 | 983开关柜 | 否 | 户内式 | 变电 | VB5-12/1250-31.5 | 其他 | 弹簧 | 真空 | 福州天宇电气股份有限公司 | 2018-07-01 | S211924 |  | 中国 | 12 | 1250 | 50 | 42/75 | 50 | 31.5 |  |  |  | 80 | 80 | 31.5 | 4 | 1 | 300 | 180 |  |  | 10000 | 100 | 80 | 50 | [43 empty] | 省（直辖市、自治区）公司 | 国网重庆市电力公司合川供电分公司 | 1.6206e+21 | 162063150051 | 合川思居110千伏输变电工程 |  | 设备增加-基本建设 | 2018-12-21
4163 | 国网重庆市电力公司合川供电分公司 | 970开关 | 970 | 20M01000040192639 | 110kV思居变电站 | 10kV待用二线970 | 国网重庆市电力公司合川供电分公司 | 东津沱变电运维班 |  | 交流10kV | 在运 | 三相 | ABC | 2019-06-20 |  | 开关柜 | 970开关柜 | 否 | 户内式 | 变电 | VB5-12/1250-31.5 | 其他 | 弹簧 | 真空 | 福州天宇电气股份有限公司 | 2018-07-01 | S211911 |  | 中国 | 12 | 1250 | 50 | 42/75 | 50 | 31.5 |  |  |  | 80 | 80 | 31.5 | 4 | 1 | 300 | 180 |  |  | 10000 | 100 | 80 | 50 | [43 empty] | 省（直辖市、自治区）公司 | 国网重庆市电力公司合川供电分公司 | 1.6206e+21 | 162063150051 | 合川思居110千伏输变电工程 |  | 设备增加-基本建设 | 2018-12-21
4164 | 国网重庆市电力公司合川供电分公司 | 980开关 | 980 | 20M01000040192643 | 110kV思居变电站 | 10kV待用六线980 | 国网重庆市电力公司合川供电分公司 | 东津沱变电运维班 |  | 交流10kV | 在运 | 三相 | ABC | 2019-06-20 |  | 开关柜 | 980开关柜 | 否 | 户内式 | 变电 | VB5-12/1250-31.5 | 其他 | 弹簧 | 真空 | 福州天宇电气股份有限公司 | 2018-07-01 | S211920 |  | 中国 | 12 | 1250 | 50 | 42/75 | 50 | 31.5 |  |  |  | 80 | 80 | 31.5 | 4 | 1 | 300 | 180 |  |  | 10000 | 100 | 80 | 50 | [43 empty] | 省（直辖市、自治区）公司 | 国网重庆市电力公司合川供电分公司 | 1.6206e+21 | 162063150051 | 合川思居110千伏输变电工程 |  | 设备增加-基本建设 | 2018-12-21
4165 | 国网重庆市电力公司合川供电分公司 | 978开关 | 978 | 20M01000040192645 | 110kV思居变电站 | 10kV待用五线978 | 国网重庆市电力公司合川供电分公司 | 东津沱变电运维班 |  | 交流10kV | 在运 | 三相 | ABC | 2019-06-20 |  | 开关柜 | 978开关柜 | 否 | 户内式 | 变电 | VB5-12/1250-31.5 | 其他 | 弹簧 | 真空 | 福州天宇电气股份有限公司 | 2018-07-01 | S211979 |  | 中国 | 12 | 1250 | 50 | 42/75 | 50 | 31.5 |  |  |  | 80 | 80 | 31.5 | 4 | 1 | 300 | 180 |  |  | 10000 | 100 | 80 | 50 | [43 empty] | 省（直辖市、自治区）公司 | 国网重庆市电力公司合川供电分公司 | 1.6206e+21 | 162063150051 | 合川思居110千伏输变电工程 |  | 设备增加-基本建设 | 2018-12-21
4166 | 国网重庆市电力公司合川供电分公司 | 975开关 | 975 | 20M01000040192648 | 110kV思居变电站 | 10kV思盐线975 | 国网重庆市电力公司合川供电分公司 | 东津沱变电运维班 |  | 交流10kV | 在运 | 三相 | ABC | 2019-06-20 |  | 开关柜 | 975开关柜 | 否 | 户内式 | 变电 | VB5-12/1250-31.5 | 其他 | 弹簧 | 真空 | 福州天宇电气股份有限公司 | 2018-07-01 | S211916 |  | 中国 | 12 | 1250 | 50 | 42/75 | 50 | 31.5 |  |  |  | 80 | 80 | 31.5 | 4 | 1 | 300 | 180 |  |  | 10000 | 100 | 80 | 50 | [43 empty] | 省（直辖市、自治区）公司 | 国网重庆市电力公司合川供电分公司 | 1.6206e+21 | 162063150051 | 合川思居110千伏输变电工程 |  | 设备增加-基本建设 | 2018-12-21
4167 | 国网重庆市电力公司市区供电分公司 | 956开关 | 956 | 20M01000040103056 | 110kV朝天门变电站 | 10kV备用四十二线956 | 国网重庆市电力公司市区供电分公司 | 变电运维一班 |  | 交流10kV | 在运 | 三相 | ABC | 2019-02-25 |  | 开关柜 | 956开关柜 | 否 | 户内式 | 变电 | ZN65A-EP(A)-12 | 其他 | 弹簧 | 真空 | 北京北开电气股份有限公司 | 2016-12-16 |  |  | 中国 | 12 | 1250 | 50 | 42/75 | 50 | 31.5 |  |  |  | 80 | 80 | 31.5 | 4 | 1 | 280 | 200 |  |  | 5000 | 50 | 30 | 50 | [43 empty] | 省（直辖市、自治区）公司 | 国网重庆市电力公司市区供电分公司 | 16200111002S0010000000 | 16200111002S | 渝中朝天门110千伏输变电工程 |  | 设备增加-基本建设 | 2018-12-17
4168 | 国网重庆市电力公司市区供电分公司 | 979开关 | 979 | 20M01000040102914 | 110kV朝天门变电站 | 10kV #12电容器979 | 国网重庆市电力公司市区供电分公司 | 变电运维一班 |  | 交流10kV | 在运 | 三相 | ABC | 2019-02-25 |  | 开关柜 | 979开关柜 | 否 | 户内式 | 变电 | ZN65A-EP(A)-12 | 其他 | 弹簧 | 真空 | 北京北开电气股份有限公司 | 2016-12-16 |  |  | 中国 | 12 | 1250 | 50 | 42/75 | 50 | 31.5 |  |  |  | 80 | 80 | 31.5 | 4 | 1 | 280 | 200 |  |  | 5000 | 50 | 30 | 50 | [43 empty] | 省（直辖市、自治区）公司 | 国网重庆市电力公司市区供电分公司 | 16200111002S0010000000 | 16200111002S | 渝中朝天门110千伏输变电工程 |  | 设备增加-基本建设 | 2018-12-17
4169 | 国网重庆市电力公司市区供电分公司 | 948开关 | 948 | 20M01000040102918 | 110kV朝天门变电站 | 10kV备用三十五线948 | 国网重庆市电力公司市区供电分公司 | 变电运维一班 |  | 交流10kV | 在运 | 三相 | ABC | 2019-02-25 |  | 开关柜 | 948开关柜 | 否 | 户内式 | 变电 | ZN65A-EP(A)-12 | 其他 | 弹簧 | 真空 | 北京北开电气股份有限公司 | 2016-12-16 |  |  | 中国 | 12 | 1250 | 50 | 42/75 | 50 | 31.5 |  |  |  | 80 | 80 | 31.5 | 4 | 1 | 280 | 200 |  |  | 5000 | 50 | 30 | 50 | [43 empty] | 省（直辖市、自治区）公司 | 国网重庆市电力公司市区供电分公司 | 16200111002S0010000000 | 16200111002S | 渝中朝天门110千伏输变电工程 |  | 设备增加-基本建设 | 2018-12-17
4170 | 国网重庆市电力公司市区供电分公司 | 927开关 | 927 | 20M01000040102923 | 110kV朝天门变电站 | 10kV备用十六线927 | 国网重庆市电力公司市区供电分公司 | 变电运维一班 |  | 交流10kV | 在运 | 三相 | ABC | 2019-02-25 |  | 开关柜 | 927开关柜 | 否 | 户内式 | 变电 | ZN65A-EP(A)-12 | 其他 | 弹簧 | 真空 | 北京北开电气股份有限公司 | 2016-12-16 |  |  | 中国 | 12 | 1250 | 50 | 42/75 | 50 | 31.5 |  |  |  | 80 | 80 | 31.5 | 4 | 1 | 280 | 200 |  |  | 5000 | 50 | 30 | 50 | [43 empty] | 省（直辖市、自治区）公司 | 国网重庆市电力公司市区供电分公司 | 16200111002S0010000000 | 16200111002S | 渝中朝天门110千伏输变电工程 |  | 设备增加-基本建设 | 2018-12-17
4171 | 国网重庆市电力公司市区供电分公司 | 932开关 | 932 | 20M01000040102926 | 110kV朝天门变电站 | 10kV备用二十线932 | 国网重庆市电力公司市区供电分公司 | 变电运维一班 |  | 交流10kV | 在运 | 三相 | ABC | 2019-02-25 |  | 开关柜 | 932开关柜 | 否 | 户内式 | 变电 | ZN65A-EP(A)-12 | 其他 | 弹簧 | 真空 | 北京北开电气股份有限公司 | 2016-12-16 |  |  | 中国 | 12 | 1250 | 50 | 42/75 | 50 | 31.5 |  |  |  | 80 | 80 | 31.5 | 4 | 1 | 280 | 200 |  |  | 5000 | 50 | 30 | 50 | [43 empty] | 省（直辖市、自治区）公司 | 国网重庆市电力公司市区供电分公司 | 16200111002S0010000000 | 16200111002S | 渝中朝天门110千伏输变电工程 |  | 设备增加-基本建设 | 2018-12-17
4172 | 国网重庆市电力公司市区供电分公司 | 937开关 | 937 | 20M01000040102930 | 110kV朝天门变电站 | 10kV备用二十五线937 | 国网重庆市电力公司市区供电分公司 | 变电运维一班 |  | 交流10kV | 在运 | 三相 | ABC | 2019-02-25 |  | 开关柜 | 937开关柜 | 否 | 户内式 | 变电 | ZN65A-EP(A)-12 | 其他 | 弹簧 | 真空 | 北京北开电气股份有限公司 | 2016-12-16 |  |  | 中国 | 12 | 1250 | 50 | 42/75 | 50 | 31.5 |  |  |  | 80 | 80 | 31.5 | 4 | 1 | 280 | 200 |  |  | 5000 | 50 | 30 | 50 | [43 empty] | 省（直辖市、自治区）公司 | 国网重庆市电力公司市区供电分公司 | 16200111002S0010000000 | 16200111002S | 渝中朝天门110千伏输变电工程 |  | 设备增加-基本建设 | 2018-12-17
4173 | 国网重庆市电力公司市区供电分公司 | 923开关 | 923 | 20M01000040102932 | 110kV朝天门变电站 | 10kV备用十二线923 | 国网重庆市电力公司市区供电分公司 | 变电运维一班 |  | 交流10kV | 在运 | 三相 | ABC | 2019-02-25 |  | 开关柜 | 923开关柜 | 否 | 户内式 | 变电 | ZN65A-EP(A)-12 | 其他 | 弹簧 | 真空 | 北京北开电气股份有限公司 | 2016-12-16 |  |  | 中国 | 12 | 1250 | 50 | 42/75 | 50 | 31.5 |  |  |  | 80 | 80 | 31.5 | 4 | 1 | 280 | 200 |  |  | 5000 | 50 | 30 | 50 | [43 empty] | 省（直辖市、自治区）公司 | 国网重庆市电力公司市区供电分公司 | 16200111002S0010000000 | 16200111002S | 渝中朝天门110千伏输变电工程 |  | 设备增加-基本建设 | 2018-12-17
4174 | 国网重庆市电力公司市区供电分公司 | 924开关 | 924 | 20M01000040102936 | 110kV朝天门变电站 | 10kV备用十三线924 | 国网重庆市电力公司市区供电分公司 | 变电运维一班 |  | 交流10kV | 在运 | 三相 | ABC | 2019-02-25 |  | 开关柜 | 924开关柜 | 否 | 户内式 | 变电 | ZN65A-EP(A)-12 | 其他 | 弹簧 | 真空 | 北京北开电气股份有限公司 | 2016-12-16 |  |  | 中国 | 12 | 1250 | 50 | 42/75 | 50 | 31.5 |  |  |  | 80 | 80 | 31.5 | 4 | 1 | 280 | 200 |  |  | 5000 | 50 | 30 | 50 | [43 empty] | 省（直辖市、自治区）公司 | 国网重庆市电力公司市区供电分公司 | 16200111002S0010000000 | 16200111002S | 渝中朝天门110千伏输变电工程 |  | 设备增加-基本建设 | 2018-12-17
4175 | 国网重庆市电力公司市区供电分公司 | 929开关 | 929 | 20M01000040102942 | 110kV朝天门变电站 | 10kV备用十八线929 | 国网重庆市电力公司市区供电分公司 | 变电运维一班 |  | 交流10kV | 在运 | 三相 | ABC | 2019-02-25 |  | 开关柜 | 929开关柜 | 否 | 户内式 | 变电 | ZN65A-EP(A)-12 | 其他 | 弹簧 | 真空 | 北京北开电气股份有限公司 | 2016-12-16 |  |  | 中国 | 12 | 1250 | 50 | 42/75 | 50 | 31.5 |  |  |  | 80 | 80 | 31.5 | 4 | 1 | 280 | 200 |  |  | 5000 | 50 | 30 | 50 | [43 empty] | 省（直辖市、自治区）公司 | 国网重庆市电力公司市区供电分公司 | 16200111002S0010000000 | 16200111002S | 渝中朝天门110千伏输变电工程 |  | 设备增加-基本建设 | 2018-12-17
4176 | 国网重庆市电力公司市区供电分公司 | 993开关 | 993 | 20M01000040102944 | 110kV朝天门变电站 | 10kV #3接地变993 | 国网重庆市电力公司市区供电分公司 | 变电运维一班 |  | 交流10kV | 在运 | 三相 | ABC | 2019-02-25 |  | 开关柜 | 993开关柜 | 否 | 户内式 | 变电 | ZN65A-EP(A)-12 | 其他 | 弹簧 | 真空 | 北京北开电气股份有限公司 | 2016-12-16 |  |  | 中国 | 12 | 1250 | 50 | 42/75 | 50 | 31.5 |  |  |  | 80 | 80 | 31.5 | 4 | 1 | 280 | 200 |  |  | 5000 | 50 | 30 | 50 | [43 empty] | 省（直辖市、自治区）公司 | 国网重庆市电力公司市区供电分公司 | 16200111002S0010000000 | 16200111002S | 渝中朝天门110千伏输变电工程 |  | 设备增加-基本建设 | 2018-12-17
4177 | 国网重庆市电力公司江津区供电分公司 | 961开关 | 961 | 20M01000041701917 | 35kV新朱杨变电站 | 10kV朱铁线961 | 国网重庆市电力公司江津区供电分公司 | 变电运维站 |  | 交流10kV | 在运 | 三相 | ABC | 2019-08-07 |  | 开关柜 | 961开关柜 | 否 | 户内式 | 变电 | VTK-12 | 其他 | 弹簧 | 真空 | 山东泰开真空开关有限公司 | 2019-02-05 | 191098 |  | 中国 | 12 | 1250 | 50 | 42/75 | 50 | 31.5 |  |  |  | 80 | 80 | 31.5 | 4 | 1 | 300 | 250 |  |  | 5000 | 60 | 50 | 100 | [43 empty] | 省（直辖市、自治区）公司 | 国网重庆市电力公司江津区供电分公司 | 172060160064 | 172060160064 | 江津35KV朱杨变电站增容改造工程 |  | 设备增加-技术改造 | 2019-07-01
4178 | 国网重庆市电力公司检修分公司 | 272开关 | 272 | 20M01000042039419 | 500kV万县变电站 | 220kV万城北线272 | 国网重庆市电力公司检修分公司 | 万州变电运维站 |  | 交流220kV | 在运 | 三相 | ABC | 2019-10-30 |  | 否 |  | 否 | 户外式 | 变电 | 3AP1-FI | 瓷柱式 | 弹簧 | SF6 | 西门子（杭州）高压开关有限公司 | 2018-04-25 | 18/K40040449 |  | 中国 | 252 | 4000 | 50 | 460/1050 | 20 | 50 |  |  |  | 125 | 125 | 50 | 3 | 1 | 6300 | 2000 |  |  | 5000 | 80 | 26 | 60 | 0.6 | 0.55 | 0.52 |  |  |  | 25 | 3 | 4 | [19 empty] | 30 | [14 empty] | 省（直辖市、自治区）公司 | 国网重庆市电力公司检修分公司 | 1.5202e+21 | 152021150010 | 万县500千伏变电站220千伏间隔扩建工程 | 2.002e+22 | 设备增加-基本建设 | 2019-09-18
4179 | 国网重庆市电力公司市区供电分公司 | 164开关 | 164 | 20M01000040103116 | 110kV朝天门变电站 | 110kV顺朝一线164 | 国网重庆市电力公司市区供电分公司 | 变电运维一班 |  | 交流110kV | 在运 | 三相 | ABC | 2019-02-25 |  | 组合电器 | 164组合电器 | 否 | 户内式 | 变电 | ZF10-126 | GIS | 弹簧 | SF6 | 山东泰开高压开关有限公司 | 2016-10-03 |  |  | 中国 | 126 | 2000 | 50 | 185/450 | 20 | 40 |  |  |  | 100 | 100 | 40 | 4 | 1 |  | 0 |  |  | 10000 | 75 | 32 | 32 | 0.6 | 0.53 | 0.5 | [40 empty] | 省（直辖市、自治区）公司 | 国网重庆市电力公司市区供电分公司 | 16200111002S0010000000 | 16200111002S | 渝中朝天门110千伏输变电工程 |  | 设备增加-基本建设 | 2018-12-17
4180 | 国网重庆市电力公司市区供电分公司 | 926开关 | 926 | 20M01000040102938 | 110kV朝天门变电站 | 10kV备用十五线926 | 国网重庆市电力公司市区供电分公司 | 变电运维一班 |  | 交流10kV | 在运 | 三相 | ABC | 2019-02-25 |  | 开关柜 | 926开关柜 | 否 | 户内式 | 变电 | ZN65A-EP(A)-12 | 其他 | 弹簧 | 真空 | 北京北开电气股份有限公司 | 2016-12-16 |  |  | 中国 | 12 | 1250 | 50 | 42/75 | 50 | 31.5 |  |  |  | 80 | 80 | 31.5 | 4 | 1 | 280 | 200 |  |  | 5000 | 50 | 30 | 50 | [43 empty] | 省（直辖市、自治区）公司 | 国网重庆市电力公司市区供电分公司 | 16200111002S0010000000 | 16200111002S | 渝中朝天门110千伏输变电工程 |  | 设备增加-基本建设 | 2018-12-17
4181 | 国网重庆市电力公司市区供电分公司 | 914开关 | 914 | 20M01000040102982 | 110kV朝天门变电站 | 10kV备用四线914 | 国网重庆市电力公司市区供电分公司 | 变电运维一班 |  | 交流10kV | 在运 | 三相 | ABC | 2019-02-25 |  | 开关柜 | 914开关柜 | 否 | 户内式 | 变电 | ZN65A-EP(A)-12 | 其他 | 弹簧 | 真空 | 北京北开电气股份有限公司 | 2016-12-16 |  |  | 中国 | 12 | 1250 | 50 | 42/75 | 50 | 31.5 |  |  |  | 80 | 80 | 31.5 | 4 | 1 | 280 | 200 |  |  | 5000 | 50 | 30 | 50 | [43 empty] | 省（直辖市、自治区）公司 | 国网重庆市电力公司市区供电分公司 | 16200111002S0010000000 | 16200111002S | 渝中朝天门110千伏输变电工程 |  | 设备增加-基本建设 | 2018-12-17
4182 | 国网重庆市电力公司市区供电分公司 | 936开关 | 936 | 20M01000040103016 | 110kV朝天门变电站 | 10kV朝门线936 | 国网重庆市电力公司市区供电分公司 | 变电运维一班 |  | 交流10kV | 在运 | 三相 | ABC | 2019-02-25 |  | 开关柜 | 936开关柜 | 否 | 户内式 | 变电 | ZN65A-EP(A)-12 | 其他 | 弹簧 | 真空 | 北京北开电气股份有限公司 | 2016-12-16 |  |  | 中国 | 12 | 1250 | 50 | 42/75 | 50 | 31.5 |  |  |  | 80 | 80 | 31.5 | 4 | 1 | 280 | 200 |  |  | 5000 | 50 | 30 | 50 | [43 empty] | 省（直辖市、自治区）公司 | 国网重庆市电力公司市区供电分公司 | 16200111002S0010000000 | 16200111002S | 渝中朝天门110千伏输变电工程 |  | 设备增加-基本建设 | 2018-12-17
4183 | 国网重庆市电力公司市区供电分公司 | 989开关 | 989 | 20M01000040103049 | 110kV朝天门变电站 | 10kV #9电容器989 | 国网重庆市电力公司市区供电分公司 | 变电运维一班 |  | 交流10kV | 在运 | 三相 | ABC | 2019-02-25 |  | 开关柜 | 989开关柜 | 否 | 户内式 | 变电 | ZN65A-EP(A)-12 | 其他 | 弹簧 | 真空 | 北京北开电气股份有限公司 | 2016-12-16 |  |  | 中国 | 12 | 1250 | 50 | 42/75 | 50 | 31.5 |  |  |  | 80 | 80 | 31.5 | 4 | 1 | 280 | 200 |  |  | 5000 | 50 | 30 | 50 | [43 empty] | 省（直辖市、自治区）公司 | 国网重庆市电力公司市区供电分公司 | 16200111002S0010000000 | 16200111002S | 渝中朝天门110千伏输变电工程 |  | 设备增加-基本建设 | 2018-12-17
4184 | 国网重庆市电力公司市区供电分公司 | 941开关 | 941 | 20M01000040103102 | 110kV朝天门变电站 | 10kV备用二十八线941 | 国网重庆市电力公司市区供电分公司 | 变电运维一班 |  | 交流10kV | 在运 | 三相 | ABC | 2019-02-25 |  | 开关柜 | 941开关柜 | 否 | 户内式 | 变电 | ZN65A-EP(A)-12 | 其他 | 弹簧 | 真空 | 北京北开电气股份有限公司 | 2016-12-16 |  |  | 中国 | 12 | 1250 | 50 | 42/75 | 50 | 31.5 |  |  |  | 80 | 80 | 31.5 | 4 | 1 | 280 | 200 |  |  | 5000 | 50 | 30 | 50 | [43 empty] | 省（直辖市、自治区）公司 | 国网重庆市电力公司市区供电分公司 | 16200111002S0010000000 | 16200111002S | 渝中朝天门110千伏输变电工程 |  | 设备增加-基本建设 | 2018-12-17
4185 | 国网重庆市电力公司市区供电分公司 | 974开关 | 974 | 20M01000040103166 | 110kV朝天门变电站 | 10kV备用五十八线974 | 国网重庆市电力公司市区供电分公司 | 变电运维一班 |  | 交流10kV | 在运 | 三相 | ABC | 2019-02-25 |  | 开关柜 | 974开关柜 | 否 | 户内式 | 变电 | ZN65A-EP(A)-12 | 其他 | 弹簧 | 真空 | 北京北开电气股份有限公司 | 2016-12-16 |  |  | 中国 | 12 | 1250 | 50 | 42/75 | 50 | 31.5 |  |  |  | 80 | 80 | 31.5 | 4 | 1 | 280 | 200 |  |  | 5000 | 50 | 30 | 50 | [43 empty] | 省（直辖市、自治区）公司 | 国网重庆市电力公司市区供电分公司 | 16200111002S0010000000 | 16200111002S | 渝中朝天门110千伏输变电工程 |  | 设备增加-基本建设 | 2018-12-17
4186 | 国网重庆市电力公司市区供电分公司 | 315开关 | 315 | 20M01000041778071 | 110kV学堂变电站 | 35kV备用一线315 | 国网重庆市电力公司市区供电分公司 | 变电运维三班 |  | 交流35kV | 在运 | 三相 | ABC | 2019-08-26 |  | 开关柜 | 315开关柜 | 否 | 户内式 | 变电 | ZN-40.5 | 其他 | 弹簧 | 真空 | 许继电气股份有限公司 | 2016-07-25 |  |  | 中国 | 40.5 | 1250 | 50 | 95/185 | 30 | 25 |  |  |  | 63 | 63 | 25 | 4 | 1 | 1000 | 500 |  |  | 5000 | 90 | 30 | 80 | [43 empty] | 省（直辖市、自治区）公司 | 国网重庆市电力公司市区供电分公司 | 16200111003D0122112286 | 16200111003D | 沙坪坝学堂（凤凰）110千伏输变电工程 |  | 设备增加-基本建设 | 2019-07-09
4187 | 国网重庆市电力公司长寿供电分公司 | 992开关 | 992 | 20M01000040942700 | 220kV花庄变电站 | 10kV #12电容器992 | 国网重庆市电力公司长寿供电分公司 | 徐家坪变电运维站 |  | 交流10kV | 在运 | 三相 | ABC | 2019-06-30 |  | 开关柜 | 992开关柜 | 否 | 户内式 | 变电 | MFPT-250-50L | 其他 | 弹簧 | 真空 | 施耐德开关（苏州）有限公司 | 2018-12-25 | 18P812 |  | 中国 | 12 | 1250 | 50 | 42/75 | 50 | 31.5 |  |  |  | 80 | 80 | 31.5 | 4 | 1 | 300 | 200 |  |  | 10000 | 70 | 30 | 30 | [7 empty] | 2 | 2 | [32 empty] | 0 |  | 省（直辖市、自治区）公司 | 国网重庆市电力公司长寿供电分公司 | 1520001320AX0223122000 | 1520001320AX | 重庆长寿花庄220kV变电站3号主变扩建工程 |  | 设备增加-基本建设 | 2019-04-24
4188 | 国网重庆市电力公司市区供电分公司 | 978开关 | 978 | 20M01000040103172 | 110kV朝天门变电站 | 10kV #11电容器978 | 国网重庆市电力公司市区供电分公司 | 变电运维一班 |  | 交流10kV | 在运 | 三相 | ABC | 2019-02-25 |  | 开关柜 | 978开关柜 | 否 | 户内式 | 变电 | ZN65A-EP(A)-12 | 其他 | 弹簧 | 真空 | 北京北开电气股份有限公司 | 2016-12-16 |  |  | 中国 | 12 | 1250 | 50 | 42/75 | 50 | 31.5 |  |  |  | 80 | 80 | 31.5 | 4 | 1 | 280 | 200 |  |  | 5000 | 50 | 30 | 50 | [43 empty] | 省（直辖市、自治区）公司 | 国网重庆市电力公司市区供电分公司 | 16200111002S0010000000 | 16200111002S | 渝中朝天门110千伏输变电工程 |  | 设备增加-基本建设 | 2018-12-17
4189 | 国网重庆市电力公司市区供电分公司 | 985开关 | 985 | 20M01000041772241 | 110kV学堂变电站 | 10kV #5电容器985 | 国网重庆市电力公司市区供电分公司 | 变电运维三班 |  | 交流10kV | 在运 | 三相 | ABC | 2019-08-26 |  | 开关柜 | 985开关柜 | 否 | 户内式 | 变电 | VGD-12 | 其他 | 弹簧 | 真空 | 大连三友电器设备有限公司 | 2016-06-11 |  |  | 中国 | 12 | 1250 | 50 | 42/75 | 50 | 31.5 |  |  |  | 80 | 80 | 31.5 | 4 | 1 | 280 | 260 |  |  | 5000 | 50 | 30 | 50 | [43 empty] | 省（直辖市、自治区）公司 | 国网重庆市电力公司市区供电分公司 | 16200111003D0122112290 | 16200111003D | 沙坪坝学堂（凤凰）110千伏输变电工程 |  | 设备增加-基本建设 | 2019-07-09
4190 | 国网重庆市电力公司市区供电分公司 | 163开关 | 163 | 20M01000040103082 | 110kV朝天门变电站 | 110kV顺朝二线163 | 国网重庆市电力公司市区供电分公司 | 变电运维一班 |  | 交流110kV | 在运 | 三相 | ABC | 2019-02-25 |  | 组合电器 | 163组合电器 | 否 | 户内式 | 变电 | ZF10-126 | GIS | 弹簧 | SF6 | 山东泰开高压开关有限公司 | 2016-10-03 |  |  | 中国 | 126 | 2000 | 50 | 185/450 | 20 | 40 |  |  |  | 100 | 100 | 40 | 4 | 1 |  | 0 |  |  | 10000 | 75 | 32 | 32 | 0.6 | 0.53 | 0.5 | [40 empty] | 省（直辖市、自治区）公司 | 国网重庆市电力公司市区供电分公司 | 16200111002S0010000000 | 16200111002S | 渝中朝天门110千伏输变电工程 |  | 设备增加-基本建设 | 2018-12-17
4191 | 国网重庆市电力公司合川供电分公司 | 971开关 | 971 | 20M01000040192637 | 110kV思居变电站 | 10kV思医线971 | 国网重庆市电力公司合川供电分公司 | 东津沱变电运维班 |  | 交流10kV | 在运 | 三相 | ABC | 2019-06-20 |  | 开关柜 | 971开关柜 | 否 | 户内式 | 变电 | VB5-12/1250-31.5 | 其他 | 弹簧 | 真空 | 福州天宇电气股份有限公司 | 2018-07-01 | S211912 |  | 中国 | 12 | 1250 | 50 | 42/75 | 50 | 31.5 |  |  |  | 80 | 80 | 31.5 | 4 | 1 | 300 | 180 |  |  | 10000 | 100 | 80 | 50 | [43 empty] | 省（直辖市、自治区）公司 | 国网重庆市电力公司合川供电分公司 | 1.6206e+21 | 162063150051 | 合川思居110千伏输变电工程 |  | 设备增加-基本建设 | 2018-12-21
4192 | 国网重庆市电力公司合川供电分公司 | 974开关 | 974 | 20M01000040192651 | 110kV思居变电站 | 10kV思丁一线974 | 国网重庆市电力公司合川供电分公司 | 东津沱变电运维班 |  | 交流10kV | 在运 | 三相 | ABC | 2019-06-20 |  | 开关柜 | 974开关柜 | 否 | 户内式 | 变电 | VB5-12/1250-31.5 | 其他 | 弹簧 | 真空 | 福州天宇电气股份有限公司 | 2018-07-01 | S211915 |  | 中国 | 12 | 1250 | 50 | 42/75 | 50 | 31.5 |  |  |  | 80 | 80 | 31.5 | 4 | 1 | 300 | 180 |  |  | 10000 | 100 | 80 | 50 | [43 empty] | 省（直辖市、自治区）公司 | 国网重庆市电力公司合川供电分公司 | 1.6206e+21 | 162063150051 | 合川思居110千伏输变电工程 |  | 设备增加-基本建设 | 2018-12-21
4193 | 国网重庆市电力公司合川供电分公司 | 946开关 | 946 | 20M01000040192652 | 110kV思居变电站 | 10kV #4电容器946 | 国网重庆市电力公司合川供电分公司 | 东津沱变电运维班 |  | 交流10kV | 在运 | 三相 | ABC | 2019-06-20 |  | 开关柜 | 946开关柜 | 否 | 户内式 | 变电 | VB5-12/1250-31.5 | 其他 | 弹簧 | 真空 | 福州天宇电气股份有限公司 | 2018-07-01 | S211978 |  | 中国 | 12 | 1250 | 50 | 42/75 | 50 | 31.5 |  |  |  | 80 | 80 | 31.5 | 4 | 1 | 300 | 180 |  |  | 10000 | 100 | 80 | 50 | [43 empty] | 省（直辖市、自治区）公司 | 国网重庆市电力公司合川供电分公司 | 1.6206e+21 | 162063150051 | 合川思居110千伏输变电工程 |  | 设备增加-基本建设 | 2018-12-21
4194 | 国网重庆市电力公司合川供电分公司 | 976开关 | 976 | 20M01000040192674 | 110kV思居变电站 | 10kV思紫线976 | 国网重庆市电力公司合川供电分公司 | 东津沱变电运维班 |  | 交流10kV | 在运 | 三相 | ABC | 2019-06-20 |  | 开关柜 | 976开关柜 | 否 | 户内式 | 变电 | VB5-12/1250-31.5 | 其他 | 弹簧 | 真空 | 福州天宇电气股份有限公司 | 2018-07-01 | S211917 |  | 中国 | 12 | 1250 | 50 | 42/75 | 50 | 31.5 |  |  |  | 80 | 80 | 31.5 | 4 | 1 | 300 | 180 |  |  | 10000 | 100 | 80 | 50 | [43 empty] | 省（直辖市、自治区）公司 | 国网重庆市电力公司合川供电分公司 | 1.6206e+21 | 162063150051 | 合川思居110千伏输变电工程 |  | 设备增加-基本建设 | 2018-12-21
4195 | 国网重庆市电力公司合川供电分公司 | 969开关 | 969 | 20M01000040192675 | 110kV思居变电站 | 10kV待用一线969 | 国网重庆市电力公司合川供电分公司 | 东津沱变电运维班 |  | 交流10kV | 在运 | 三相 | ABC | 2019-06-20 |  | 开关柜 | 969开关柜 | 否 | 户内式 | 变电 | VB5-12/1250-31.5 | 其他 | 弹簧 | 真空 | 福州天宇电气股份有限公司 | 2018-07-01 | S211910 |  | 中国 | 12 | 1250 | 50 | 42/75 | 50 | 31.5 |  |  |  | 80 | 80 | 31.5 | 4 | 1 | 300 | 180 |  |  | 10000 | 100 | 80 | 50 | [43 empty] | 省（直辖市、自治区）公司 | 国网重庆市电力公司合川供电分公司 | 1.6206e+21 | 162063150051 | 合川思居110千伏输变电工程 |  | 设备增加-基本建设 | 2018-12-21
4196 | 国网重庆市电力公司合川供电分公司 | 979开关 | 979 | 20M01000040192680 | 110kV思居变电站 | 10kV思幽紫线979 | 国网重庆市电力公司合川供电分公司 | 东津沱变电运维班 |  | 交流10kV | 在运 | 三相 | ABC | 2019-06-20 |  | 开关柜 | 979开关柜 | 否 | 户内式 | 变电 | VB5-12/1250-31.5 | 其他 | 弹簧 | 真空 | 福州天宇电气股份有限公司 | 2018-07-01 | S211919 |  | 中国 | 12 | 1250 | 50 | 42/75 | 50 | 31.5 |  |  |  | 80 | 80 | 31.5 | 4 | 1 | 300 | 180 |  |  | 10000 | 100 | 80 | 50 | [43 empty] | 省（直辖市、自治区）公司 | 国网重庆市电力公司合川供电分公司 | 1.6206e+21 | 162063150051 | 合川思居110千伏输变电工程 |  | 设备增加-基本建设 | 2018-12-21
4197 | 国网重庆市电力公司合川供电分公司 | 977开关 | 977 | 20M01000040192681 | 110kV思居变电站 | 10kV待用四线977 | 国网重庆市电力公司合川供电分公司 | 东津沱变电运维班 |  | 交流10kV | 在运 | 三相 | ABC | 2019-06-20 |  | 开关柜 | 977开关柜 | 否 | 户内式 | 变电 | VB5-12/1250-31.5 | 其他 | 弹簧 | 真空 | 福州天宇电气股份有限公司 | 2018-07-01 | S211918 |  | 中国 | 12 | 1250 | 50 | 42/75 | 50 | 31.5 |  |  |  | 80 | 80 | 31.5 | 4 | 1 | 300 | 180 |  |  | 10000 | 100 | 80 | 50 | [43 empty] | 省（直辖市、自治区）公司 | 国网重庆市电力公司合川供电分公司 | 1.6206e+21 | 162063150051 | 合川思居110千伏输变电工程 |  | 设备增加-基本建设 | 2018-12-21
4198 | 国网重庆市电力公司合川供电分公司 | 984开关 | 984 | 20M01000040192685 | 110kV思居变电站 | 10kV思步线984 | 国网重庆市电力公司合川供电分公司 | 东津沱变电运维班 |  | 交流10kV | 在运 | 三相 | ABC | 2019-06-20 |  | 开关柜 | 984开关柜 | 否 | 户内式 | 变电 | VB5-12/1250-31.5 | 其他 | 弹簧 | 真空 | 福州天宇电气股份有限公司 | 2018-07-01 | S211925 |  | 中国 | 12 | 1250 | 50 | 42/75 | 50 | 31.5 |  |  |  | 80 | 80 | 31.5 | 4 | 1 | 300 | 180 |  |  | 10000 | 100 | 80 | 50 | [43 empty] | 省（直辖市、自治区）公司 | 国网重庆市电力公司合川供电分公司 | 1.6206e+21 | 162063150051 | 合川思居110千伏输变电工程 |  | 设备增加-基本建设 | 2018-12-21
4199 | 国网重庆市电力公司合川供电分公司 | 949开关 | 949 | 20M01000040192687 | 110kV思居变电站 | 10kV #6电容器949 | 国网重庆市电力公司合川供电分公司 | 东津沱变电运维班 |  | 交流10kV | 在运 | 三相 | ABC | 2019-06-20 |  | 开关柜 | 949开关柜 | 否 | 户内式 | 变电 | VB5-12/1250-31.5 | 其他 | 弹簧 | 真空 | 福州天宇电气股份有限公司 | 2018-07-01 | S211980 |  | 中国 | 12 | 1250 | 50 | 42/75 | 50 | 31.5 |  |  |  | 80 | 80 | 31.5 | 4 | 1 | 300 | 180 |  |  | 10000 | 100 | 80 | 50 | [43 empty] | 省（直辖市、自治区）公司 | 国网重庆市电力公司合川供电分公司 | 1.6206e+21 | 162063150051 | 合川思居110千伏输变电工程 |  | 设备增加-基本建设 | 2018-12-21
4200 | 国网重庆市电力公司合川供电分公司 | 973开关 | 973 | 20M01000040192689 | 110kV思居变电站 | 10kV思幽一线973 | 国网重庆市电力公司合川供电分公司 | 东津沱变电运维班 |  | 交流10kV | 在运 | 三相 | ABC | 2019-06-20 |  | 开关柜 | 973开关柜 | 否 | 户内式 | 变电 | VB5-12/1250-31.5 | 其他 | 弹簧 | 真空 | 福州天宇电气股份有限公司 | 2018-07-01 | S211914 |  | 中国 | 12 | 1250 | 50 | 42/75 | 50 | 31.5 |  |  |  | 80 | 80 | 31.5 | 4 | 1 | 300 | 180 |  |  | 10000 | 100 | 80 | 50 | [43 empty] | 省（直辖市、自治区）公司 | 国网重庆市电力公司合川供电分公司 | 1.6206e+21 | 162063150051 | 合川思居110千伏输变电工程 |  | 设备增加-基本建设 | 2018-12-21
4201 | 国网重庆市电力公司检修分公司 | 936开关 | 936 | 20M01000039919770 | 220kV全德变电站 | 10kV #2站用变936 | 国网重庆市电力公司检修分公司 | 永川220千伏变电运维站 |  | 交流10kV | 在运 | 三相 | ABC | 2018-11-28 |  | 开关柜 | 936开关柜 | 否 | 户内式 | 变电 | VTK-12 | 其他 | 弹簧 | 真空 | 山东泰开真空开关有限公司 | 2018-01-20 | 173727 |  | 中国 | 12 | 1250 | 50 | 42/75 | 50 | 31.5 |  |  |  | 80 | 80 | 31.5 | 4 | 1 | 200 | 180 |  |  | 10000 | 80 | 60 | 60 | [43 empty] | 省（直辖市、自治区）公司 | 国网重庆市电力公司检修分公司 | 1520001320BC0120000000 | 1520001320BC | 重庆铜梁盘龙220kV输变电工程 |  | 设备增加-基本建设 | 2018-10-31
4202 | 国网重庆市电力公司市区供电分公司 | 934开关 | 934 | 20M01000040102948 | 110kV朝天门变电站 | 10kV备用二十二线934 | 国网重庆市电力公司市区供电分公司 | 变电运维一班 |  | 交流10kV | 在运 | 三相 | ABC | 2019-02-25 |  | 开关柜 | 934开关柜 | 否 | 户内式 | 变电 | ZN65A-EP(A)-12 | 其他 | 弹簧 | 真空 | 北京北开电气股份有限公司 | 2016-12-16 |  |  | 中国 | 12 | 1250 | 50 | 42/75 | 50 | 31.5 |  |  |  | 80 | 80 | 31.5 | 4 | 1 | 280 | 200 |  |  | 5000 | 50 | 30 | 50 | [43 empty] | 省（直辖市、自治区）公司 | 国网重庆市电力公司市区供电分公司 | 16200111002S0010000000 | 16200111002S | 渝中朝天门110千伏输变电工程 |  | 设备增加-基本建设 | 2018-12-17
4203 | 国网重庆市电力公司市区供电分公司 | 985开关 | 985 | 20M01000040102953 | 110kV朝天门变电站 | 10kV #5电容器985 | 国网重庆市电力公司市区供电分公司 | 变电运维一班 |  | 交流10kV | 在运 | 三相 | ABC | 2019-02-25 |  | 开关柜 | 985开关柜 | 否 | 户内式 | 变电 | ZN65A-EP(A)-12 | 其他 | 弹簧 | 真空 | 北京北开电气股份有限公司 | 2016-12-16 |  |  | 中国 | 12 | 1250 | 50 | 42/75 | 50 | 31.5 |  |  |  | 80 | 80 | 31.5 | 4 | 1 | 280 | 200 |  |  | 5000 | 50 | 30 | 50 | [43 empty] | 省（直辖市、自治区）公司 | 国网重庆市电力公司市区供电分公司 | 16200111002S0010000000 | 16200111002S | 渝中朝天门110千伏输变电工程 |  | 设备增加-基本建设 | 2018-12-17
4204 | 国网重庆市电力公司市区供电分公司 | 994开关 | 994 | 20M01000040102956 | 110kV朝天门变电站 | 10kV #4接地变994 | 国网重庆市电力公司市区供电分公司 | 变电运维一班 |  | 交流10kV | 在运 | 三相 | ABC | 2019-02-25 |  | 开关柜 | 994开关柜 | 否 | 户内式 | 变电 | ZN65A-EP(A)-12 | 其他 | 弹簧 | 真空 | 北京北开电气股份有限公司 | 2016-12-16 |  |  | 中国 | 12 | 1250 | 50 | 42/75 | 50 | 31.5 |  |  |  | 80 | 80 | 31.5 | 4 | 1 | 280 | 200 |  |  | 5000 | 50 | 30 | 50 | [43 empty] | 省（直辖市、自治区）公司 | 国网重庆市电力公司市区供电分公司 | 16200111002S0010000000 | 16200111002S | 渝中朝天门110千伏输变电工程 |  | 设备增加-基本建设 | 2018-12-17
4205 | 国网重庆市电力公司市区供电分公司 | 988开关 | 988 | 20M01000040102960 | 110kV朝天门变电站 | 10kV #8电容器988 | 国网重庆市电力公司市区供电分公司 | 变电运维一班 |  | 交流10kV | 在运 | 三相 | ABC | 2019-02-25 |  | 开关柜 | 988开关柜 | 否 | 户内式 | 变电 | ZN65A-EP(A)-12 | 其他 | 弹簧 | 真空 | 北京北开电气股份有限公司 | 2016-12-16 |  |  | 中国 | 12 | 1250 | 50 | 42/75 | 50 | 31.5 |  |  |  | 80 | 80 | 31.5 | 4 | 1 | 280 | 200 |  |  | 5000 | 50 | 30 | 50 | [43 empty] | 省（直辖市、自治区）公司 | 国网重庆市电力公司市区供电分公司 | 16200111002S0010000000 | 16200111002S | 渝中朝天门110千伏输变电工程 |  | 设备增加-基本建设 | 2018-12-17
4206 | 国网重庆市电力公司市区供电分公司 | 945开关 | 945 | 20M01000040102962 | 110kV朝天门变电站 | 10kV备用三十二线945 | 国网重庆市电力公司市区供电分公司 | 变电运维一班 |  | 交流10kV | 在运 | 三相 | ABC | 2019-02-25 |  | 开关柜 | 945开关柜 | 否 | 户内式 | 变电 | ZN65A-EP(A)-12 | 其他 | 弹簧 | 真空 | 北京北开电气股份有限公司 | 2016-12-16 |  |  | 中国 | 12 | 1250 | 50 | 42/75 | 50 | 31.5 |  |  |  | 80 | 80 | 31.5 | 4 | 1 | 280 | 200 |  |  | 5000 | 50 | 30 | 50 | [43 empty] | 省（直辖市、自治区）公司 | 国网重庆市电力公司市区供电分公司 | 16200111002S0010000000 | 16200111002S | 渝中朝天门110千伏输变电工程 |  | 设备增加-基本建设 | 2018-12-17
4207 | 国网重庆市电力公司市区供电分公司 | 902开关 | 902 | 20M01000040102966 | 110kV朝天门变电站 | 110kV #1主变 | 国网重庆市电力公司市区供电分公司 | 变电运维一班 |  | 交流10kV | 在运 | 三相 | ABC | 2019-02-25 |  | 开关柜 | 902开关柜 | 否 | 户内式 | 变电 | ZN65A-EP(A)-12 | 其他 | 弹簧 | 真空 | 北京北开电气股份有限公司 | 2016-12-16 |  |  | 中国 | 12 | 4000 | 50 | 42/75 | 50 | 31.5 |  |  |  | 80 | 80 | 31.5 | 4 | 1 | 280 | 200 |  |  | 5000 | 50 | 30 | 50 | [43 empty] | 省（直辖市、自治区）公司 | 国网重庆市电力公司市区供电分公司 | 16200111002S0010000000 | 16200111002S | 渝中朝天门110千伏输变电工程 |  | 设备增加-基本建设 | 2018-12-17
4208 | 国网重庆市电力公司市区供电分公司 | 901开关 | 901 | 20M01000040102968 | 110kV朝天门变电站 | 110kV #1主变 | 国网重庆市电力公司市区供电分公司 | 变电运维一班 |  | 交流10kV | 在运 | 三相 | ABC | 2019-02-25 |  | 开关柜 | 901开关柜 | 否 | 户内式 | 变电 | ZN65A-EP(A)-12 | 其他 | 弹簧 | 真空 | 北京北开电气股份有限公司 | 2016-12-16 |  |  | 中国 | 12 | 4000 | 50 | 42/75 | 50 | 31.5 |  |  |  | 80 | 80 | 31.5 | 4 | 1 | 280 | 200 |  |  | 5000 | 50 | 30 | 50 | [43 empty] | 省（直辖市、自治区）公司 | 国网重庆市电力公司市区供电分公司 | 16200111002S0010000000 | 16200111002S | 渝中朝天门110千伏输变电工程 |  | 设备增加-基本建设 | 2018-12-17
4209 | 国网重庆市电力公司市区供电分公司 | 112开关 | 112 | 20M01000040102972 | 110kV朝天门变电站 | 110kV 母联112 | 国网重庆市电力公司市区供电分公司 | 变电运维一班 |  | 交流110kV | 在运 | 三相 | ABC | 2019-02-25 |  | 组合电器 | 112组合电器 | 否 | 户内式 | 变电 | ZF10-126 | GIS | 弹簧 | SF6 | 山东泰开高压开关有限公司 | 2016-10-03 |  |  | 中国 | 126 | 2000 | 50 | 185/450 | 20 | 40 |  |  |  | 100 | 100 | 40 | 4 | 1 |  | 0 |  |  | 10000 | 75 | 32 | 32 | 0.6 | 0.53 | 0.5 | [40 empty] | 省（直辖市、自治区）公司 | 国网重庆市电力公司市区供电分公司 | 16200111002S0010000000 | 16200111002S | 渝中朝天门110千伏输变电工程 |  | 设备增加-基本建设 | 2018-12-17
4210 | 国网重庆市电力公司市区供电分公司 | 981开关 | 981 | 20M01000040102977 | 110kV朝天门变电站 | 10kV #1电容器981 | 国网重庆市电力公司市区供电分公司 | 变电运维一班 |  | 交流10kV | 在运 | 三相 | ABC | 2019-02-25 |  | 开关柜 | 981开关柜 | 否 | 户内式 | 变电 | ZN65A-EP(A)-12 | 其他 | 弹簧 | 真空 | 北京北开电气股份有限公司 | 2016-12-16 |  |  | 中国 | 12 | 1250 | 50 | 42/75 | 50 | 31.5 |  |  |  | 80 | 80 | 31.5 | 4 | 1 | 280 | 200 |  |  | 5000 | 50 | 30 | 50 | [43 empty] | 省（直辖市、自治区）公司 | 国网重庆市电力公司市区供电分公司 | 16200111002S0010000000 | 16200111002S | 渝中朝天门110千伏输变电工程 |  | 设备增加-基本建设 | 2018-12-17
4211 | 国网重庆市电力公司市区供电分公司 | 973开关 | 973 | 20M01000040991801 | 110kV仰天湖变电站 | 10kV #3电容器973 | 国网重庆市电力公司市区供电分公司 | 变电运维二班 |  | 交流10kV | 在运 | 三相 | ABC | 2019-07-26 |  | 开关柜 | 973开关柜 | 否 | 户内式 | 变电 | PGV1-12P | 其他 | 弹簧 | 真空 | 河南平高集团有限公司 | 2016-10-30 | 16101266 | GB1984-2003 | 中国 | 12 | 1250 | 50 | 42/75 | 50 | 31.5 |  |  |  | 80 | 80 | 31.5 | 4 | 1 | 280 | 200 |  |  | 5000 | 50 | 30 | 50 | [43 empty] | 省（直辖市、自治区）公司 | 国网重庆市电力公司市区供电分公司 | 1.62e+21 | 162001132029 | 九龙坡仰天湖110kV输变电工程 |  | 设备增加-基本建设 | 2019-04-28
4212 | 国网重庆市电力公司南川供电分公司 | 321开关 | 321 | 20M01000039895806 | 35kV大有变电站 | 35kV松大线321 | 国网重庆市电力公司南川供电分公司 | 变电运维班 |  | 交流35kV | 在运 | 三相 | ABC | 2018-11-15 |  | 组合电器 | 325组合电器 | 否 | 户外式 | 变电 | ZCW10-40.5-CB | HGIS | 弹簧 | SF6 | 山东泰开电力开关有限公司 | 2018-07-07 | 180222 |  | 中国 | 40.5 | 1600 | 50 | 95/185 | 20 | 31.5 |  |  |  | 80 | 80 | 31.5 | 4 | 1 |  | 400 | 25 |  | 10000 | 75 | 50 | 40 | 0.5 | 0.45 | 0.4 | [5 empty] | 4 | 2 | [31 empty] | 0 |  | 省（直辖市、自治区）公司 | 国网重庆市电力公司南川供电分公司 | 21205617006F01B0000000 | 21205617006F | 国网重庆南川公司35kV大有变电站35kV母线改造 |  | 设备增加-技术改造 | 2018-10-23
4213 | 国网重庆市电力公司南岸供电分公司 | 986开关 | 986 | 20M01000042253948 | 110kV莲池变电站 | 10kV待用六回线986 | 国网重庆市电力公司南岸供电分公司 | 茶园变电运维站 |  | 交流10kV | 在运 | 三相 | ABC | 2019-11-24 |  | 开关柜 | 986开关柜 | 否 | 户内式 | 变电 | VTS-12 | 其他 | 弹簧 | 真空 | 江苏南瑞泰事达电气有限公司 | 2018-11-24 | TSD1811V080 |  | 中国 | 12 | 1250 | 50 | 42/75 | 50 | 31.5 |  |  |  | 80 | 80 | 31.5 | 4 | 1 | 300 | 200 |  |  | 10000 | 80 | 30 | 60 | [43 empty] | 省（直辖市、自治区）公司 | 国网重庆市电力公司南岸供电分公司 | 18200317003V00A0000000 | 18200317003V | 重庆南岸莲池110kV变电站10kV间隔扩建工程 |  | 设备增加-其他途径 | 2019-11-20
4214 | 国网重庆市电力公司南岸供电分公司 | 984开关 | 984 | 20M01000042253954 | 110kV莲池变电站 | 10kV待用四回线984 | 国网重庆市电力公司南岸供电分公司 | 茶园变电运维站 |  | 交流10kV | 在运 | 三相 | ABC | 2019-11-24 |  | 开关柜 | 984开关柜 | 否 | 户内式 | 变电 | VTS-12 | 其他 | 弹簧 | 真空 | 江苏南瑞泰事达电气有限公司 | 2018-11-24 | TSD1811V086 |  | 中国 | 12 | 1250 | 50 | 42/75 | 50 | 31.5 |  |  |  | 80 | 80 | 31.5 | 4 | 1 | 300 | 200 |  |  | 10000 | 80 | 30 | 60 | [43 empty] | 省（直辖市、自治区）公司 | 国网重庆市电力公司南岸供电分公司 | 18200317003V00A0000000 | 18200317003V | 重庆南岸莲池110kV变电站10kV间隔扩建工程 |  | 设备增加-其他途径 | 2019-11-20
4215 | 国网重庆市电力公司南岸供电分公司 | 904开关 | 904 | 20M01000042253955 | 110kV莲池变电站 | 110kV 待用#3主变 | 国网重庆市电力公司南岸供电分公司 | 茶园变电运维站 |  | 交流10kV | 在运 | 三相 | ABC | 2019-09-22 | 2019-09-22 | 开关柜 | 904开关柜 | 否 | 户内式 | 变电 | VTS-12 | 其他 | 弹簧 | 真空 | 江苏南瑞泰事达电气有限公司 | 2018-10-24 | TSD1811V075 |  | 中国 | 12 | 4000 | 50 | 42/75 | 50 | 40 |  |  |  | 100 | 100 | 40 | 4 | 1 | 300 | 200 |  |  | 10000 | 80 | 30 | 60 | [43 empty] | 省（直辖市、自治区）公司 | 国网重庆市电力公司南岸供电分公司 | 18200317003V00A0000000 | 18200317003V | 重庆南岸莲池110kV变电站10kV间隔扩建工程 |  | 设备增加-其他途径 | 2019-11-20
4216 | 国网重庆市电力公司江津区供电分公司 | 968开关 | 968 | 20M01000041701840 | 35kV新朱杨变电站 | 10kV朱长线968 | 国网重庆市电力公司江津区供电分公司 | 变电运维站 |  | 交流10kV | 在运 | 三相 | ABC | 2019-08-07 |  | 开关柜 | 968开关柜 | 否 | 户内式 | 变电 | VTK-12 | 其他 | 弹簧 | 真空 | 山东泰开真空开关有限公司 | 2019-02-05 | 191104 |  | 中国 | 12 | 1250 | 50 | 42/75 | 50 | 31.5 |  |  |  | 80 | 80 | 31.5 | 4 | 1 | 300 | 250 |  |  | 5000 | 60 | 50 | 100 | [43 empty] | 省（直辖市、自治区）公司 | 国网重庆市电力公司江津区供电分公司 | 172060160064 | 172060160064 | 江津35KV朱杨变电站增容改造工程 |  | 设备增加-技术改造 | 2019-07-01
4217 | 国网重庆市电力公司江津区供电分公司 | 970开关 | 970 | 20M01000041701916 | 35kV新朱杨变电站 | 10kV朱水线970 | 国网重庆市电力公司江津区供电分公司 | 变电运维站 |  | 交流10kV | 在运 | 三相 | ABC | 2019-08-07 |  | 开关柜 | 970开关柜 | 否 | 户内式 | 变电 | VTK-12 | 其他 | 弹簧 | 真空 | 山东泰开真空开关有限公司 | 2019-02-05 | 191099 |  | 中国 | 12 | 1250 | 50 | 42/75 | 50 | 31.5 |  |  |  | 80 | 80 | 31.5 | 4 | 1 | 300 | 250 |  |  | 5000 | 60 | 50 | 100 | [43 empty] | 省（直辖市、自治区）公司 | 国网重庆市电力公司江津区供电分公司 | 172060160064 | 172060160064 | 江津35KV朱杨变电站增容改造工程 |  | 设备增加-技术改造 | 2019-07-01
4218 | 国网重庆市电力公司璧山供电分公司 | 913开关 | 913 | 20M01000041423090 | 220kV茅莱变电站 | 10kV备用线913 | 国网重庆市电力公司璧山供电分公司 | 变电运维班 |  | 交流10kV | 在运 | 三相 | ABC | 2019-06-12 |  | 开关柜 | 913开关柜 | 否 | 户内式 | 变电 | PGV1-12P | 其他 | 弹簧 | 真空 | 平高集团有限公司 | 2019-04-01 | 19PGV15083 |  | 中国 | 12 | 1250 | 50 | 42/75 | 50 | 31.5 |  |  |  | 80 | 80 | 31.5 | 4 | 1 | 300 | 200 |  |  | 10000 |  |  | 60 | [7 empty] | 2 | 2 | [34 empty] | 省（直辖市、自治区）公司 | 国网重庆市电力公司璧山供电分公司 | 18201018003K01A1321000 | 18201018003K | 璧山220kV茅莱变电站10kV间隔扩建工程 |  | 设备增加-基本建设 | 2019-06-13
4219 | 国网重庆市电力公司检修分公司 | 313断路器 | 313 | 20M01000041327405 | 500kV圣泉变电站 | 35kV 1-3#电容器313 | 国网重庆市电力公司检修分公司 | 500千伏南部变电运维站 |  | 交流35kV | 在运 | 三相 | ABC | 2019-07-03 |  | 否 |  | 否 | 户外式 | 变电 | 3AP1-FG | 瓷柱式 | 弹簧 | SF6 | 西门子（杭州）高压开关有限公司 | 2019-04-01 | 19/K40041810 |  | 中国 | 72.5 | 4000 | 50 | 160/350 | 30 | 40 |  |  |  | 100 | 100 | 40 | 4 | 1 |  |  |  |  | 6000 |  |  | 30 | [43 empty] | 省（直辖市、自治区）公司 | 国网重庆市电力公司检修分公司 | 1.3202e+21 | 132021150004 | 圣泉500千伏变电站1号主变扩建工程 | 2.002e+22 | 设备增加-其他途径 | 2019-05-31
4220 | 国网重庆市电力公司检修分公司 | 1#主变中压侧101断路器 | 1#主变中压侧101 | 20M01000040096190 | 220kV黄荆堡变电站 | 220kV 1#主变 | 国网重庆市电力公司检修分公司 | 江南220千伏变电运维站 |  | 交流110kV | 在运 | 三相 | ABC | 2018-12-16 |  | 组合电器 | 101组合电器 | 否 | 户外式 | 变电 | BAK912NN | GIS | 弹簧 | SF6 | 山东电工电气日立高压开关有限公司 | 2017-12-01 | B360-Y1 |  | 中国 | 126 | 2000 | 50 | 185/450 | 20 | 40 |  |  |  | 100 | 100 | 40 | 3 | 1 |  |  |  |  | 5000 | 20 | 10 | 60 | [43 empty] | 省（直辖市、自治区）公司 | 国网重庆市电力公司检修分公司 | 21201316008A01B0000000 | 21201316008A | 国网重庆检修公司220kV黄荆堡变电站110kV配电装置改造 |  | 设备增加-技术改造 | 2018-12-14
4221 | 国网重庆市电力公司市区供电分公司 | 934开关 | 934 | 20M01000041773204 | 110kV学堂变电站 | 10kV备用二十二线934 | 国网重庆市电力公司市区供电分公司 | 变电运维三班 |  | 交流10kV | 在运 | 三相 | ABC | 2019-08-26 |  | 开关柜 | 934开关柜 | 否 | 户内式 | 变电 | VGD-12 | 其他 | 弹簧 | 真空 | 大连三友电器设备有限公司 | 2016-06-11 |  |  | 中国 | 12 | 1250 | 50 | 42/75 | 50 | 31.5 |  |  |  | 80 | 80 | 31.5 | 4 | 1 | 280 | 260 |  |  | 5000 | 50 | 30 | 50 | [43 empty] | 省（直辖市、自治区）公司 | 国网重庆市电力公司市区供电分公司 | 16200111003D0122112290 | 16200111003D | 沙坪坝学堂（凤凰）110千伏输变电工程 |  | 设备增加-基本建设 | 2019-07-09
4222 | 国网重庆市电力公司开州供电分公司 | 963断路器 | 963 | 20M01000041107787 | 110kV中集变电站 | 10kV中财南线963 | 国网重庆市电力公司开州供电分公司 | 中集变电运维站 |  | 交流10kV | 在运 | 三相 | ABC | 2019-05-16 |  | 开关柜 | 963开关柜 | 否 | 户内式 | 变电 | CVD4-12 | 其他 | 弹簧 | 真空 | 川开电气股份有限公司 | 2019-04-16 |  |  | 中国 | 12 | 1250 | 50 | 42/75 | 50 | 31.5 |  |  |  | 80 | 80 | 31.5 | 4 | 1 | 300 | 200 |  |  | 10000 | 60 | 40 | 100 | [43 empty] | 省（直辖市、自治区）公司 | 国网重庆市电力公司开州供电分公司 | 21206217008S01B0000000 | 21206217008S | 国网重庆开州区公司110kV中集变电站10kV开关柜更换工程 |  | 设备增加-其他途径 | 2019-05-16
4223 | 国网重庆市电力公司市区供电分公司 | 918开关 | 918 | 20M01000040102989 | 110kV朝天门变电站 | 10kV备用八线918 | 国网重庆市电力公司市区供电分公司 | 变电运维一班 |  | 交流10kV | 在运 | 三相 | ABC | 2019-02-25 |  | 开关柜 | 918开关柜 | 否 | 户内式 | 变电 | ZN65A-EP(A)-12 | 其他 | 弹簧 | 真空 | 北京北开电气股份有限公司 | 2016-12-16 |  |  | 中国 | 12 | 1250 | 50 | 42/75 | 50 | 31.5 |  |  |  | 80 | 80 | 31.5 | 4 | 1 | 280 | 200 |  |  | 5000 | 50 | 30 | 50 | [43 empty] | 省（直辖市、自治区）公司 | 国网重庆市电力公司市区供电分公司 | 16200111002S0010000000 | 16200111002S | 渝中朝天门110千伏输变电工程 |  | 设备增加-基本建设 | 2018-12-17
4224 | 国网重庆市电力公司市区供电分公司 | 992开关 | 992 | 20M01000040102992 | 110kV朝天门变电站 | 10kV #2接地变992 | 国网重庆市电力公司市区供电分公司 | 变电运维一班 |  | 交流10kV | 在运 | 三相 | ABC | 2019-02-25 |  | 开关柜 | 992开关柜 | 否 | 户内式 | 变电 | ZN65A-EP(A)-12 | 其他 | 弹簧 | 真空 | 北京北开电气股份有限公司 | 2016-12-16 |  |  | 中国 | 12 | 1250 | 50 | 42/75 | 50 | 31.5 |  |  |  | 80 | 80 | 31.5 | 4 | 1 | 280 | 200 |  |  | 5000 | 50 | 30 | 50 | [43 empty] | 省（直辖市、自治区）公司 | 国网重庆市电力公司市区供电分公司 | 16200111002S0010000000 | 16200111002S | 渝中朝天门110千伏输变电工程 |  | 设备增加-基本建设 | 2018-12-17
4225 | 国网重庆市电力公司市区供电分公司 | 928开关 | 928 | 20M01000040102995 | 110kV朝天门变电站 | 10kV备用十七线928 | 国网重庆市电力公司市区供电分公司 | 变电运维一班 |  | 交流10kV | 在运 | 三相 | ABC | 2019-02-25 |  | 开关柜 | 928开关柜 | 否 | 户内式 | 变电 | ZN65A-EP(A)-12 | 其他 | 弹簧 | 真空 | 北京北开电气股份有限公司 | 2016-12-16 |  |  | 中国 | 12 | 1250 | 50 | 42/75 | 50 | 31.5 |  |  |  | 80 | 80 | 31.5 | 4 | 1 | 280 | 200 |  |  | 5000 | 50 | 30 | 50 | [43 empty] | 省（直辖市、自治区）公司 | 国网重庆市电力公司市区供电分公司 | 16200111002S0010000000 | 16200111002S | 渝中朝天门110千伏输变电工程 |  | 设备增加-基本建设 | 2018-12-17
4226 | 国网重庆市电力公司市区供电分公司 | 931开关 | 931 | 20M01000040102999 | 110kV朝天门变电站 | 10kV备用十九线931 | 国网重庆市电力公司市区供电分公司 | 变电运维一班 |  | 交流10kV | 在运 | 三相 | ABC | 2019-02-25 |  | 开关柜 | 931开关柜 | 否 | 户内式 | 变电 | ZN65A-EP(A)-12 | 其他 | 弹簧 | 真空 | 北京北开电气股份有限公司 | 2016-12-16 |  |  | 中国 | 12 | 1250 | 50 | 42/75 | 50 | 31.5 |  |  |  | 80 | 80 | 31.5 | 4 | 1 | 280 | 200 |  |  | 5000 | 50 | 30 | 50 | [43 empty] | 省（直辖市、自治区）公司 | 国网重庆市电力公司市区供电分公司 | 16200111002S0010000000 | 16200111002S | 渝中朝天门110千伏输变电工程 |  | 设备增加-基本建设 | 2018-12-17
4227 | 国网重庆市电力公司市区供电分公司 | 930开关 | 930 | 20M01000040103002 | 110kV朝天门变电站 | 10kV 分段930 | 国网重庆市电力公司市区供电分公司 | 变电运维一班 |  | 交流10kV | 在运 | 三相 | ABC | 2019-02-25 |  | 开关柜 | 930开关柜 | 否 | 户内式 | 变电 | ZN65A-EP(A)-12 | 其他 | 弹簧 | 真空 | 北京北开电气股份有限公司 | 2016-12-16 |  |  | 中国 | 12 | 3150 | 50 | 42/75 | 50 | 31.5 |  |  |  | 80 | 80 | 31.5 | 4 | 1 | 280 | 200 |  |  | 5000 | 50 | 30 | 50 | [43 empty] | 省（直辖市、自治区）公司 | 国网重庆市电力公司市区供电分公司 | 16200111002S0010000000 | 16200111002S | 渝中朝天门110千伏输变电工程 |  | 设备增加-基本建设 | 2018-12-17
4228 | 国网重庆市电力公司市区供电分公司 | 933开关 | 933 | 20M01000040103005 | 110kV朝天门变电站 | 10kV备用二十一线933 | 国网重庆市电力公司市区供电分公司 | 变电运维一班 |  | 交流10kV | 在运 | 三相 | ABC | 2019-02-25 |  | 开关柜 | 933开关柜 | 否 | 户内式 | 变电 | ZN65A-EP(A)-12 | 其他 | 弹簧 | 真空 | 北京北开电气股份有限公司 | 2016-12-16 |  |  | 中国 | 12 | 1250 | 50 | 42/75 | 50 | 31.5 |  |  |  | 80 | 80 | 31.5 | 4 | 1 | 280 | 200 |  |  | 5000 | 50 | 30 | 50 | [43 empty] | 省（直辖市、自治区）公司 | 国网重庆市电力公司市区供电分公司 | 16200111002S0010000000 | 16200111002S | 渝中朝天门110千伏输变电工程 |  | 设备增加-基本建设 | 2018-12-17
4229 | 国网重庆市电力公司市区供电分公司 | 986开关 | 986 | 20M01000040103010 | 110kV朝天门变电站 | 10kV #6电容器986 | 国网重庆市电力公司市区供电分公司 | 变电运维一班 |  | 交流10kV | 在运 | 三相 | ABC | 2019-02-25 |  | 开关柜 | 986开关柜 | 否 | 户内式 | 变电 | ZN65A-EP(A)-12 | 其他 | 弹簧 | 真空 | 北京北开电气股份有限公司 | 2016-12-16 |  |  | 中国 | 12 | 1250 | 50 | 42/75 | 50 | 31.5 |  |  |  | 80 | 80 | 31.5 | 4 | 1 | 280 | 200 |  |  | 5000 | 50 | 30 | 50 | [43 empty] | 省（直辖市、自治区）公司 | 国网重庆市电力公司市区供电分公司 | 16200111002S0010000000 | 16200111002S | 渝中朝天门110千伏输变电工程 |  | 设备增加-基本建设 | 2018-12-17
4230 | 国网重庆市电力公司市区供电分公司 | 946开关 | 946 | 20M01000040103019 | 110kV朝天门变电站 | 10kV备用三十三线946 | 国网重庆市电力公司市区供电分公司 | 变电运维一班 |  | 交流10kV | 在运 | 三相 | ABC | 2019-02-25 |  | 开关柜 | 946开关柜 | 否 | 户内式 | 变电 | ZN65A-EP(A)-12 | 其他 | 弹簧 | 真空 | 北京北开电气股份有限公司 | 2016-12-16 |  |  | 中国 | 12 | 1250 | 50 | 42/75 | 50 | 31.5 |  |  |  | 80 | 80 | 31.5 | 4 | 1 | 280 | 200 |  |  | 5000 | 50 | 30 | 50 | [43 empty] | 省（直辖市、自治区）公司 | 国网重庆市电力公司市区供电分公司 | 16200111002S0010000000 | 16200111002S | 渝中朝天门110千伏输变电工程 |  | 设备增加-基本建设 | 2018-12-17
4231 | 国网重庆市电力公司市区供电分公司 | 958开关 | 958 | 20M01000040103022 | 110kV朝天门变电站 | 10kV备用四十四线958 | 国网重庆市电力公司市区供电分公司 | 变电运维一班 |  | 交流10kV | 在运 | 三相 | ABC | 2019-02-25 |  | 开关柜 | 958开关柜 | 否 | 户内式 | 变电 | ZN65A-EP(A)-12 | 其他 | 弹簧 | 真空 | 北京北开电气股份有限公司 | 2016-12-16 |  |  | 中国 | 12 | 1250 | 50 | 42/75 | 50 | 31.5 |  |  |  | 80 | 80 | 31.5 | 4 | 1 | 280 | 200 |  |  | 5000 | 50 | 30 | 50 | [43 empty] | 省（直辖市、自治区）公司 | 国网重庆市电力公司市区供电分公司 | 16200111002S0010000000 | 16200111002S | 渝中朝天门110千伏输变电工程 |  | 设备增加-基本建设 | 2018-12-17
4232 | 国网重庆市电力公司江津供电分公司 | 264开关 | 264 | 20M01000040200304 | 220kV杨林变电站 | 220kV井杨线264 | 国网重庆市电力公司江津供电分公司 | 变电运维班 |  | 交流220kV | 在运 | 三相 | ABC | 2019-01-31 |  | 组合电器 | 264组合电器 | 否 | 户外式 | 变电 | ZFW20-252CB | GIS | 弹簧 | SF6 | 新东北电气集团高压开关有限公司 | 2018-09-01 |  |  | 中国 | 252 | 4000 | 50 | 460/1050 | 20 | 50 | 125 | 50 |  | 125 | 125 | 50 | 3 | 1 |  | 0 |  |  | 3000 |  |  | 60 | 0.6 | 0.5 | 0.45 | [40 empty] | 省（直辖市、自治区）公司 | 国网重庆市电力公司江津供电分公司 | 1520001320BN0120000000 | 1520001320BN | 杨林220千伏变电站新建工程 |  | 设备增加-基本建设 | 2018-12-22
4233 | 重庆川东电力集团有限责任公司 | 960开关 | 960 | 20M01000042124599 | 35kV大桥变电站 | 10kV大君线960 | 重庆川东电力集团有限责任公司 | 桥南运维站 |  | 交流10kV | 在运 | 三相 | ABC | 2019-10-26 | 2019-10-26 | 开关柜 | 960开关柜 | 否 | 户内式 | 变电 | VNTP-12G/1250-31.5 | 其他 | 弹簧 | 真空 | 上海舒盈电气有限公司 | 2019-06-05 | SY20190605-0372 |  | 中国 | 12 | 1250 | 50 | 42/75 | 50 | 31.5 |  |  |  | 80 | 80 | 31.5 | 4 | 1 | 300 | 220 |  |  | 20000 |  | 40 | 60 | [43 empty] | 子公司 | 重庆涪陵电力实业股份有限公司 | PM2075 | C320751800G0 | 35kV大桥站35kV主变、10kV开关柜及综合自动化系统改造 |  | 设备增加-技术改造 | 2019-10-13
4234 | 国网重庆市电力公司北碚供电分公司 | 921开关 | 921 | 20M01000042179860 | 110kV土场变电站 | 10kV待用九线921 | 国网重庆市电力公司北碚供电分公司 | 北碚片区变电运维班 |  | 交流10kV | 在运 | 三相 | ABC | 2019-11-17 |  | 开关柜 | 921开关柜 | 否 | 户内式 | 变电 | VXB-12P | 其他 | 弹簧 | 真空 | 西电宝鸡电气有限公司 | 2019-06-01 |  |  | 中国 | 12 | 1250 | 50 | 42/75 | 50 | 25 |  |  |  | 63 | 63 | 25 | 4 | 1 | 265 | 200 |  |  | 30000 | 80 | 25 | 50 | [41 empty] | 0 |  | 省（直辖市、自治区）公司 | 国网重庆市电力公司北碚供电分公司 | FM2006 | 162006150062 | 土场110kV变电站1号主变扩建工程 |  | 设备增加-基本建设 | 2019-10-31
4235 | 国网重庆市电力公司检修分公司 | 263开关 | 263 | 20M01000039878051 | 220kV龙兴北变电站 | 220kV坪龙北线263 | 国网重庆市电力公司检修分公司 | 两江新区220千伏变电运维站 |  | 交流220kV | 在运 | 三相 | ABC | 2018-10-15 |  | 组合电器 | 263组合电器 | 否 | 户外式 | 变电 | ZF16-252-GCB | GIS | 弹簧 | SF6 | 山东泰开高压开关有限公司 | 2018-07-01 | 180068-CB41 |  | 中国 | 252 | 3150 | 50 | 460/1050 | 20 | 50 |  |  |  | 125 | 125 | 50 | 3 | 1 |  |  |  |  | 5000 | 80 | 30 | 60 | 0.6 | 0.55 | 0.5 | [40 empty] | 省（直辖市、自治区）公司 | 国网重庆市电力公司检修分公司 | 1.521e+21 | 152099110013 | 坪龙南、北改接线路新投 |  | 设备增加-基本建设 | 2018-10-17
4236 | 国网重庆市电力公司江北供电分公司 | 112开关 | 112 | 20M01000040716820 | 110kV沙沟变电站 | 110kV 分段112 | 国网重庆市电力公司江北供电分公司 | 空港变电运维班 |  | 交流110kV | 在运 | 三相 | ABC | 2019-04-29 |  | 组合电器 | 112组合电器 | 否 | 户内式 | 变电 | ZFW25-126 | GIS | 弹簧 | SF6 | 泰安泰山高压开关有限公司 | 2018-01-01 | TS316095-CB311 |  | 中国 | 126 | 2000 | 50 | 230/550 | 20 | 40 |  |  |  | 100 | 100 | 40 | 4 | 1 |  | 0 |  |  | 5000 | 90 | 40 | 50 | 0.6 | 0.55 | 0.5 | [40 empty] | 省（直辖市、自治区）公司 | 国网重庆市电力公司江北供电分公司 | 16200515007R0223161100 | 16200515007R | 重庆渝北沙沟（悦来三）110kV输变电工程 |  | 设备增加-基本建设 | 2019-03-13
4237 | 国网重庆市电力公司江北供电分公司 | 933开关 | 933 | 20M01000040716822 | 110kV沙沟变电站 | 10kV沟燕线933 | 国网重庆市电力公司江北供电分公司 | 空港变电运维班 |  | 交流10kV | 在运 | 三相 | ABC | 2019-04-29 | 2019-08-08 | 开关柜 | 933开关柜 | 否 | 户内式 | 变电 | VHY1-12 | 其他 | 弹簧 | 真空 | 华仪电气股份有限公司 | 2018-03-01 | 170460 |  | 中国 | 12 | 1250 | 50 | 42/75 | 50 | 31.5 |  |  |  | 80 | 80 | 31.5 | 4 | 1 | 300 | 200 |  |  | 10000 | 60 | 20 | 30 | [43 empty] | 省（直辖市、自治区）公司 | 国网重庆市电力公司江北供电分公司 | 16200515007R0223161100 | 16200515007R | 重庆渝北沙沟（悦来三）110kV输变电工程 |  | 设备增加-基本建设 | 2019-03-13
4238 | 国网重庆市电力公司江北供电分公司 | 935开关 | 935 | 20M01000040716825 | 110kV沙沟变电站 | 10kV待用十八线935 | 国网重庆市电力公司江北供电分公司 | 空港变电运维班 |  | 交流10kV | 在运 | 三相 | ABC | 2019-04-29 |  | 开关柜 | 935开关柜 | 否 | 户内式 | 变电 | VHY1-12 | 其他 | 弹簧 | 真空 | 华仪电气股份有限公司 | 2018-03-01 | 170478 |  | 中国 | 12 | 1250 | 50 | 42/75 | 50 | 31.5 |  |  |  | 80 | 80 | 31.5 | 4 | 1 | 300 | 200 |  |  | 10000 | 60 | 20 | 30 | [43 empty] | 省（直辖市、自治区）公司 | 国网重庆市电力公司江北供电分公司 | 16200515007R0223161100 | 16200515007R | 重庆渝北沙沟（悦来三）110kV输变电工程 |  | 设备增加-基本建设 | 2019-03-13
4239 | 国网重庆市电力公司江北供电分公司 | 938开关 | 938 | 20M01000040716828 | 110kV沙沟变电站 | 10kV沟博六线938 | 国网重庆市电力公司江北供电分公司 | 空港变电运维班 |  | 交流10kV | 在运 | 三相 | ABC | 2019-04-29 | 2019-12-12 | 开关柜 | 938开关柜 | 否 | 户内式 | 变电 | VHY1-12 | 其他 | 弹簧 | 真空 | 华仪电气股份有限公司 | 2018-03-01 | 170475 |  | 中国 | 12 | 1250 | 50 | 42/75 | 50 | 31.5 |  |  |  | 80 | 80 | 31.5 | 4 | 1 | 300 | 200 |  |  | 10000 | 60 | 20 | 30 | [43 empty] | 省（直辖市、自治区）公司 | 国网重庆市电力公司江北供电分公司 | 16200515007R0223161100 | 16200515007R | 重庆渝北沙沟（悦来三）110kV输变电工程 |  | 设备增加-基本建设 | 2019-03-13
4240 | 国网重庆市电力公司江北供电分公司 | 941开关 | 941 | 20M01000040716832 | 110kV沙沟变电站 | 10kV沟博三线941 | 国网重庆市电力公司江北供电分公司 | 空港变电运维班 |  | 交流10kV | 在运 | 三相 | ABC | 2019-04-29 | 2019-12-02 | 开关柜 | 941开关柜 | 否 | 户内式 | 变电 | VHY1-12 | 其他 | 弹簧 | 真空 | 华仪电气股份有限公司 | 2018-03-01 | 170473 |  | 中国 | 12 | 1250 | 50 | 42/75 | 50 | 31.5 |  |  |  | 80 | 80 | 31.5 | 4 | 1 | 300 | 200 |  |  | 10000 | 60 | 20 | 30 | [43 empty] | 省（直辖市、自治区）公司 | 国网重庆市电力公司江北供电分公司 | 16200515007R0223161100 | 16200515007R | 重庆渝北沙沟（悦来三）110kV输变电工程 |  | 设备增加-基本建设 | 2019-03-13
4241 | 国网重庆市电力公司江北供电分公司 | 943开关 | 943 | 20M01000040717514 | 110kV沙沟变电站 | 10kV沟翠线943 | 国网重庆市电力公司江北供电分公司 | 空港变电运维班 |  | 交流10kV | 在运 | 三相 | ABC | 2019-04-29 | 2019-07-22 | 开关柜 | 943开关柜 | 否 | 户内式 | 变电 | VHY1-12 | 其他 | 弹簧 | 真空 | 华仪电气股份有限公司 | 2018-03-01 | 170474 |  | 中国 | 12 | 1250 | 50 | 42/75 | 50 | 31.5 |  |  |  | 80 | 80 | 31.5 | 4 | 1 | 300 | 200 |  |  | 10000 | 60 | 20 | 30 | [43 empty] | 省（直辖市、自治区）公司 | 国网重庆市电力公司江北供电分公司 | 16200515007R0223161100 | 16200515007R | 重庆渝北沙沟（悦来三）110kV输变电工程 |  | 设备增加-基本建设 | 2019-03-13
4242 | 国网重庆市电力公司江北供电分公司 | 947开关 | 947 | 20M01000040717518 | 110kV沙沟变电站 | 10kV #4电容器947 | 国网重庆市电力公司江北供电分公司 | 空港变电运维班 |  | 交流10kV | 在运 | 三相 | ABC | 2019-04-29 |  | 开关柜 | 947开关柜 | 否 | 户内式 | 变电 | VHY1-12 | 其他 | 弹簧 | 真空 | 华仪电气股份有限公司 | 2018-03-01 | 170449 |  | 中国 | 12 | 1250 | 50 | 42/75 | 50 | 31.5 |  |  |  | 80 | 80 | 31.5 | 4 | 1 | 300 | 200 |  |  | 10000 | 60 | 20 | 30 | [43 empty] | 省（直辖市、自治区）公司 | 国网重庆市电力公司江北供电分公司 | 16200515007R0223161100 | 16200515007R | 重庆渝北沙沟（悦来三）110kV输变电工程 |  | 设备增加-基本建设 | 2019-03-13
4243 | 国网重庆市电力公司江北供电分公司 | 949开关 | 949 | 20M01000040717521 | 110kV沙沟变电站 | 10kV #3接地变949 | 国网重庆市电力公司江北供电分公司 | 空港变电运维班 |  | 交流10kV | 在运 | 三相 | ABC | 2019-04-29 |  | 开关柜 | 949开关柜 | 否 | 户内式 | 变电 | VHY1-12 | 其他 | 弹簧 | 真空 | 华仪电气股份有限公司 | 2018-03-01 | 170451 |  | 中国 | 12 | 1250 | 50 | 42/75 | 50 | 31.5 |  |  |  | 80 | 80 | 31.5 | 4 | 1 | 300 | 200 |  |  | 10000 | 60 | 20 | 30 | [43 empty] | 省（直辖市、自治区）公司 | 国网重庆市电力公司江北供电分公司 | 16200515007R0223161100 | 16200515007R | 重庆渝北沙沟（悦来三）110kV输变电工程 |  | 设备增加-基本建设 | 2019-03-13
4244 | 国网重庆市电力公司市区供电分公司 | 165开关 | 165 | 20M01000042008725 | 110kV陈家坪变电站 | 110kV巴坪北线165 | 国网重庆市电力公司市区供电分公司 | 变电运维一班 |  | 交流110kV | 在运 | 三相 | ABC | 2019-09-29 |  | 组合电器 | 165组合电器 | 否 | 户内式 | 变电 | CB31 | GIS | 弹簧 | SF6 | 西安西电高压开关有限责任公司 | 2018-02-09 | 2505180010 |  | 中国 | 126 | 2000 | 50 | 185/450 | 20 | 40 |  |  |  | 100 | 100 | 40 | 3 | 1 |  | 0 |  |  | 5000 | 100 | 50 | 50 | 0.6 | 0.55 | 0.5 | [40 empty] | 省（直辖市、自治区）公司 | 国网重庆市电力公司市区供电分公司 | 2120011601L500B2112100 | 2120011601L5 | 国网重庆市区公司110kV陈家坪站110kV配电装置改造 |  | 设备增加-技术改造 | 2019-09-05
4245 | 国网重庆市电力公司市区供电分公司 | 961开关 | 961 | 20M01000040103025 | 110kV朝天门变电站 | 10kV备用四十六线961 | 国网重庆市电力公司市区供电分公司 | 变电运维一班 |  | 交流10kV | 在运 | 三相 | ABC | 2019-02-25 |  | 开关柜 | 961开关柜 | 否 | 户内式 | 变电 | ZN65A-EP(A)-12 | 其他 | 弹簧 | 真空 | 北京北开电气股份有限公司 | 2016-12-16 |  |  | 中国 | 12 | 1250 | 50 | 42/75 | 50 | 31.5 |  |  |  | 80 | 80 | 31.5 | 4 | 1 | 280 | 200 |  |  | 5000 | 50 | 30 | 50 | [43 empty] | 省（直辖市、自治区）公司 | 国网重庆市电力公司市区供电分公司 | 16200111002S0010000000 | 16200111002S | 渝中朝天门110千伏输变电工程 |  | 设备增加-基本建设 | 2018-12-17
4246 | 国网重庆市电力公司市区供电分公司 | 967开关 | 967 | 20M01000040103030 | 110kV朝天门变电站 | 10kV备用五十二线967 | 国网重庆市电力公司市区供电分公司 | 变电运维一班 |  | 交流10kV | 在运 | 三相 | ABC | 2019-02-25 |  | 开关柜 | 967开关柜 | 否 | 户内式 | 变电 | ZN65A-EP(A)-12 | 其他 | 弹簧 | 真空 | 北京北开电气股份有限公司 | 2016-12-16 |  |  | 中国 | 12 | 1250 | 50 | 42/75 | 50 | 31.5 |  |  |  | 80 | 80 | 31.5 | 4 | 1 | 280 | 200 |  |  | 5000 | 50 | 30 | 50 | [43 empty] | 省（直辖市、自治区）公司 | 国网重庆市电力公司市区供电分公司 | 16200111002S0010000000 | 16200111002S | 渝中朝天门110千伏输变电工程 |  | 设备增加-基本建设 | 2018-12-17
4247 | 国网重庆市电力公司市区供电分公司 | 969开关 | 969 | 20M01000040103034 | 110kV朝天门变电站 | 10kV备用五十四线969 | 国网重庆市电力公司市区供电分公司 | 变电运维一班 |  | 交流10kV | 在运 | 三相 | ABC | 2019-02-25 |  | 开关柜 | 969开关柜 | 否 | 户内式 | 变电 | ZN65A-EP(A)-12 | 其他 | 弹簧 | 真空 | 北京北开电气股份有限公司 | 2016-12-16 |  |  | 中国 | 12 | 1250 | 50 | 42/75 | 50 | 31.5 |  |  |  | 80 | 80 | 31.5 | 4 | 1 | 280 | 200 |  |  | 5000 | 50 | 30 | 50 | [43 empty] | 省（直辖市、自治区）公司 | 国网重庆市电力公司市区供电分公司 | 16200111002S0010000000 | 16200111002S | 渝中朝天门110千伏输变电工程 |  | 设备增加-基本建设 | 2018-12-17
4248 | 国网重庆市电力公司市区供电分公司 | 972开关 | 972 | 20M01000040103036 | 110kV朝天门变电站 | 10kV备用五十六线972 | 国网重庆市电力公司市区供电分公司 | 变电运维一班 |  | 交流10kV | 在运 | 三相 | ABC | 2019-02-25 |  | 开关柜 | 972开关柜 | 否 | 户内式 | 变电 | ZN65A-EP(A)-12 | 其他 | 弹簧 | 真空 | 北京北开电气股份有限公司 | 2016-12-16 |  |  | 中国 | 12 | 1250 | 50 | 42/75 | 50 | 31.5 |  |  |  | 80 | 80 | 31.5 | 4 | 1 | 280 | 200 |  |  | 5000 | 50 | 30 | 50 | [43 empty] | 省（直辖市、自治区）公司 | 国网重庆市电力公司市区供电分公司 | 16200111002S0010000000 | 16200111002S | 渝中朝天门110千伏输变电工程 |  | 设备增加-基本建设 | 2018-12-17
4249 | 国网重庆市电力公司市区供电分公司 | 975开关 | 975 | 20M01000040103040 | 110kV朝天门变电站 | 10kV备用五十九线975 | 国网重庆市电力公司市区供电分公司 | 变电运维一班 |  | 交流10kV | 在运 | 三相 | ABC | 2019-02-25 |  | 开关柜 | 975开关柜 | 否 | 户内式 | 变电 | ZN65A-EP(A)-12 | 其他 | 弹簧 | 真空 | 北京北开电气股份有限公司 | 2016-12-16 |  |  | 中国 | 12 | 1250 | 50 | 42/75 | 50 | 31.5 |  |  |  | 80 | 80 | 31.5 | 4 | 1 | 280 | 200 |  |  | 5000 | 50 | 30 | 50 | [43 empty] | 省（直辖市、自治区）公司 | 国网重庆市电力公司市区供电分公司 | 16200111002S0010000000 | 16200111002S | 渝中朝天门110千伏输变电工程 |  | 设备增加-基本建设 | 2018-12-17
4250 | 国网重庆市电力公司市区供电分公司 | 996开关 | 996 | 20M01000040103043 | 110kV朝天门变电站 | 10kV #6接地变996 | 国网重庆市电力公司市区供电分公司 | 变电运维一班 |  | 交流10kV | 在运 | 三相 | ABC | 2019-02-25 |  | 开关柜 | 996开关柜 | 否 | 户内式 | 变电 | ZN65A-EP(A)-12 | 其他 | 弹簧 | 真空 | 北京北开电气股份有限公司 | 2016-12-16 |  |  | 中国 | 12 | 1250 | 50 | 42/75 | 50 | 31.5 |  |  |  | 80 | 80 | 31.5 | 4 | 1 | 280 | 200 |  |  | 5000 | 50 | 30 | 50 | [43 empty] | 省（直辖市、自治区）公司 | 国网重庆市电力公司市区供电分公司 | 16200111002S0010000000 | 16200111002S | 渝中朝天门110千伏输变电工程 |  | 设备增加-基本建设 | 2018-12-17
4251 | 国网重庆市电力公司市区供电分公司 | 954开关 | 954 | 20M01000040103045 | 110kV朝天门变电站 | 10kV备用四十线954 | 国网重庆市电力公司市区供电分公司 | 变电运维一班 |  | 交流10kV | 在运 | 三相 | ABC | 2019-02-25 |  | 开关柜 | 954开关柜 | 否 | 户内式 | 变电 | ZN65A-EP(A)-12 | 其他 | 弹簧 | 真空 | 北京北开电气股份有限公司 | 2016-12-16 |  |  | 中国 | 12 | 1250 | 50 | 42/75 | 50 | 31.5 |  |  |  | 80 | 80 | 31.5 | 4 | 1 | 280 | 200 |  |  | 5000 | 50 | 30 | 50 | [43 empty] | 省（直辖市、自治区）公司 | 国网重庆市电力公司市区供电分公司 | 16200111002S0010000000 | 16200111002S | 渝中朝天门110千伏输变电工程 |  | 设备增加-基本建设 | 2018-12-17
4252 | 国网重庆市电力公司市区供电分公司 | 977开关 | 977 | 20M01000040103052 | 110kV朝天门变电站 | 10kV #10电容器977 | 国网重庆市电力公司市区供电分公司 | 变电运维一班 |  | 交流10kV | 在运 | 三相 | ABC | 2019-02-25 |  | 开关柜 | 977开关柜 | 否 | 户内式 | 变电 | ZN65A-EP(A)-12 | 其他 | 弹簧 | 真空 | 北京北开电气股份有限公司 | 2016-12-16 |  |  | 中国 | 12 | 1250 | 50 | 42/75 | 50 | 31.5 |  |  |  | 80 | 80 | 31.5 | 4 | 1 | 280 | 200 |  |  | 5000 | 50 | 30 | 50 | [43 empty] | 省（直辖市、自治区）公司 | 国网重庆市电力公司市区供电分公司 | 16200111002S0010000000 | 16200111002S | 渝中朝天门110千伏输变电工程 |  | 设备增加-基本建设 | 2018-12-17
4253 | 国网重庆市电力公司市区供电分公司 | 959开关 | 959 | 20M01000040103065 | 110kV朝天门变电站 | 10kV备用四十五线959 | 国网重庆市电力公司市区供电分公司 | 变电运维一班 |  | 交流10kV | 在运 | 三相 | ABC | 2019-02-25 |  | 开关柜 | 959开关柜 | 否 | 户内式 | 变电 | ZN65A-EP(A)-12 | 其他 | 弹簧 | 真空 | 北京北开电气股份有限公司 | 2016-12-16 |  |  | 中国 | 12 | 1250 | 50 | 42/75 | 50 | 31.5 |  |  |  | 80 | 80 | 31.5 | 4 | 1 | 280 | 200 |  |  | 5000 | 50 | 30 | 50 | [43 empty] | 省（直辖市、自治区）公司 | 国网重庆市电力公司市区供电分公司 | 16200111002S0010000000 | 16200111002S | 渝中朝天门110千伏输变电工程 |  | 设备增加-基本建设 | 2018-12-17
4254 | 国网重庆市电力公司市区供电分公司 | 925开关 | 925 | 20M01000040102921 | 110kV朝天门变电站 | 10kV备用十四线925 | 国网重庆市电力公司市区供电分公司 | 变电运维一班 |  | 交流10kV | 在运 | 三相 | ABC | 2019-02-25 |  | 开关柜 | 925开关柜 | 否 | 户内式 | 变电 | ZN65A-EP(A)-12 | 其他 | 弹簧 | 真空 | 北京北开电气股份有限公司 | 2016-12-16 |  |  | 中国 | 12 | 1250 | 50 | 42/75 | 50 | 31.5 |  |  |  | 80 | 80 | 31.5 | 4 | 1 | 280 | 200 |  |  | 5000 | 50 | 30 | 50 | [43 empty] | 省（直辖市、自治区）公司 | 国网重庆市电力公司市区供电分公司 | 16200111002S0010000000 | 16200111002S | 渝中朝天门110千伏输变电工程 |  | 设备增加-基本建设 | 2018-12-17
4255 | 国网重庆市电力公司市区供电分公司 | 165开关 | 165 | 20M01000040695065 | 110kV曾家变电站 | 110kV龙曾三线165 | 国网重庆市电力公司市区供电分公司 | 变电运维三班 |  | 交流110kV | 在运 | 三相 | ABC | 2019-06-19 |  | 组合电器 | 165组合电器 | 否 | 户外式 | 变电 | ZF10-126 | GIS | 弹簧 | SF6 | 山东泰开高压开关有限公司 | 2018-09-05 | 180126 | GB7674-2008 | 中国 | 126 | 2500 | 50 | 185/450 | 20 | 40 |  |  |  | 100 | 100 | 40 | 4 | 1 |  | 0 |  |  | 10000 | 150 | 30 | 60 | 0.6 | 0.53 | 0.5 | [38 empty] | 0 |  | 省（直辖市、自治区）公司 | 国网重庆市电力公司市区供电分公司 | 16200115006F0320000000 | 16200115006F | 重庆沙坪坝双龙110kV输变电工程 |  | 设备增加-基本建设 | 2019-03-05
4256 | 国网重庆市电力公司江北供电分公司 | 951开关 | 951 | 20M01000040717577 | 110kV沙沟变电站 | 10kV待用二十九线951 | 国网重庆市电力公司江北供电分公司 | 空港变电运维班 |  | 交流10kV | 在运 | 三相 | ABC | 2019-04-29 |  | 开关柜 | 951开关柜 | 否 | 户内式 | 变电 | VHY1-12 | 其他 | 弹簧 | 真空 | 华仪电气股份有限公司 | 2018-03-01 | 170477 |  | 中国 | 12 | 1250 | 50 | 42/75 | 50 | 31.5 |  |  |  | 80 | 80 | 31.5 | 4 | 1 | 300 | 200 |  |  | 10000 | 60 | 20 | 30 | [43 empty] | 省（直辖市、自治区）公司 | 国网重庆市电力公司江北供电分公司 | 16200515007R0223161100 | 16200515007R | 重庆渝北沙沟（悦来三）110kV输变电工程 |  | 设备增加-基本建设 | 2019-03-13
4257 | 国网重庆市电力公司南川供电分公司 | 911开关 | 911 | 20M01000041349304 | 35kV大观变电站 | 10kV观土线911 | 国网重庆市电力公司南川供电分公司 | 变电运维班 |  | 交流10kV | 在运 | 三相 | ABC | 2019-06-19 |  | 开关柜 | 911开关柜 | 否 | 户内式 | 变电 | VTK-12 | 其他 | 弹簧 | 真空 | 山东泰开高压开关有限公司 | 2019-03-05 | 185646 |  | 中国 | 12 | 1250 | 50 | 42/75 | 30 | 31.5 |  |  |  | 80 | 80 | 31.5 | 4 | 1 | 300 | 200 |  |  | 30000 | 75 | 50 | 50 | [43 empty] | 省（直辖市、自治区）公司 | 国网重庆市电力公司南川供电分公司 | 21205617001800B22A2000 | 212056170018 | 国网重庆南川公司35kV大观变电站35kV站用变及10kV观白线914等开关柜改 |  | 设备增加-技术改造 | 2019-06-05
4258 | 国网重庆市电力公司南川供电分公司 | 951开关 | 951 | 20M01000041349307 | 35kV大观变电站 | 10kV #951电容器951 | 国网重庆市电力公司南川供电分公司 | 变电运维班 |  | 交流10kV | 在运 | 三相 | ABC | 2019-06-20 |  | 开关柜 | 951开关柜 | 否 | 户内式 | 变电 | VTK-12 | 其他 | 弹簧 | 真空 | 山东泰开高压开关有限公司 | 2019-03-05 | 185652 |  | 中国 | 12 | 1250 | 50 | 42/75 | 30 | 31.5 |  |  |  | 80 | 80 | 31.5 | 4 | 1 | 300 | 200 |  |  | 30000 | 75 | 50 | 50 | [43 empty] | 省（直辖市、自治区）公司 | 国网重庆市电力公司南川供电分公司 | 21205617001800B22A2000 | 212056170018 | 国网重庆南川公司35kV大观变电站35kV站用变及10kV观白线914等开关柜改 |  | 设备增加-技术改造 | 2019-06-05
4259 | 国网重庆市电力公司江北供电分公司 | 954开关 | 954 | 20M01000040717527 | 110kV沙沟变电站 | 10kV待用三十二线954 | 国网重庆市电力公司江北供电分公司 | 空港变电运维班 |  | 交流10kV | 在运 | 三相 | ABC | 2019-04-29 |  | 开关柜 | 954开关柜 | 否 | 户内式 | 变电 | VHY1-12 | 其他 | 弹簧 | 真空 | 华仪电气股份有限公司 | 2018-03-01 | 170461 |  | 中国 | 12 | 1250 | 50 | 42/75 | 50 | 31.5 |  |  |  | 80 | 80 | 31.5 | 4 | 1 | 300 | 200 |  |  | 10000 | 60 | 20 | 30 | [43 empty] | 省（直辖市、自治区）公司 | 国网重庆市电力公司江北供电分公司 | 16200515007R0223161100 | 16200515007R | 重庆渝北沙沟（悦来三）110kV输变电工程 |  | 设备增加-基本建设 | 2019-03-13
4260 | 国网重庆市电力公司江北供电分公司 | 955开关 | 955 | 20M01000040717529 | 110kV沙沟变电站 | 10kV待用三十三线955 | 国网重庆市电力公司江北供电分公司 | 空港变电运维班 |  | 交流10kV | 在运 | 三相 | ABC | 2019-04-29 |  | 开关柜 | 955开关柜 | 否 | 户内式 | 变电 | VHY1-12 | 其他 | 弹簧 | 真空 | 华仪电气股份有限公司 | 2018-03-01 | 170467 |  | 中国 | 12 | 1250 | 50 | 42/75 | 50 | 31.5 |  |  |  | 80 | 80 | 31.5 | 4 | 1 | 300 | 200 |  |  | 10000 | 60 | 20 | 30 | [43 empty] | 省（直辖市、自治区）公司 | 国网重庆市电力公司江北供电分公司 | 16200515007R0223161100 | 16200515007R | 重庆渝北沙沟（悦来三）110kV输变电工程 |  | 设备增加-基本建设 | 2019-03-13
4261 | 国网重庆市电力公司江北供电分公司 | 961开关 | 961 | 20M01000040717532 | 110kV沙沟变电站 | 10kV待用三十八线961 | 国网重庆市电力公司江北供电分公司 | 空港变电运维班 |  | 交流10kV | 在运 | 三相 | ABC | 2019-04-29 |  | 开关柜 | 961开关柜 | 否 | 户内式 | 变电 | VHY1-12 | 其他 | 弹簧 | 真空 | 华仪电气股份有限公司 | 2018-03-01 | 170463 |  | 中国 | 12 | 1250 | 50 | 42/75 | 50 | 31.5 |  |  |  | 80 | 80 | 31.5 | 4 | 1 | 300 | 200 |  |  | 10000 | 60 | 20 | 30 | [43 empty] | 省（直辖市、自治区）公司 | 国网重庆市电力公司江北供电分公司 | 16200515007R0223161100 | 16200515007R | 重庆渝北沙沟（悦来三）110kV输变电工程 |  | 设备增加-基本建设 | 2019-03-13
4262 | 国网重庆市电力公司江北供电分公司 | 966开关 | 966 | 20M01000040717538 | 110kV沙沟变电站 | 10kV #6电容器966 | 国网重庆市电力公司江北供电分公司 | 空港变电运维班 |  | 交流10kV | 在运 | 三相 | ABC | 2019-04-29 |  | 开关柜 | 966开关柜 | 否 | 户内式 | 变电 | VHY1-12 | 其他 | 弹簧 | 真空 | 华仪电气股份有限公司 | 2018-03-01 | 170446 |  | 中国 | 12 | 1250 | 50 | 42/75 | 50 | 31.5 |  |  |  | 80 | 80 | 31.5 | 4 | 1 | 300 | 200 |  |  | 10000 | 60 | 20 | 30 | [43 empty] | 省（直辖市、自治区）公司 | 国网重庆市电力公司江北供电分公司 | 16200515007R0223161100 | 16200515007R | 重庆渝北沙沟（悦来三）110kV输变电工程 |  | 设备增加-基本建设 | 2019-03-13
4263 | 国网重庆市电力公司江北供电分公司 | 957开关 | 957 | 20M01000040717545 | 110kV沙沟变电站 | 10kV待用三十五线957 | 国网重庆市电力公司江北供电分公司 | 空港变电运维班 |  | 交流10kV | 在运 | 三相 | ABC | 2019-04-29 |  | 开关柜 | 957开关柜 | 否 | 户内式 | 变电 | VHY1-12 | 其他 | 弹簧 | 真空 | 华仪电气股份有限公司 | 2018-03-01 | 170470 |  | 中国 | 12 | 1250 | 50 | 42/75 | 50 | 31.5 |  |  |  | 80 | 80 | 31.5 | 4 | 1 | 300 | 200 |  |  | 10000 | 60 | 20 | 30 | [43 empty] | 省（直辖市、自治区）公司 | 国网重庆市电力公司江北供电分公司 | 16200515007R0223161100 | 16200515007R | 重庆渝北沙沟（悦来三）110kV输变电工程 |  | 设备增加-基本建设 | 2019-03-13
4264 | 国网重庆市电力公司江北供电分公司 | 903开关 | 903 | 20M01000040717548 | 110kV沙沟变电站 | 110kV #3主变 | 国网重庆市电力公司江北供电分公司 | 空港变电运维班 |  | 交流10kV | 在运 | 三相 | ABC | 2019-04-29 |  | 开关柜 | 903开关柜 | 否 | 户内式 | 变电 | VHY1-12 | 其他 | 弹簧 | 真空 | 华仪电气股份有限公司 | 2018-03-01 | 170448 |  | 中国 | 12 | 3150 | 50 | 42/75 | 50 | 40 |  |  |  | 100 | 100 | 40 | 4 | 1 | 300 | 200 |  |  | 10000 | 60 | 20 | 30 | [43 empty] | 省（直辖市、自治区）公司 | 国网重庆市电力公司江北供电分公司 | 16200515007R0223161100 | 16200515007R | 重庆渝北沙沟（悦来三）110kV输变电工程 |  | 设备增加-基本建设 | 2019-03-13
4265 | 国网重庆市电力公司江北供电分公司 | 103开关 | 103 | 20M01000040717550 | 110kV沙沟变电站 | 110kV #3主变 | 国网重庆市电力公司江北供电分公司 | 空港变电运维班 |  | 交流110kV | 在运 | 三相 | ABC | 2019-04-29 |  | 组合电器 | 103组合电器 | 否 | 户内式 | 变电 | ZFW25-126 | GIS | 弹簧 | SF6 | 泰安泰山高压开关有限公司 | 2018-01-01 | TS316095-CB231 |  | 中国 | 126 | 2000 | 50 | 230/550 | 20 | 40 |  |  |  | 100 | 100 | 40 | 4 | 1 |  | 0 |  |  | 5000 | 90 | 40 | 50 | 0.6 | 0.55 | 0.5 | [40 empty] | 省（直辖市、自治区）公司 | 国网重庆市电力公司江北供电分公司 | 16200515007R0223161100 | 16200515007R | 重庆渝北沙沟（悦来三）110kV输变电工程 |  | 设备增加-基本建设 | 2019-03-13
4266 | 国网重庆市电力公司江北供电分公司 | 929开关 | 929 | 20M01000040717558 | 110kV沙沟变电站 | 10kV #3电容器929 | 国网重庆市电力公司江北供电分公司 | 空港变电运维班 |  | 交流10kV | 在运 | 三相 | ABC | 2019-04-29 |  | 开关柜 | 929开关柜 | 否 | 户内式 | 变电 | VHY1-12 | 其他 | 弹簧 | 真空 | 华仪电气股份有限公司 | 2018-03-01 | 170447 |  | 中国 | 12 | 1250 | 50 | 42/75 | 50 | 31.5 |  |  |  | 80 | 80 | 31.5 | 4 | 1 | 300 | 200 |  |  | 10000 | 60 | 20 | 30 | [43 empty] | 省（直辖市、自治区）公司 | 国网重庆市电力公司江北供电分公司 | 16200515007R0223161100 | 16200515007R | 重庆渝北沙沟（悦来三）110kV输变电工程 |  | 设备增加-基本建设 | 2019-03-13
4267 | 国网重庆市电力公司江北供电分公司 | 934开关 | 934 | 20M01000040717564 | 110kV沙沟变电站 | 10kV沟井线934 | 国网重庆市电力公司江北供电分公司 | 空港变电运维班 |  | 交流10kV | 在运 | 三相 | ABC | 2019-04-29 | 2019-11-29 | 开关柜 | 934开关柜 | 否 | 户内式 | 变电 | VHY1-12 | 其他 | 弹簧 | 真空 | 华仪电气股份有限公司 | 2018-03-01 | 170465 |  | 中国 | 12 | 1250 | 50 | 42/75 | 50 | 31.5 |  |  |  | 80 | 80 | 31.5 | 4 | 1 | 300 | 200 |  |  | 10000 | 60 | 20 | 30 | [43 empty] | 省（直辖市、自治区）公司 | 国网重庆市电力公司江北供电分公司 | 16200515007R0223161100 | 16200515007R | 重庆渝北沙沟（悦来三）110kV输变电工程 |  | 设备增加-基本建设 | 2019-03-13
4268 | 国网重庆市电力公司市区供电分公司 | 962开关 | 962 | 20M01000040103069 | 110kV朝天门变电站 | 10kV备用四十七线962 | 国网重庆市电力公司市区供电分公司 | 变电运维一班 |  | 交流10kV | 在运 | 三相 | ABC | 2019-02-25 |  | 开关柜 | 962开关柜 | 否 | 户内式 | 变电 | ZN65A-EP(A)-12 | 其他 | 弹簧 | 真空 | 北京北开电气股份有限公司 | 2016-12-16 |  |  | 中国 | 12 | 1250 | 50 | 42/75 | 50 | 31.5 |  |  |  | 80 | 80 | 31.5 | 4 | 1 | 280 | 200 |  |  | 5000 | 50 | 30 | 50 | [43 empty] | 省（直辖市、自治区）公司 | 国网重庆市电力公司市区供电分公司 | 16200111002S0010000000 | 16200111002S | 渝中朝天门110千伏输变电工程 |  | 设备增加-基本建设 | 2018-12-17
4269 | 国网重庆市电力公司市区供电分公司 | 950开关 | 950 | 20M01000040103071 | 110kV朝天门变电站 | 10kV 分段950 | 国网重庆市电力公司市区供电分公司 | 变电运维一班 |  | 交流10kV | 在运 | 三相 | ABC | 2019-02-25 |  | 开关柜 | 950开关柜 | 否 | 户内式 | 变电 | ZN65A-EP(A)-12 | 其他 | 弹簧 | 真空 | 北京北开电气股份有限公司 | 2016-12-16 |  |  | 中国 | 12 | 3150 | 50 | 42/75 | 50 | 31.5 |  |  |  | 80 | 80 | 31.5 | 4 | 1 | 280 | 200 |  |  | 5000 | 50 | 30 | 50 | [43 empty] | 省（直辖市、自治区）公司 | 国网重庆市电力公司市区供电分公司 | 16200111002S0010000000 | 16200111002S | 渝中朝天门110千伏输变电工程 |  | 设备增加-基本建设 | 2018-12-17
4270 | 国网重庆市电力公司市区供电分公司 | 102开关 | 102 | 20M01000040103077 | 110kV朝天门变电站 | 110kV #2主变 | 国网重庆市电力公司市区供电分公司 | 变电运维一班 |  | 交流110kV | 在运 | 三相 | ABC | 2019-02-25 |  | 组合电器 | 102组合电器 | 否 | 户内式 | 变电 | ZF10-126 | GIS | 弹簧 | SF6 | 山东泰开高压开关有限公司 | 2016-10-03 |  |  | 中国 | 126 | 2000 | 50 | 185/450 | 20 | 40 |  |  |  | 100 | 100 | 40 | 4 | 1 |  | 0 |  |  | 10000 | 75 | 32 | 32 | 0.6 | 0.53 | 0.5 | [40 empty] | 省（直辖市、自治区）公司 | 国网重庆市电力公司市区供电分公司 | 16200111002S0010000000 | 16200111002S | 渝中朝天门110千伏输变电工程 |  | 设备增加-基本建设 | 2018-12-17
4271 | 国网重庆市电力公司市区供电分公司 | 904开关 | 904 | 20M01000040103078 | 110kV朝天门变电站 | 110kV #2主变 | 国网重庆市电力公司市区供电分公司 | 变电运维一班 |  | 交流10kV | 在运 | 三相 | ABC | 2019-02-25 |  | 开关柜 | 904开关柜 | 否 | 户内式 | 变电 | ZN65A-EP(A)-12 | 其他 | 弹簧 | 真空 | 北京北开电气股份有限公司 | 2016-12-16 |  |  | 中国 | 12 | 4000 | 50 | 42/75 | 50 | 31.5 |  |  |  | 80 | 80 | 31.5 | 4 | 1 | 280 | 200 |  |  | 5000 | 50 | 30 | 50 | [43 empty] | 省（直辖市、自治区）公司 | 国网重庆市电力公司市区供电分公司 | 16200111002S0010000000 | 16200111002S | 渝中朝天门110千伏输变电工程 |  | 设备增加-基本建设 | 2018-12-17
4272 | 国网重庆市电力公司市区供电分公司 | 903开关 | 903 | 20M01000040103079 | 110kV朝天门变电站 | 110kV #2主变 | 国网重庆市电力公司市区供电分公司 | 变电运维一班 |  | 交流10kV | 在运 | 三相 | ABC | 2019-02-25 |  | 开关柜 | 903开关柜 | 否 | 户内式 | 变电 | ZN65A-EP(A)-12 | 其他 | 弹簧 | 真空 | 北京北开电气股份有限公司 | 2016-12-16 |  |  | 中国 | 12 | 4000 | 50 | 42/75 | 50 | 31.5 |  |  |  | 80 | 80 | 31.5 | 4 | 1 | 280 | 200 |  |  | 5000 | 50 | 30 | 50 | [43 empty] | 省（直辖市、自治区）公司 | 国网重庆市电力公司市区供电分公司 | 16200111002S0010000000 | 16200111002S | 渝中朝天门110千伏输变电工程 |  | 设备增加-基本建设 | 2018-12-17
4273 | 国网重庆市电力公司市区供电分公司 | 982开关 | 982 | 20M01000040103088 | 110kV朝天门变电站 | 10kV #2电容器982 | 国网重庆市电力公司市区供电分公司 | 变电运维一班 |  | 交流10kV | 在运 | 三相 | ABC | 2019-02-25 |  | 开关柜 | 982开关柜 | 否 | 户内式 | 变电 | ZN65A-EP(A)-12 | 其他 | 弹簧 | 真空 | 北京北开电气股份有限公司 | 2016-12-16 |  |  | 中国 | 12 | 1250 | 50 | 42/75 | 50 | 31.5 |  |  |  | 80 | 80 | 31.5 | 4 | 1 | 280 | 200 |  |  | 5000 | 50 | 30 | 50 | [43 empty] | 省（直辖市、自治区）公司 | 国网重庆市电力公司市区供电分公司 | 16200111002S0010000000 | 16200111002S | 渝中朝天门110千伏输变电工程 |  | 设备增加-基本建设 | 2018-12-17
4274 | 国网重庆市电力公司市区供电分公司 | 915开关 | 915 | 20M01000040103090 | 110kV朝天门变电站 | 10kV备用五线915 | 国网重庆市电力公司市区供电分公司 | 变电运维一班 |  | 交流10kV | 在运 | 三相 | ABC | 2019-02-25 |  | 开关柜 | 915开关柜 | 否 | 户内式 | 变电 | ZN65A-EP(A)-12 | 其他 | 弹簧 | 真空 | 北京北开电气股份有限公司 | 2016-12-16 |  |  | 中国 | 12 | 1250 | 50 | 42/75 | 50 | 31.5 |  |  |  | 80 | 80 | 31.5 | 4 | 1 | 280 | 200 |  |  | 5000 | 50 | 30 | 50 | [43 empty] | 省（直辖市、自治区）公司 | 国网重庆市电力公司市区供电分公司 | 16200111002S0010000000 | 16200111002S | 渝中朝天门110千伏输变电工程 |  | 设备增加-基本建设 | 2018-12-17
4275 | 国网重庆市电力公司市区供电分公司 | 919开关 | 919 | 20M01000040103093 | 110kV朝天门变电站 | 10kV备用九线919 | 国网重庆市电力公司市区供电分公司 | 变电运维一班 |  | 交流10kV | 在运 | 三相 | ABC | 2019-02-25 |  | 开关柜 | 919开关柜 | 否 | 户内式 | 变电 | ZN65A-EP(A)-12 | 其他 | 弹簧 | 真空 | 北京北开电气股份有限公司 | 2016-12-16 |  |  | 中国 | 12 | 1250 | 50 | 42/75 | 50 | 31.5 |  |  |  | 80 | 80 | 31.5 | 4 | 1 | 280 | 200 |  |  | 5000 | 50 | 30 | 50 | [43 empty] | 省（直辖市、自治区）公司 | 国网重庆市电力公司市区供电分公司 | 16200111002S0010000000 | 16200111002S | 渝中朝天门110千伏输变电工程 |  | 设备增加-基本建设 | 2018-12-17
4276 | 国网重庆市电力公司市区供电分公司 | 984开关 | 984 | 20M01000040103099 | 110kV朝天门变电站 | 10kV #4电容器984 | 国网重庆市电力公司市区供电分公司 | 变电运维一班 |  | 交流10kV | 在运 | 三相 | ABC | 2019-02-25 |  | 开关柜 | 984开关柜 | 否 | 户内式 | 变电 | ZN65A-EP(A)-12 | 其他 | 弹簧 | 真空 | 北京北开电气股份有限公司 | 2016-12-16 |  |  | 中国 | 12 | 1250 | 50 | 42/75 | 50 | 31.5 |  |  |  | 80 | 80 | 31.5 | 4 | 1 | 280 | 200 |  |  | 5000 | 50 | 30 | 50 | [43 empty] | 省（直辖市、自治区）公司 | 国网重庆市电力公司市区供电分公司 | 16200111002S0010000000 | 16200111002S | 渝中朝天门110千伏输变电工程 |  | 设备增加-基本建设 | 2018-12-17
4277 | 国网重庆市电力公司璧山供电分公司 | 611开关 | 611 | 20M01000041849924 | 35kV大兴变电站 | 10kV大泉线611 | 国网重庆市电力公司璧山供电分公司 | 变电运维班 |  | 交流10kV | 在运 | 三相 | ABC | 2019-07-28 |  | 开关柜 | 611开关柜 | 否 | 户内式 | 变电 | ZN-12/1250-31.5 | 其他 | 弹簧 | 真空 | 新东北电气集团电器设备有限公司 | 2019-05-01 |  |  | 中国 | 12 | 1250 | 50 | 42/75 | 50 | 31.5 |  |  |  | 80 | 80 | 31.5 | 4 | 1 | 250 | 200 |  |  | 10000 | 60 | 20 | 90 | [6 empty] | 50 | 3 | 5 | [34 empty] | 省（直辖市、自治区）公司 | 国网重庆市电力公司璧山供电分公司 | 21201018008700B22A2000 | 212010180087 | 国网重庆璧山公司35kV大兴变电站10kV开关柜改造 |  | 设备增加-技术改造 | 2019-07-23
4278 | 国网重庆市电力公司江北供电分公司 | 930开关 | 930 | 20M01000040717555 | 110kV沙沟变电站 | 10kV 分段930 | 国网重庆市电力公司江北供电分公司 | 空港变电运维班 |  | 交流10kV | 在运 | 三相 | ABC | 2019-04-29 |  | 开关柜 | 930开关柜 | 否 | 户内式 | 变电 | VHY1-12 | 其他 | 弹簧 | 真空 | 华仪电气股份有限公司 | 2018-03-01 | 170467 |  | 中国 | 12 | 3150 | 50 | 42/75 | 50 | 31.5 |  |  |  | 80 | 80 | 31.5 | 4 | 1 | 300 | 200 |  |  | 10000 | 60 | 20 | 30 | [43 empty] | 省（直辖市、自治区）公司 | 国网重庆市电力公司江北供电分公司 | 16200515007R0223161100 | 16200515007R | 重庆渝北沙沟（悦来三）110kV输变电工程 |  | 设备增加-基本建设 | 2019-03-13
4279 | 国网重庆市电力公司江北供电分公司 | 936开关 | 936 | 20M01000040717568 | 110kV沙沟变电站 | 10kV沟档线936 | 国网重庆市电力公司江北供电分公司 | 空港变电运维班 |  | 交流10kV | 在运 | 三相 | ABC | 2019-04-29 | 2020-01-06 | 开关柜 | 936开关柜 | 否 | 户内式 | 变电 | VHY1-12 | 其他 | 弹簧 | 真空 | 华仪电气股份有限公司 | 2018-03-01 | 170466 |  | 中国 | 12 | 1250 | 50 | 42/75 | 50 | 31.5 |  |  |  | 80 | 80 | 31.5 | 4 | 1 | 300 | 200 |  |  | 10000 | 60 | 20 | 30 | [43 empty] | 省（直辖市、自治区）公司 | 国网重庆市电力公司江北供电分公司 | 16200515007R0223161100 | 16200515007R | 重庆渝北沙沟（悦来三）110kV输变电工程 |  | 设备增加-基本建设 | 2019-03-13
4280 | 国网重庆市电力公司江北供电分公司 | 945开关 | 945 | 20M01000040717570 | 110kV沙沟变电站 | 10kV沟棕线945 | 国网重庆市电力公司江北供电分公司 | 空港变电运维班 |  | 交流10kV | 在运 | 三相 | ABC | 2019-04-29 | 2019-07-29 | 开关柜 | 945开关柜 | 否 | 户内式 | 变电 | VHY1-12 | 其他 | 弹簧 | 真空 | 华仪电气股份有限公司 | 2018-03-01 | 170453 |  | 中国 | 12 | 1250 | 50 | 42/75 | 50 | 31.5 |  |  |  | 80 | 80 | 31.5 | 4 | 1 | 300 | 200 |  |  | 10000 | 60 | 20 | 30 | [43 empty] | 省（直辖市、自治区）公司 | 国网重庆市电力公司江北供电分公司 | 16200515007R0223161100 | 16200515007R | 重庆渝北沙沟（悦来三）110kV输变电工程 |  | 设备增加-基本建设 | 2019-03-13
4281 | 国网重庆市电力公司江北供电分公司 | 946开关 | 946 | 20M01000040717573 | 110kV沙沟变电站 | 10kV沟博一线946 | 国网重庆市电力公司江北供电分公司 | 空港变电运维班 |  | 交流10kV | 在运 | 三相 | ABC | 2019-04-29 | 2019-07-10 | 开关柜 | 946开关柜 | 否 | 户内式 | 变电 | VHY1-12 | 其他 | 弹簧 | 真空 | 华仪电气股份有限公司 | 2018-03-01 | 170457 |  | 中国 | 12 | 1250 | 50 | 42/75 | 50 | 31.5 |  |  |  | 80 | 80 | 31.5 | 4 | 1 | 300 | 200 |  |  | 10000 | 60 | 20 | 30 | [43 empty] | 省（直辖市、自治区）公司 | 国网重庆市电力公司江北供电分公司 | 16200515007R0223161100 | 16200515007R | 重庆渝北沙沟（悦来三）110kV输变电工程 |  | 设备增加-基本建设 | 2019-03-13
4282 | 国网重庆市电力公司江北供电分公司 | 958开关 | 958 | 20M01000040717580 | 110kV沙沟变电站 | 10kV待用三十六线958 | 国网重庆市电力公司江北供电分公司 | 空港变电运维班 |  | 交流10kV | 在运 | 三相 | ABC | 2019-04-29 |  | 开关柜 | 958开关柜 | 否 | 户内式 | 变电 | VHY1-12 | 其他 | 弹簧 | 真空 | 华仪电气股份有限公司 | 2018-03-01 | 170456 |  | 中国 | 12 | 1250 | 50 | 42/75 | 50 | 31.5 |  |  |  | 80 | 80 | 31.5 | 4 | 1 | 300 | 200 |  |  | 10000 | 60 | 20 | 30 | [43 empty] | 省（直辖市、自治区）公司 | 国网重庆市电力公司江北供电分公司 | 16200515007R0223161100 | 16200515007R | 重庆渝北沙沟（悦来三）110kV输变电工程 |  | 设备增加-基本建设 | 2019-03-13
4283 | 国网重庆市电力公司江北供电分公司 | 962开关 | 962 | 20M01000040717582 | 110kV沙沟变电站 | 10kV沟博四线962 | 国网重庆市电力公司江北供电分公司 | 空港变电运维班 |  | 交流10kV | 在运 | 三相 | ABC | 2019-04-29 | 2019-12-02 | 开关柜 | 962开关柜 | 否 | 户内式 | 变电 | VHY1-12 | 其他 | 弹簧 | 真空 | 华仪电气股份有限公司 | 2018-03-01 | 170454 |  | 中国 | 12 | 1250 | 50 | 42/75 | 50 | 31.5 |  |  |  | 80 | 80 | 31.5 | 4 | 1 | 300 | 200 |  |  | 10000 | 60 | 20 | 30 | [43 empty] | 省（直辖市、自治区）公司 | 国网重庆市电力公司江北供电分公司 | 16200515007R0223161100 | 16200515007R | 重庆渝北沙沟（悦来三）110kV输变电工程 |  | 设备增加-基本建设 | 2019-03-13
4284 | 国网重庆市电力公司市区供电分公司 | 929开关 | 929 | 20M01000041786915 | 110kV兴顺变电站 | 10kV备用十八线929 | 国网重庆市电力公司市区供电分公司 | 变电运维三班 |  | 交流10kV | 在运 | 三相 | ABC | 2019-08-27 |  | 开关柜 | 929开关柜 | 否 | 户内式 | 变电 | VXB-12P | 其他 | 弹簧 | 真空 | 西电宝鸡电气有限公司 | 2018-06-02 | D18060395 |  | 中国 | 12 | 1250 | 50 | 42/75 | 50 | 31.5 |  |  |  | 80 | 80 | 31.5 | 4 | 1 | 280 | 260 |  |  | 5000 | 50 | 30 | 50 | [43 empty] | 省（直辖市、自治区）公司 | 国网重庆市电力公司市区供电分公司 | 16200115006F0222121000 | 16200115006F | 重庆沙坪坝双龙110kV输变电工程 |  | 设备增加-基本建设 | 2019-07-11
4285 | 国网重庆市电力公司市区供电分公司 | 936开关 | 936 | 20M01000040993846 | 110kV仰天湖变电站 | 10kV备用二十四线936 | 国网重庆市电力公司市区供电分公司 | 变电运维二班 |  | 交流10kV | 在运 | 三相 | ABC | 2019-07-26 |  | 开关柜 | 936开关柜 | 否 | 户内式 | 变电 | PGV1-12P | 其他 | 弹簧 | 真空 | 河南平高集团有限公司 | 2016-10-30 | 16PGV11085 |  | GB1984-2003 | 中国 | 12 | 1250 | 50 | 42/75 | 50 | 31.5 |  |  |  | 80 | 80 | 31.5 | 4 | 1 | 280 | 200 |  |  | 5000 | 50 | 30 | 50 | [43 empty] | 省（直辖市、自治区）公司 | 国网重庆市电力公司市区供电分公司 | 1.62e+21 | 162001132029 | 九龙坡仰天湖110kV输变电工程 |  | 设备增加-基本建设
4286 | 国网重庆市电力公司市区供电分公司 | 937开关 | 937 | 20M01000040994337 | 110kV仰天湖变电站 | 10kV备用二十五线937 | 国网重庆市电力公司市区供电分公司 | 变电运维二班 |  | 交流10kV | 在运 | 三相 | ABC | 2019-07-26 |  | 开关柜 | 937开关柜 | 否 | 户内式 | 变电 | PGV1-12P | 其他 | 弹簧 | 真空 | 河南平高集团有限公司 | 2016-10-30 | 16PGV11069 | GB1984-2003 | 中国 | 12 | 1250 | 50 | 42/75 | 50 | 31.5 |  |  |  | 80 | 80 | 31.5 | 4 | 1 | 280 | 200 |  |  | 5000 | 50 | 30 | 50 | [43 empty] | 省（直辖市、自治区）公司 | 国网重庆市电力公司市区供电分公司 | 1.62e+21 | 162001132029 | 九龙坡仰天湖110kV输变电工程 |  | 设备增加-基本建设 | 2019-04-28
4287 | 国网重庆市电力公司市区供电分公司 | 932开关 | 932 | 20M01000040994340 | 110kV仰天湖变电站 | 10kV备用二十线932 | 国网重庆市电力公司市区供电分公司 | 变电运维二班 |  | 交流10kV | 在运 | 三相 | ABC | 2019-07-26 |  | 开关柜 | 932开关柜 | 否 | 户内式 | 变电 | PGV1-12P | 其他 | 弹簧 | 真空 | 河南平高集团有限公司 | 2016-10-30 | 16PGV11095 |  | GB1984-2003 | 中国 | 12 | 1250 | 50 | 42/75 | 50 | 31.5 |  |  |  | 80 | 80 | 31.5 | 4 | 1 | 280 | 200 |  |  | 5000 | 50 | 30 | 50 | [43 empty] | 省（直辖市、自治区）公司 | 国网重庆市电力公司市区供电分公司 | 1.62e+21 | 162001132029 | 九龙坡仰天湖110kV输变电工程 |  | 设备增加-基本建设
4288 | 国网重庆市电力公司检修分公司 | 224开关 | 224 | 20M01000041038302 | 500kV明月山变电站 | 220kV 分段224 | 国网重庆市电力公司检修分公司 | 500千伏北部变电运维站 |  | 交流220kV | 在运 | 三相 | ABC | 2019-06-19 |  | 组合电器 | 224组合电器 | 否 | 户外式 | 变电 | ZFW20-252-CB | GIS | 弹簧 | SF6 | 新东北电气集团高压开关有限公司 | 2018-11-08 | 20151021CB01 |  | 中国 | 252 | 3150 | 50 | 460/1050 | 20 | 50 |  |  |  | 125 | 125 | 50 | 3 | 1 |  | 0 |  |  | 5000 | 80 | 30 | 40 | 0.6 | 0.55 | 0.5 | [40 empty] | 省（直辖市、自治区）公司 | 国网重庆市电力公司检修分公司 | 1.32e+21 | 132000132195 | 明月山变电站新投 |  | 设备增加-基本建设 | 2019-05-07
4289 | 国网重庆市电力公司检修分公司 | 263开关 | 263 | 20M01000041038303 | 500kV明月山变电站 | 220kV明复东线263 | 国网重庆市电力公司检修分公司 | 500千伏北部变电运维站 |  | 交流220kV | 在运 | 三相 | ABC | 2019-06-19 |  | 组合电器 | 263组合电器 | 否 | 户外式 | 变电 | ZFW20-252-CB | GIS | 弹簧 | SF6 | 新东北电气集团高压开关有限公司 | 2018-11-08 | 20151021CB01 |  | 中国 | 252 | 3150 | 50 | 460/1050 | 20 | 50 |  |  |  | 125 | 125 | 50 | 3 | 1 |  | 0 |  |  | 5000 | 80 | 30 | 40 | 0.6 | 0.55 | 0.5 | [40 empty] | 省（直辖市、自治区）公司 | 国网重庆市电力公司检修分公司 | 1.32e+21 | 132000132195 | 明月山变电站新投 |  | 设备增加-基本建设 | 2019-05-07
4290 | 国网重庆市电力公司铜梁供电分公司 | 916开关 | 916 | 20M01000040348922 | 35kV少云变电站 | 10kV少柏线916 | 国网重庆市电力公司铜梁供电分公司 | 铜梁变电运维站 |  | 交流10kV | 在运 | 三相 | ABC | 2018-12-13 |  | 开关柜 | 916开关柜 | 否 | 户内式 | 变电 | VTK-12 | 其他 | 弹簧 | 真空 | 山东泰开真空开关有限公司 | 2018-09-01 |  |  | 中国 | 12 | 1250 | 50 | 42/75 | 50 | 31.5 |  |  |  | 80 | 80 | 31.5 | 4 | 1 | 300 | 200 |  |  | 5000 |  |  | 50 | [43 empty] | 省（直辖市、自治区）公司 | 国网重庆市电力公司铜梁供电分公司 | 17206115007U0110000000 | 17206115007U | 重庆铜梁少云35kV变电站主变增容工程 |  | 设备增加-技术改造 | 2019-01-15
4291 | 国网重庆市电力公司铜梁供电分公司 | 926开关 | 926 | 20M01000040348926 | 35kV少云变电站 | 10kV备用线926 | 国网重庆市电力公司铜梁供电分公司 | 铜梁变电运维站 |  | 交流10kV | 在运 | 三相 | ABC | 2019-01-15 |  | 开关柜 | 926开关柜 | 否 | 户内式 | 变电 | VTK-12 | 其他 | 弹簧 | 真空 | 山东泰开真空开关有限公司 | 2018-09-01 |  |  | 中国 | 12 | 1250 | 50 | 42/75 | 50 | 31.5 |  |  |  | 80 | 80 | 31.5 | 4 | 1 | 300 | 200 |  |  | 5000 |  |  | 50 | [43 empty] | 省（直辖市、自治区）公司 | 国网重庆市电力公司铜梁供电分公司 | 17206115007U0110000000 | 17206115007U | 重庆铜梁少云35kV变电站主变增容工程 |  | 设备增加-技术改造 | 2019-01-15
4292 | 国网重庆市电力公司市区供电分公司 | 942开关 | 942 | 20M01000040103105 | 110kV朝天门变电站 | 10kV备用二十九线942 | 国网重庆市电力公司市区供电分公司 | 变电运维一班 |  | 交流10kV | 在运 | 三相 | ABC | 2019-02-25 |  | 开关柜 | 942开关柜 | 否 | 户内式 | 变电 | ZN65A-EP(A)-12 | 其他 | 弹簧 | 真空 | 北京北开电气股份有限公司 | 2016-12-16 |  |  | 中国 | 12 | 1250 | 50 | 42/75 | 50 | 31.5 |  |  |  | 80 | 80 | 31.5 | 4 | 1 | 280 | 200 |  |  | 5000 | 50 | 30 | 50 | [43 empty] | 省（直辖市、自治区）公司 | 国网重庆市电力公司市区供电分公司 | 16200111002S0010000000 | 16200111002S | 渝中朝天门110千伏输变电工程 |  | 设备增加-基本建设 | 2018-12-17
4293 | 国网重庆市电力公司市区供电分公司 | 905开关 | 905 | 20M01000040103107 | 110kV朝天门变电站 | 110kV #3主变 | 国网重庆市电力公司市区供电分公司 | 变电运维一班 |  | 交流10kV | 在运 | 三相 | ABC | 2019-02-25 |  | 开关柜 | 905开关柜 | 否 | 户内式 | 变电 | ZN65A-EP(A)-12 | 其他 | 弹簧 | 真空 | 北京北开电气股份有限公司 | 2016-12-16 |  |  | 中国 | 12 | 4000 | 50 | 42/75 | 50 | 31.5 |  |  |  | 80 | 80 | 31.5 | 4 | 1 | 280 | 200 |  |  | 5000 | 50 | 30 | 50 | [43 empty] | 省（直辖市、自治区）公司 | 国网重庆市电力公司市区供电分公司 | 16200111002S0010000000 | 16200111002S | 渝中朝天门110千伏输变电工程 |  | 设备增加-基本建设 | 2018-12-17
4294 | 国网重庆市电力公司市区供电分公司 | 103开关 | 103 | 20M01000040103109 | 110kV朝天门变电站 | 110kV #3主变 | 国网重庆市电力公司市区供电分公司 | 变电运维一班 |  | 交流110kV | 在运 | 三相 | ABC | 2019-02-25 |  | 组合电器 | 103组合电器 | 否 | 户内式 | 变电 | ZF10-126 | GIS | 弹簧 | SF6 | 山东泰开高压开关有限公司 | 2016-10-03 |  |  | 中国 | 126 | 2000 | 50 | 185/450 | 20 | 40 |  |  |  | 100 | 100 | 40 | 4 | 1 |  | 0 |  |  | 10000 | 75 | 32 | 32 | 0.6 | 0.53 | 0.5 | [40 empty] | 省（直辖市、自治区）公司 | 国网重庆市电力公司市区供电分公司 | 16200111002S0010000000 | 16200111002S | 渝中朝天门110千伏输变电工程 |  | 设备增加-基本建设 | 2018-12-17
4295 | 国网重庆市电力公司市区供电分公司 | 162开关 | 162 | 20M01000040103113 | 110kV朝天门变电站 | 110kV大朝一线162 | 国网重庆市电力公司市区供电分公司 | 变电运维一班 |  | 交流110kV | 在运 | 三相 | ABC | 2019-02-25 |  | 组合电器 | 162组合电器 | 否 | 户内式 | 变电 | ZF10-126 | GIS | 弹簧 | SF6 | 山东泰开高压开关有限公司 | 2016-10-03 |  |  | 中国 | 126 | 2000 | 50 | 185/450 | 20 | 40 |  |  |  | 100 | 100 | 40 | 4 | 1 |  | 0 |  |  | 10000 | 75 | 32 | 32 | 0.6 | 0.53 | 0.5 | [40 empty] | 省（直辖市、自治区）公司 | 国网重庆市电力公司市区供电分公司 | 16200111002S0010000000 | 16200111002S | 渝中朝天门110千伏输变电工程 |  | 设备增加-基本建设 | 2018-12-17
4296 | 国网重庆市电力公司市区供电分公司 | 912开关 | 912 | 20M01000040103122 | 110kV朝天门变电站 | 10kV朝江线912 | 国网重庆市电力公司市区供电分公司 | 变电运维一班 |  | 交流10kV | 在运 | 三相 | ABC | 2019-02-25 |  | 开关柜 | 912开关柜 | 否 | 户内式 | 变电 | ZN65A-EP(A)-12 | 其他 | 弹簧 | 真空 | 北京北开电气股份有限公司 | 2016-12-16 |  |  | 中国 | 12 | 1250 | 50 | 42/75 | 50 | 31.5 |  |  |  | 80 | 80 | 31.5 | 4 | 1 | 280 | 200 |  |  | 5000 | 50 | 30 | 50 | [43 empty] | 省（直辖市、自治区）公司 | 国网重庆市电力公司市区供电分公司 | 16200111002S0010000000 | 16200111002S | 渝中朝天门110千伏输变电工程 |  | 设备增加-基本建设 | 2018-12-17
4297 | 国网重庆市电力公司市区供电分公司 | 913开关 | 913 | 20M01000040103127 | 110kV朝天门变电站 | 10kV备用三线913 | 国网重庆市电力公司市区供电分公司 | 变电运维一班 |  | 交流10kV | 在运 | 三相 | ABC | 2019-02-25 |  | 开关柜 | 913开关柜 | 否 | 户内式 | 变电 | ZN65A-EP(A)-12 | 其他 | 弹簧 | 真空 | 北京北开电气股份有限公司 | 2016-12-16 |  |  | 中国 | 12 | 1250 | 50 | 42/75 | 50 | 31.5 |  |  |  | 80 | 80 | 31.5 | 4 | 1 | 280 | 200 |  |  | 5000 | 50 | 30 | 50 | [43 empty] | 省（直辖市、自治区）公司 | 国网重庆市电力公司市区供电分公司 | 16200111002S0010000000 | 16200111002S | 渝中朝天门110千伏输变电工程 |  | 设备增加-基本建设 | 2018-12-17
4298 | 国网重庆市电力公司市区供电分公司 | 917开关 | 917 | 20M01000040103131 | 110kV朝天门变电站 | 10kV备用七线917 | 国网重庆市电力公司市区供电分公司 | 变电运维一班 |  | 交流10kV | 在运 | 三相 | ABC | 2019-02-25 |  | 开关柜 | 917开关柜 | 否 | 户内式 | 变电 | ZN65A-EP(A)-12 | 其他 | 弹簧 | 真空 | 北京北开电气股份有限公司 | 2016-12-16 |  |  | 中国 | 12 | 1250 | 50 | 42/75 | 50 | 31.5 |  |  |  | 80 | 80 | 31.5 | 4 | 1 | 280 | 200 |  |  | 5000 | 50 | 30 | 50 | [43 empty] | 省（直辖市、自治区）公司 | 国网重庆市电力公司市区供电分公司 | 16200111002S0010000000 | 16200111002S | 渝中朝天门110千伏输变电工程 |  | 设备增加-基本建设 | 2018-12-17
4299 | 国网重庆市电力公司市区供电分公司 | 921开关 | 921 | 20M01000040103133 | 110kV朝天门变电站 | 10kV备用十线921 | 国网重庆市电力公司市区供电分公司 | 变电运维一班 |  | 交流10kV | 在运 | 三相 | ABC | 2019-02-25 |  | 开关柜 | 921开关柜 | 否 | 户内式 | 变电 | ZN65A-EP(A)-12 | 其他 | 弹簧 | 真空 | 北京北开电气股份有限公司 | 2016-12-16 |  |  | 中国 | 12 | 1250 | 50 | 42/75 | 50 | 31.5 |  |  |  | 80 | 80 | 31.5 | 4 | 1 | 280 | 200 |  |  | 5000 | 50 | 30 | 50 | [43 empty] | 省（直辖市、自治区）公司 | 国网重庆市电力公司市区供电分公司 | 16200111002S0010000000 | 16200111002S | 渝中朝天门110千伏输变电工程 |  | 设备增加-基本建设 | 2018-12-17
4300 | 国网重庆市电力公司綦南供电分公司 | 908断路器 | 908 | 20M01000040033171 | 110kV水井湾变电站 | 10kV #2接地变908 | 国网重庆市电力公司綦南供电分公司 | 綦江变电运维站 |  | 交流10kV | 在运 | 三相 | ABC | 2018-11-27 |  | 开关柜 | 908开关柜 | 否 | 户内式 | 变电 | VN3-12E | 其他 | 弹簧 | 真空 | 库柏（宁波）电气有限公司 | 2017-04-01 | 701543 |  | 中国 | 12 | 1250 | 50 | 42/75 | 50 | 31.5 |  |  |  | 80 | 80 | 31.5 | 4 | 1 | 300 | 240 | 25 |  | 10000 | 100 | 30 | 40 | [7 empty] | 3 | 5 | [32 empty] | 0 |  | 省（直辖市、自治区）公司 | 国网重庆市电力公司綦南供电分公司 | 2120071500LA00B0000000 | 2120071500LA | 国网重庆綦南公司110kV天桥等站新增10kV消弧线圈 |  | 设备增加-技术改造 | 2018-11-27
4301 | 重庆川东电力集团有限责任公司 | 912开关 | 912 | 20M01000042124948 | 35kV大桥变电站 | 10kV 分段912 | 重庆川东电力集团有限责任公司 | 桥南运维站 |  | 交流10kV | 在运 | 三相 | ABC | 2019-12-05 | 2019-12-05 | 开关柜 | 912开关柜 | 否 | 户内式 | 变电 | VNTP-12G/1250-31.5 | 其他 | 弹簧 | 真空 | 上海舒盈电气有限公司 | 2019-06-05 | SY20190605-0368 |  | 中国 | 12 | 1250 | 50 | 42/75 | 50 | 31.5 |  |  |  | 80 | 80 | 31.5 | 4 | 1 | 300 | 220 |  |  | 20000 |  |  | 60 | [43 empty] | 子公司 | 重庆涪陵电力实业股份有限公司 | PM2075 | C320751800G0 | 35kV大桥站35kV主变、10kV开关柜及综合自动化系统改造 |  | 设备增加-技术改造 | 2019-10-13
4302 | 重庆川东电力集团有限责任公司 | 964开关 | 964 | 20M01000042124943 | 35kV大桥变电站 | 10kV待用四线964 | 重庆川东电力集团有限责任公司 | 桥南运维站 |  | 交流10kV | 在运 | 三相 | ABC | 2019-10-26 | 2019-10-26 | 开关柜 | 964开关柜 | 否 | 户内式 | 变电 | VNTP-12G/1250-31.5 | 其他 | 弹簧 | 真空 | 上海舒盈电气有限公司 | 2019-06-05 | SY20190605-0372 |  | 中国 | 12 | 1250 | 50 | 42/75 | 50 | 31.5 |  |  |  | 80 | 80 | 31.5 | 4 | 1 | 300 | 220 |  |  | 20000 |  |  | 60 | [43 empty] | 子公司 | 重庆涪陵电力实业股份有限公司 | PM2075 | C320751800G0 | 35kV大桥站35kV主变、10kV开关柜及综合自动化系统改造 |  | 设备增加-技术改造 | 2019-10-13
4303 | 国网重庆市电力公司綦南供电分公司 | 95901断路器 | 95901 | 20M01000039784949 | 220kV綦江变电站 | 10kV #9电容器959 | 国网重庆市电力公司綦南供电分公司 | 綦江变电运维站 |  | 交流10kV | 在运 | 三相 | ABC | 2018-09-18 |  | 电力电容器成套装置 | 95901电容器 | 否 | 户内式 | 变电 | MDS1-12 | 其他 | 弹簧 | 真空 | 北京龙源开关设备有限责任公司 | 2018-02-01 | 1710003 |  | 中国 | 12 | 630 | 50 | 42/75 | 50 | 12.5 |  |  |  | 31.5 | 31.5 | 12.5 | 4 | 1 | 300 | 240 |  |  | 5000 | 100 | 30 | 40 | [43 empty] | 省（直辖市、自治区）公司 | 国网重庆市电力公司綦南供电分公司 | 21201315003600B0000000 | 212013150036 | 国网重庆检修公司220kV书房、南川变电站10kV电容器组加装相控投切装置 |  | 设备增加-技术改造 | 2018-09-14
4304 | 国网重庆市电力公司武隆供电分公司 | 968开关 | 968 | 20M01000041858014 | 35kV白马变电站 | 10kV待用五线968 | 国网重庆市电力公司武隆供电分公司 | 城关变电运维站 |  | 交流10kV | 未投运 | 三相 | ABC | 2018-12-15 |  | 开关柜 | 968开关柜 | 否 | 户内式 | 变电 | VTK-12 | 其他 | 弹簧 | 真空 | 山东泰开真空开关有限公司 | 2018-09-19 | 186010 |  | 中国 | 12 | 1250 | 50 | 42/75 | 50 | 31.5 |  |  |  | 80 | 80 | 31.5 | 4 | 1 | 220 | 200 |  |  | 20000 |  |  | 30 | [43 empty] | 省（直辖市、自治区）公司 | 国网重庆市电力公司武隆供电分公司 | 21205217007X01B0000000 | 21205217007X | 国网重庆武隆公司35kV白马变电站开关柜改造 |  | 设备增加-技术改造 | 2019-07-24
4305 | 国网重庆市电力公司江津供电分公司 | 961开关 | 961 | 20M01000040479764 | 220kV杨林变电站 | 10kV #5电容器961 | 国网重庆市电力公司江津供电分公司 | 变电运维班 |  | 交流10kV | 在运 | 三相 | ABC | 2019-01-31 |  | 开关柜 | 961开关柜 | 否 | 户内式 | 变电 | VGD-12 | 其他 | 弹簧 | 真空 | 大连三友电器设备有限公司 | 2018-04-19 | 20184204R |  | 中国 | 12 | 1250 | 50 | 42/75 | 50 | 25 |  |  |  | 63 | 63 | 25 | 4 | 1 | 250 |  |  | 100 | 10000 |  |  | 100 | [43 empty] | 省（直辖市、自治区）公司 | 国网重庆市电力公司江津供电分公司 | 1520001320BN0120000000 | 1520001320BN | 杨林220千伏变电站新建工程 |  | 设备增加-基本建设 | 2019-01-28
4306 | 重庆川东电力集团有限责任公司 | 161开关 | 161 | 20M01000042093237 | 110kV大坪变电站 | 110kV坪桥北线161 | 重庆川东电力集团有限责任公司 | 桥南运维站 |  | 交流110kV | 在运 | 三相 | ABC | 2019-12-03 |  | 组合电器 | 161组合电器 | 否 | 户外式 | 变电 | SSCB02 | GIS | 弹簧 | SF6 | 上海思源高压开关有限公司 | 2019-07-11 | H19001CB161 |  | 中国 | 126 | 2000 | 50 | 230/550 | 20 | 40 |  |  |  | 100 | 100 | 40 | 3 | 1 |  | 0 |  |  | 10000 | 60 | 26 | 60 | 0.58 | 0.53 | 0.5 | [25 empty] | 47 | [14 empty] | 子公司 | 重庆涪陵电力实业股份有限公司 | 21207517003s | 21207517003s | 国网重庆川东公司110kV大坪变电站110kV断路器等户外设备及综合自动化系统改造 |  | 设备增加-技术改造 | 2019-10-11
4307 | 国网重庆市电力公司江北供电分公司 | 952开关 | 952 | 20M01000040717524 | 110kV沙沟变电站 | 10kV待用三十线952 | 国网重庆市电力公司江北供电分公司 | 空港变电运维班 |  | 交流10kV | 在运 | 三相 | ABC | 2019-04-29 |  | 开关柜 | 952开关柜 | 否 | 户内式 | 变电 | VHY1-12 | 其他 | 弹簧 | 真空 | 华仪电气股份有限公司 | 2018-03-01 | 170471 |  | 中国 | 12 | 1250 | 50 | 42/75 | 50 | 31.5 |  |  |  | 80 | 80 | 31.5 | 4 | 1 | 300 | 200 |  |  | 10000 | 60 | 20 | 30 | [43 empty] | 省（直辖市、自治区）公司 | 国网重庆市电力公司江北供电分公司 | 16200515007R0223161100 | 16200515007R | 重庆渝北沙沟（悦来三）110kV输变电工程 |  | 设备增加-基本建设 | 2019-03-13
4308 | 国网重庆市电力公司开州供电分公司 | 963开关 | 963 | 20M01000040719457 | 110kV新城变电站 | 10kV #2电容器963 | 国网重庆市电力公司开州供电分公司 | 中集变电运维站 |  | 交流10kV | 在运 | 三相 | ABC | 2019-03-13 |  | 开关柜 | 963开关柜 | 否 | 户内式 | 变电 | HVX12-31-12F210 | 其他 | 弹簧 | 真空 | 许继（厦门）智能电力设备股份有限公司 | 2018-09-01 |  |  | 中国 | 12 | 1250 | 50 | 42/75 | 50 | 31.5 |  |  |  | 80 | 80 | 31.5 | 4 | 1 | 300 | 200 |  |  | 10000 | 100 | 50 | 60 | [7 empty] | 2 | 4 | [34 empty] | 省（直辖市、自治区）公司 | 国网重庆市电力公司开州供电分公司 | 16206215006S0222111000 | 16206215006S | 重庆开县新城110kV变电站2号主变改造工程 |  | 设备增加-技术改造 | 2019-03-13
4309 | 国网重庆市电力公司江津区供电分公司 | 302开关 | 302 | 20M01000041705215 | 35kV新朱杨变电站 | 35kV #2主变 | 国网重庆市电力公司江津区供电分公司 | 变电运维站 |  | 交流35kV | 在运 | 三相 | ABC | 2019-08-07 |  | 开关柜 | 302开关柜 | 否 | 户内式 | 变电 | ZN-40.5 | 瓷柱式 | 弹簧 | 真空 | 山东泰开真空开关有限公司 | 2019-03-05 | 191824 |  | 中国 | 40.5 | 1250 | 50 | 95/185 | 20 | 25 |  |  |  | 63 | 63 | 25 | 4 | 1 | 1200 | 600 |  |  | 5000 | 60 | 50 | 100 | [7 empty] | 3 | 5 | [34 empty] | 省（直辖市、自治区）公司 | 国网重庆市电力公司江津区供电分公司 | 1.7206e+21 | 172060160064 | 江津35KV朱杨变电站增容改造工程 |  | 设备增加-技术改造 | 2019-07-02
4310 | 国网重庆市电力公司江北供电分公司 | 902开关 | 902 | 20M01000040717592 | 110kV沙沟变电站 | 110kV #2主变 | 国网重庆市电力公司江北供电分公司 | 空港变电运维班 |  | 交流10kV | 在运 | 三相 | ABC | 2019-04-29 |  | 开关柜 | 902开关柜 | 否 | 户内式 | 变电 | VHY1-12 | 其他 | 弹簧 | 真空 | 华仪电气股份有限公司 | 2018-03-01 | 170480 |  | 中国 | 12 | 3150 | 50 | 42/75 | 50 | 40 |  |  |  | 100 | 100 | 40 | 4 | 1 | 300 | 200 |  |  | 10000 | 60 | 20 | 30 | [43 empty] | 省（直辖市、自治区）公司 | 国网重庆市电力公司江北供电分公司 | 16200515007R0223161100 | 16200515007R | 重庆渝北沙沟（悦来三）110kV输变电工程 |  | 设备增加-基本建设 | 2019-03-13
4311 | 国网重庆市电力公司江北供电分公司 | 102开关 | 102 | 20M01000040717594 | 110kV沙沟变电站 | 110kV #2主变 | 国网重庆市电力公司江北供电分公司 | 空港变电运维班 |  | 交流110kV | 在运 | 三相 | ABC | 2019-04-29 |  | 组合电器 | 102组合电器 | 否 | 户内式 | 变电 | ZFW25-126 | GIS | 弹簧 | SF6 | 泰安泰山高压开关有限公司 | 2018-01-01 | TS316095-CB221 |  | 中国 | 126 | 2000 | 50 | 230/550 | 20 | 40 |  |  |  | 100 | 100 | 40 | 4 | 1 |  | 0 |  |  | 5000 | 90 | 40 | 50 | 0.6 | 0.55 | 0.5 | [40 empty] | 省（直辖市、自治区）公司 | 国网重庆市电力公司江北供电分公司 | 16200515007R0223161100 | 16200515007R | 重庆渝北沙沟（悦来三）110kV输变电工程 |  | 设备增加-基本建设 | 2019-03-13
4312 | 国网重庆市电力公司江北供电分公司 | 153开关 | 153 | 20M01000040717596 | 110kV沙沟变电站 | 110kV悦沙东线153 | 国网重庆市电力公司江北供电分公司 | 空港变电运维班 |  | 交流110kV | 在运 | 三相 | ABC | 2019-04-29 |  | 组合电器 | 153组合电器 | 否 | 户内式 | 变电 | ZFW25-126 | GIS | 弹簧 | SF6 | 泰安泰山高压开关有限公司 | 2018-01-01 | TS316095-CB131 |  | 中国 | 126 | 2000 | 50 | 230/550 | 20 | 40 |  |  |  | 100 | 100 | 40 | 4 | 1 |  | 0 |  |  | 5000 | 90 | 40 | 50 | 0.6 | 0.55 | 0.5 | [40 empty] | 省（直辖市、自治区）公司 | 国网重庆市电力公司江北供电分公司 | 16200515007R0223161100 | 16200515007R | 重庆渝北沙沟（悦来三）110kV输变电工程 |  | 设备增加-基本建设 | 2019-03-13
4313 | 国网重庆市电力公司江北供电分公司 | 152开关 | 152 | 20M01000040717600 | 110kV沙沟变电站 | 110kV悦沙西线152 | 国网重庆市电力公司江北供电分公司 | 空港变电运维班 |  | 交流110kV | 在运 | 三相 | ABC | 2019-04-29 |  | 组合电器 | 152组合电器 | 否 | 户内式 | 变电 | ZFW25-126 | GIS | 弹簧 | SF6 | 泰安泰山高压开关有限公司 | 2018-01-01 | TS316095-CB121 |  | 中国 | 126 | 2000 | 50 | 230/550 | 20 | 40 |  |  |  | 100 | 100 | 40 | 4 | 1 |  | 0 |  |  | 5000 | 90 | 40 | 50 | 0.6 | 0.55 | 0.5 | [40 empty] | 省（直辖市、自治区）公司 | 国网重庆市电力公司江北供电分公司 | 16200515007R0223161100 | 16200515007R | 重庆渝北沙沟（悦来三）110kV输变电工程 |  | 设备增加-基本建设 | 2019-03-13
4314 | 国网重庆市电力公司江北供电分公司 | 959开关 | 959 | 20M01000040717606 | 110kV沙沟变电站 | 10kV待用三十七线959 | 国网重庆市电力公司江北供电分公司 | 空港变电运维班 |  | 交流10kV | 在运 | 三相 | ABC | 2019-04-29 |  | 开关柜 | 959开关柜 | 否 | 户内式 | 变电 | VHY1-12 | 其他 | 弹簧 | 真空 | 华仪电气股份有限公司 | 2018-03-01 | 170455 |  | 中国 | 12 | 1250 | 50 | 42/75 | 50 | 31.5 |  |  |  | 80 | 80 | 31.5 | 4 | 1 | 300 | 200 |  |  | 10000 | 60 | 20 | 30 | [43 empty] | 省（直辖市、自治区）公司 | 国网重庆市电力公司江北供电分公司 | 16200515007R0223161100 | 16200515007R | 重庆渝北沙沟（悦来三）110kV输变电工程 |  | 设备增加-基本建设 | 2019-03-13
4315 | 国网重庆市电力公司江北供电分公司 | 965开关 | 965 | 20M01000040717608 | 110kV沙沟变电站 | 10kV沟博二线965 | 国网重庆市电力公司江北供电分公司 | 空港变电运维班 |  | 交流10kV | 在运 | 三相 | ABC | 2019-04-29 | 2019-07-10 | 开关柜 | 965开关柜 | 否 | 户内式 | 变电 | VHY1-12 | 其他 | 弹簧 | 真空 | 华仪电气股份有限公司 | 2018-03-01 | 170479 |  | 中国 | 12 | 1250 | 50 | 42/75 | 50 | 31.5 |  |  |  | 80 | 80 | 31.5 | 4 | 1 | 300 | 200 |  |  | 10000 | 60 | 20 | 30 | [43 empty] | 省（直辖市、自治区）公司 | 国网重庆市电力公司江北供电分公司 | 16200515007R0223161100 | 16200515007R | 重庆渝北沙沟（悦来三）110kV输变电工程 |  | 设备增加-基本建设 | 2019-03-13
4316 | 国网重庆市电力公司江北供电分公司 | 932开关 | 932 | 20M01000040717619 | 110kV沙沟变电站 | 10kV沟桃线932 | 国网重庆市电力公司江北供电分公司 | 空港变电运维班 |  | 交流10kV | 在运 | 三相 | ABC | 2019-04-29 | 2019-08-02 | 开关柜 | 932开关柜 | 否 | 户内式 | 变电 | VHY1-12 | 其他 | 弹簧 | 真空 | 华仪电气股份有限公司 | 2018-03-01 | 170461 |  | 中国 | 12 | 1250 | 50 | 42/75 | 50 | 31.5 |  |  |  | 80 | 80 | 31.5 | 4 | 1 | 300 | 200 |  |  | 10000 | 60 | 20 | 30 | [43 empty] | 省（直辖市、自治区）公司 | 国网重庆市电力公司江北供电分公司 | 16200515007R0223161100 | 16200515007R | 重庆渝北沙沟（悦来三）110kV输变电工程 |  | 设备增加-基本建设 | 2019-03-13
4317 | 国网重庆市电力公司江北供电分公司 | 937开关 | 937 | 20M01000040717622 | 110kV沙沟变电站 | 10kV沟能线937 | 国网重庆市电力公司江北供电分公司 | 空港变电运维班 |  | 交流10kV | 在运 | 三相 | ABC | 2019-04-29 | 2019-12-13 | 开关柜 | 937开关柜 | 否 | 户内式 | 变电 | VHY1-12 | 其他 | 弹簧 | 真空 | 华仪电气股份有限公司 | 2018-03-01 | 170452 |  | 中国 | 12 | 1250 | 50 | 42/75 | 50 | 31.5 |  |  |  | 80 | 80 | 31.5 | 4 | 1 | 300 | 200 |  |  | 10000 | 60 | 20 | 30 | [43 empty] | 省（直辖市、自治区）公司 | 国网重庆市电力公司江北供电分公司 | 16200515007R0223161100 | 16200515007R | 重庆渝北沙沟（悦来三）110kV输变电工程 |  | 设备增加-基本建设 | 2019-03-13
4318 | 国网重庆市电力公司市区供电分公司 | 983开关 | 983 | 20M01000040103137 | 110kV朝天门变电站 | 10kV #3电容器983 | 国网重庆市电力公司市区供电分公司 | 变电运维一班 |  | 交流10kV | 在运 | 三相 | ABC | 2019-02-25 |  | 开关柜 | 983开关柜 | 否 | 户内式 | 变电 | ZN65A-EP(A)-12 | 其他 | 弹簧 | 真空 | 北京北开电气股份有限公司 | 2016-12-16 |  |  | 中国 | 12 | 1250 | 50 | 42/75 | 50 | 31.5 |  |  |  | 80 | 80 | 31.5 | 4 | 1 | 280 | 200 |  |  | 5000 | 50 | 30 | 50 | [43 empty] | 省（直辖市、自治区）公司 | 国网重庆市电力公司市区供电分公司 | 16200111002S0010000000 | 16200111002S | 渝中朝天门110千伏输变电工程 |  | 设备增加-基本建设 | 2018-12-17
4319 | 国网重庆市电力公司市区供电分公司 | 935开关 | 935 | 20M01000040103142 | 110kV朝天门变电站 | 10kV备用二十三线935 | 国网重庆市电力公司市区供电分公司 | 变电运维一班 |  | 交流10kV | 在运 | 三相 | ABC | 2019-02-25 |  | 开关柜 | 935开关柜 | 否 | 户内式 | 变电 | ZN65A-EP(A)-12 | 其他 | 弹簧 | 真空 | 北京北开电气股份有限公司 | 2016-12-16 |  |  | 中国 | 12 | 1250 | 50 | 42/75 | 50 | 31.5 |  |  |  | 80 | 80 | 31.5 | 4 | 1 | 280 | 200 |  |  | 5000 | 50 | 30 | 50 | [43 empty] | 省（直辖市、自治区）公司 | 国网重庆市电力公司市区供电分公司 | 16200111002S0010000000 | 16200111002S | 渝中朝天门110千伏输变电工程 |  | 设备增加-基本建设 | 2018-12-17
4320 | 国网重庆市电力公司市区供电分公司 | 987开关 | 987 | 20M01000040103147 | 110kV朝天门变电站 | 10kV #7电容器987 | 国网重庆市电力公司市区供电分公司 | 变电运维一班 |  | 交流10kV | 在运 | 三相 | ABC | 2019-02-25 |  | 开关柜 | 987开关柜 | 否 | 户内式 | 变电 | ZN65A-EP(A)-12 | 其他 | 弹簧 | 真空 | 北京北开电气股份有限公司 | 2016-12-16 |  |  | 中国 | 12 | 1250 | 50 | 42/75 | 50 | 31.5 |  |  |  | 80 | 80 | 31.5 | 4 | 1 | 280 | 200 |  |  | 5000 | 50 | 30 | 50 | [43 empty] | 省（直辖市、自治区）公司 | 国网重庆市电力公司市区供电分公司 | 16200111002S0010000000 | 16200111002S | 渝中朝天门110千伏输变电工程 |  | 设备增加-基本建设 | 2018-12-17
4321 | 国网重庆市电力公司市区供电分公司 | 944开关 | 944 | 20M01000040103150 | 110kV朝天门变电站 | 10kV备用三十一线944 | 国网重庆市电力公司市区供电分公司 | 变电运维一班 |  | 交流10kV | 在运 | 三相 | ABC | 2019-02-25 |  | 开关柜 | 944开关柜 | 否 | 户内式 | 变电 | ZN65A-EP(A)-12 | 其他 | 弹簧 | 真空 | 北京北开电气股份有限公司 | 2016-12-16 |  |  | 中国 | 12 | 1250 | 50 | 42/75 | 50 | 31.5 |  |  |  | 80 | 80 | 31.5 | 4 | 1 | 280 | 200 |  |  | 5000 | 50 | 30 | 50 | [43 empty] | 省（直辖市、自治区）公司 | 国网重庆市电力公司市区供电分公司 | 16200111002S0010000000 | 16200111002S | 渝中朝天门110千伏输变电工程 |  | 设备增加-基本建设 | 2018-12-17
4322 | 国网重庆市电力公司市区供电分公司 | 947开关 | 947 | 20M01000040103153 | 110kV朝天门变电站 | 10kV备用三十四线947 | 国网重庆市电力公司市区供电分公司 | 变电运维一班 |  | 交流10kV | 在运 | 三相 | ABC | 2019-02-25 |  | 开关柜 | 947开关柜 | 否 | 户内式 | 变电 | ZN65A-EP(A)-12 | 其他 | 弹簧 | 真空 | 北京北开电气股份有限公司 | 2016-12-16 |  |  | 中国 | 12 | 1250 | 50 | 42/75 | 50 | 31.5 |  |  |  | 80 | 80 | 31.5 | 4 | 1 | 280 | 200 |  |  | 5000 | 50 | 30 | 50 | [43 empty] | 省（直辖市、自治区）公司 | 国网重庆市电力公司市区供电分公司 | 16200111002S0010000000 | 16200111002S | 渝中朝天门110千伏输变电工程 |  | 设备增加-基本建设 | 2018-12-17
4323 | 国网重庆市电力公司市区供电分公司 | 952开关 | 952 | 20M01000040103156 | 110kV朝天门变电站 | 10kV朝凯一线952 | 国网重庆市电力公司市区供电分公司 | 变电运维一班 |  | 交流10kV | 在运 | 三相 | ABC | 2019-02-25 |  | 开关柜 | 952开关柜 | 否 | 户内式 | 变电 | ZN65A-EP(A)-12 | 其他 | 弹簧 | 真空 | 北京北开电气股份有限公司 | 2016-12-16 |  |  | 中国 | 12 | 1250 | 50 | 42/75 | 50 | 31.5 |  |  |  | 80 | 80 | 31.5 | 4 | 1 | 280 | 200 |  |  | 5000 | 50 | 30 | 50 | [43 empty] | 省（直辖市、自治区）公司 | 国网重庆市电力公司市区供电分公司 | 16200111002S0010000000 | 16200111002S | 渝中朝天门110千伏输变电工程 |  | 设备增加-基本建设 | 2018-12-17
4324 | 国网重庆市电力公司市区供电分公司 | 968开关 | 968 | 20M01000040103160 | 110kV朝天门变电站 | 10kV备用五十三线968 | 国网重庆市电力公司市区供电分公司 | 变电运维一班 |  | 交流10kV | 在运 | 三相 | ABC | 2019-02-25 |  | 开关柜 | 968开关柜 | 否 | 户内式 | 变电 | ZN65A-EP(A)-12 | 其他 | 弹簧 | 真空 | 北京北开电气股份有限公司 | 2016-12-16 |  |  | 中国 | 12 | 1250 | 50 | 42/75 | 50 | 31.5 |  |  |  | 80 | 80 | 31.5 | 4 | 1 | 280 | 200 |  |  | 5000 | 50 | 30 | 50 | [43 empty] | 省（直辖市、自治区）公司 | 国网重庆市电力公司市区供电分公司 | 16200111002S0010000000 | 16200111002S | 渝中朝天门110千伏输变电工程 |  | 设备增加-基本建设 | 2018-12-17
4325 | 国网重庆市电力公司市区供电分公司 | 971开关 | 971 | 20M01000040103163 | 110kV朝天门变电站 | 10kV备用五十五线971 | 国网重庆市电力公司市区供电分公司 | 变电运维一班 |  | 交流10kV | 在运 | 三相 | ABC | 2019-02-25 |  | 开关柜 | 971开关柜 | 否 | 户内式 | 变电 | ZN65A-EP(A)-12 | 其他 | 弹簧 | 真空 | 北京北开电气股份有限公司 | 2016-12-16 |  |  | 中国 | 12 | 1250 | 50 | 42/75 | 50 | 31.5 |  |  |  | 80 | 80 | 31.5 | 4 | 1 | 280 | 200 |  |  | 5000 | 50 | 30 | 50 | [43 empty] | 省（直辖市、自治区）公司 | 国网重庆市电力公司市区供电分公司 | 16200111002S0010000000 | 16200111002S | 渝中朝天门110千伏输变电工程 |  | 设备增加-基本建设 | 2018-12-17
4326 | 国网重庆市电力公司市区供电分公司 | 976开关 | 976 | 20M01000040103170 | 110kV朝天门变电站 | 10kV备用六十线976 | 国网重庆市电力公司市区供电分公司 | 变电运维一班 |  | 交流10kV | 在运 | 三相 | ABC | 2019-02-25 |  | 开关柜 | 976开关柜 | 否 | 户内式 | 变电 | ZN65A-EP(A)-12 | 其他 | 弹簧 | 真空 | 北京北开电气股份有限公司 | 2016-12-16 |  |  | 中国 | 12 | 1250 | 50 | 42/75 | 50 | 31.5 |  |  |  | 80 | 80 | 31.5 | 4 | 1 | 280 | 200 |  |  | 5000 | 50 | 30 | 50 | [43 empty] | 省（直辖市、自治区）公司 | 国网重庆市电力公司市区供电分公司 | 16200111002S0010000000 | 16200111002S | 渝中朝天门110千伏输变电工程 |  | 设备增加-基本建设 | 2018-12-17
4327 | 国网重庆市电力公司市区供电分公司 | 901开关 | 901 | 20M01000040995595 | 110kV仰天湖变电站 | 110kV #1主变 | 国网重庆市电力公司市区供电分公司 | 变电运维二班 |  | 交流10kV | 在运 | 三相 | ABC | 2019-07-26 |  | 开关柜 | 901开关柜 | 否 | 户内式 | 变电 | PGV1-12P | 其他 | 弹簧 | 真空 | 河南平高集团有限公司 | 2016-09-30 | 16101264 | GB1984-2003 | 中国 | 12 | 4000 | 50 | 42/75 | 50 | 40 |  |  |  | 100 | 100 | 40 | 4 | 1 | 280 | 200 |  |  | 5000 | 50 | 30 | 50 | [43 empty] | 省（直辖市、自治区）公司 | 国网重庆市电力公司市区供电分公司 | 1.62e+21 | 162001132029 | 九龙坡仰天湖110kV输变电工程 |  | 设备增加-基本建设 | 2019-04-29
4328 | 国网重庆市电力公司江北供电分公司 | 939开关 | 939 | 20M01000040717624 | 110kV沙沟变电站 | 10kV待用二十二线939 | 国网重庆市电力公司江北供电分公司 | 空港变电运维班 |  | 交流10kV | 在运 | 三相 | ABC | 2019-04-29 |  | 开关柜 | 939开关柜 | 否 | 户内式 | 变电 | VHY1-12 | 其他 | 弹簧 | 真空 | 华仪电气股份有限公司 | 2018-03-01 | 170476 |  | 中国 | 12 | 1250 | 50 | 42/75 | 50 | 31.5 |  |  |  | 80 | 80 | 31.5 | 4 | 1 | 300 | 200 |  |  | 10000 | 60 | 20 | 30 | [43 empty] | 省（直辖市、自治区）公司 | 国网重庆市电力公司江北供电分公司 | 16200515007R0223161100 | 16200515007R | 重庆渝北沙沟（悦来三）110kV输变电工程 |  | 设备增加-基本建设 | 2019-03-13
4329 | 国网重庆市电力公司江北供电分公司 | 942开关 | 942 | 20M01000040717627 | 110kV沙沟变电站 | 10kV沟博五线942 | 国网重庆市电力公司江北供电分公司 | 空港变电运维班 |  | 交流10kV | 在运 | 三相 | ABC | 2019-04-29 | 2019-11-29 | 开关柜 | 942开关柜 | 否 | 户内式 | 变电 | VHY1-12 | 其他 | 弹簧 | 真空 | 华仪电气股份有限公司 | 2018-03-01 | 170469 |  | 中国 | 12 | 1250 | 50 | 42/75 | 50 | 31.5 |  |  |  | 80 | 80 | 31.5 | 4 | 1 | 300 | 200 |  |  | 10000 | 60 | 20 | 30 | [43 empty] | 省（直辖市、自治区）公司 | 国网重庆市电力公司江北供电分公司 | 16200515007R0223161100 | 16200515007R | 重庆渝北沙沟（悦来三）110kV输变电工程 |  | 设备增加-基本建设 | 2019-03-13
4330 | 国网重庆市电力公司江北供电分公司 | 944开关 | 944 | 20M01000040717631 | 110kV沙沟变电站 | 10kV沟辰一线944 | 国网重庆市电力公司江北供电分公司 | 空港变电运维班 |  | 交流10kV | 在运 | 三相 | ABC | 2019-04-29 | 2019-07-19 | 开关柜 | 944开关柜 | 否 | 户内式 | 变电 | VHY1-12 | 其他 | 弹簧 | 真空 | 华仪电气股份有限公司 | 2018-03-01 | 170461 |  | 中国 | 12 | 1250 | 50 | 42/75 | 50 | 31.5 |  |  |  | 80 | 80 | 31.5 | 4 | 1 | 300 | 200 |  |  | 10000 | 60 | 20 | 30 | [43 empty] | 省（直辖市、自治区）公司 | 国网重庆市电力公司江北供电分公司 | 16200515007R0223161100 | 16200515007R | 重庆渝北沙沟（悦来三）110kV输变电工程 |  | 设备增加-基本建设 | 2019-03-13
4331 | 国网重庆市电力公司江北供电分公司 | 948开关 | 948 | 20M01000040717633 | 110kV沙沟变电站 | 10kV #5电容器948 | 国网重庆市电力公司江北供电分公司 | 空港变电运维班 |  | 交流10kV | 在运 | 三相 | ABC | 2019-04-29 |  | 开关柜 | 948开关柜 | 否 | 户内式 | 变电 | VHY1-12 | 其他 | 弹簧 | 真空 | 华仪电气股份有限公司 | 2018-03-01 | 170482 |  | 中国 | 12 | 1250 | 50 | 42/75 | 50 | 31.5 |  |  |  | 80 | 80 | 31.5 | 4 | 1 | 300 | 200 |  |  | 10000 | 60 | 20 | 30 | [43 empty] | 省（直辖市、自治区）公司 | 国网重庆市电力公司江北供电分公司 | 16200515007R0223161100 | 16200515007R | 重庆渝北沙沟（悦来三）110kV输变电工程 |  | 设备增加-基本建设 | 2019-03-13
4332 | 国网重庆市电力公司江北供电分公司 | 953开关 | 953 | 20M01000040717636 | 110kV沙沟变电站 | 10kV待用三十一线953 | 国网重庆市电力公司江北供电分公司 | 空港变电运维班 |  | 交流10kV | 在运 | 三相 | ABC | 2019-04-29 |  | 开关柜 | 953开关柜 | 否 | 户内式 | 变电 | VHY1-12 | 其他 | 弹簧 | 真空 | 华仪电气股份有限公司 | 2018-03-01 | 170459 |  | 中国 | 12 | 1250 | 50 | 42/75 | 50 | 31.5 |  |  |  | 80 | 80 | 31.5 | 4 | 1 | 300 | 200 |  |  | 10000 | 60 | 20 | 30 | [43 empty] | 省（直辖市、自治区）公司 | 国网重庆市电力公司江北供电分公司 | 16200515007R0223161100 | 16200515007R | 重庆渝北沙沟（悦来三）110kV输变电工程 |  | 设备增加-基本建设 | 2019-03-13
4333 | 国网重庆市电力公司江北供电分公司 | 956开关 | 956 | 20M01000040717639 | 110kV沙沟变电站 | 10kV待用三十四线956 | 国网重庆市电力公司江北供电分公司 | 空港变电运维班 |  | 交流10kV | 在运 | 三相 | ABC | 2019-04-29 |  | 开关柜 | 956开关柜 | 否 | 户内式 | 变电 | VHY1-12 | 其他 | 弹簧 | 真空 | 华仪电气股份有限公司 | 2018-03-01 | 170468 |  | 中国 | 12 | 1250 | 50 | 42/75 | 50 | 31.5 |  |  |  | 80 | 80 | 31.5 | 4 | 1 | 300 | 200 |  |  | 10000 | 60 | 20 | 30 | [43 empty] | 省（直辖市、自治区）公司 | 国网重庆市电力公司江北供电分公司 | 16200515007R0223161100 | 16200515007R | 重庆渝北沙沟（悦来三）110kV输变电工程 |  | 设备增加-基本建设 | 2019-03-13
4334 | 国网重庆市电力公司江北供电分公司 | 964开关 | 964 | 20M01000040717643 | 110kV沙沟变电站 | 10kV沟辰二线964 | 国网重庆市电力公司江北供电分公司 | 空港变电运维班 |  | 交流10kV | 在运 | 三相 | ABC | 2019-04-29 | 2019-07-19 | 开关柜 | 964开关柜 | 否 | 户内式 | 变电 | VHY1-12 | 其他 | 弹簧 | 真空 | 华仪电气股份有限公司 | 2018-03-01 | 170464 |  | 中国 | 12 | 1250 | 50 | 42/75 | 50 | 31.5 |  |  |  | 80 | 80 | 31.5 | 4 | 1 | 300 | 200 |  |  | 10000 | 60 | 20 | 30 | [43 empty] | 省（直辖市、自治区）公司 | 国网重庆市电力公司江北供电分公司 | 16200515007R0223161100 | 16200515007R | 重庆渝北沙沟（悦来三）110kV输变电工程 |  | 设备增加-基本建设 | 2019-03-13
4335 | 国网重庆市电力公司万州供电分公司 | 955开关 | 955 | 20M01000039483081 | 110kV普乐变电站 | 10kV备用五线955 | 国网重庆市电力公司万州供电分公司 | 梁平变电运维站 |  | 交流10kV | 在运 | 三相 | ABC | 2018-08-01 |  | 开关柜 | 955开关柜 | 否 | 户内式 | 变电 | HVX12-31-12F210 | 其他 | 弹簧 | 真空 | 施耐德电气（中国）有限公司 | 2018-05-25 | 4000362362-51-1501-15 |  | 中国 | 12 | 1250 | 50 | 42/75 | 50 | 31.5 |  |  |  | 80 | 80 | 31.5 | 4 | 1 |  |  |  |  | 5000 |  |  | 50 | [43 empty] | 省（直辖市、自治区）公司 | 国网重庆市电力公司万州供电分公司 | 16206716005X0222121000 | 16206716005X | 110kV普乐变电站输变电工程 |  | 设备增加-基本建设 | 2018-07-24
4336 | 国网重庆市电力公司万州供电分公司 | 969开关 | 969 | 20M01000039484162 | 110kV普乐变电站 | 10kV备用十六线969 | 国网重庆市电力公司万州供电分公司 | 梁平变电运维站 |  | 交流10kV | 在运 | 三相 | ABC | 2018-08-01 |  | 开关柜 | 969开关柜 | 否 | 户内式 | 变电 | HVX12-31-12F210 | 其他 | 弹簧 | 真空 | 施耐德电气（中国）有限公司 | 2018-05-25 | 4000362362-51-1501-07 |  | 中国 | 12 | 1250 | 50 | 42/75 | 50 | 31.5 |  |  |  | 80 | 80 | 31.5 | 4 | 1 |  |  |  |  | 5000 |  |  | 50 | [43 empty] | 省（直辖市、自治区）公司 | 国网重庆市电力公司万州供电分公司 | 16206716005X0222121000 | 16206716005X | 110kV普乐变电站输变电工程 |  | 设备增加-基本建设 | 2018-07-24
4337 | 国网重庆市电力公司大足供电分公司 | 323开关 | 323 | 20M01000041494415 | 110kV万古变电站 | 35kV万堡线323 | 国网重庆市电力公司大足供电分公司 | 变电运维班 |  | 交流35kV | 在运 | 三相 | ABC | 2019-06-17 | 2019-06-17 | 开关柜 | 323开关柜 | 否 | 户内式 | 变电 | VEP40T1225D22P30W | 其他 | 弹簧 | 真空 | 厦门华电开关有限公司 | 2019-02-01 |  |  | 中国 | 40.5 | 1250 | 50 | 95/185 | 20 | 25 |  |  |  | 63 | 63 | 25 | 4 | 1 | 900 | 400 |  |  | 10000 | 100 | 60 | 60 | [43 empty] | 省（直辖市、自治区）公司 | 国网重庆市电力公司大足供电分公司 | 17205116009P0224520000 | 17205116009P | 重庆大足万古-曹家35kV第二线路工程 |  | 设备增加-基本建设 | 2019-06-17
4338 | 国网重庆市电力公司市区供电分公司 | 951开关 | 951 | 20M01000040103176 | 110kV朝天门变电站 | 10kV备用三十七线951 | 国网重庆市电力公司市区供电分公司 | 变电运维一班 |  | 交流10kV | 在运 | 三相 | ABC | 2019-02-25 |  | 开关柜 | 951开关柜 | 否 | 户内式 | 变电 | ZN65A-EP(A)-12 | 其他 | 弹簧 | 真空 | 北京北开电气股份有限公司 | 2016-12-16 |  |  | 中国 | 12 | 1250 | 50 | 42/75 | 50 | 31.5 |  |  |  | 80 | 80 | 31.5 | 4 | 1 | 280 | 200 |  |  | 5000 | 50 | 30 | 50 | [43 empty] | 省（直辖市、自治区）公司 | 国网重庆市电力公司市区供电分公司 | 16200111002S0010000000 | 16200111002S | 渝中朝天门110千伏输变电工程 |  | 设备增加-基本建设 | 2018-12-17
4339 | 国网重庆市电力公司市区供电分公司 | 938开关 | 938 | 20M01000040102950 | 110kV朝天门变电站 | 10kV备用二十六线938 | 国网重庆市电力公司市区供电分公司 | 变电运维一班 |  | 交流10kV | 在运 | 三相 | ABC | 2019-02-25 |  | 开关柜 | 938开关柜 | 否 | 户内式 | 变电 | ZN65A-EP(A)-12 | 其他 | 弹簧 | 真空 | 北京北开电气股份有限公司 | 2016-12-16 |  |  | 中国 | 12 | 1250 | 50 | 42/75 | 50 | 31.5 |  |  |  | 80 | 80 | 31.5 | 4 | 1 | 280 | 200 |  |  | 5000 | 50 | 30 | 50 | [43 empty] | 省（直辖市、自治区）公司 | 国网重庆市电力公司市区供电分公司 | 16200111002S0010000000 | 16200111002S | 渝中朝天门110千伏输变电工程 |  | 设备增加-基本建设 | 2018-12-17
4340 | 国网重庆市电力公司市区供电分公司 | 943开关 | 943 | 20M01000040103008 | 110kV朝天门变电站 | 10kV备用三十线943 | 国网重庆市电力公司市区供电分公司 | 变电运维一班 |  | 交流10kV | 在运 | 三相 | ABC | 2019-02-25 |  | 开关柜 | 943开关柜 | 否 | 户内式 | 变电 | ZN65A-EP(A)-12 | 其他 | 弹簧 | 真空 | 北京北开电气股份有限公司 | 2016-12-16 |  |  | 中国 | 12 | 1250 | 50 | 42/75 | 50 | 31.5 |  |  |  | 80 | 80 | 31.5 | 4 | 1 | 280 | 200 |  |  | 5000 | 50 | 30 | 50 | [43 empty] | 省（直辖市、自治区）公司 | 国网重庆市电力公司市区供电分公司 | 16200111002S0010000000 | 16200111002S | 渝中朝天门110千伏输变电工程 |  | 设备增加-基本建设 | 2018-12-17
4341 | 国网重庆市电力公司市区供电分公司 | 911开关 | 911 | 20M01000040103085 | 110kV朝天门变电站 | 10kV备用一线911 | 国网重庆市电力公司市区供电分公司 | 变电运维一班 |  | 交流10kV | 在运 | 三相 | ABC | 2019-02-25 |  | 开关柜 | 911开关柜 | 否 | 户内式 | 变电 | ZN65A-EP(A)-12 | 其他 | 弹簧 | 真空 | 北京北开电气股份有限公司 | 2016-12-16 |  |  | 中国 | 12 | 1250 | 50 | 42/75 | 50 | 31.5 |  |  |  | 80 | 80 | 31.5 | 4 | 1 | 280 | 200 |  |  | 5000 | 50 | 30 | 50 | [43 empty] | 省（直辖市、自治区）公司 | 国网重庆市电力公司市区供电分公司 | 16200111002S0010000000 | 16200111002S | 渝中朝天门110千伏输变电工程 |  | 设备增加-基本建设 | 2018-12-17
4342 | 国网重庆市电力公司市区供电分公司 | 906开关 | 906 | 20M01000040103108 | 110kV朝天门变电站 | 110kV #3主变 | 国网重庆市电力公司市区供电分公司 | 变电运维一班 |  | 交流10kV | 在运 | 三相 | ABC | 2019-02-25 |  | 开关柜 | 906开关柜 | 否 | 户内式 | 变电 | ZN65A-EP(A)-12 | 其他 | 弹簧 | 真空 | 北京北开电气股份有限公司 | 2016-12-16 |  |  | 中国 | 12 | 4000 | 50 | 42/75 | 50 | 31.5 |  |  |  | 80 | 80 | 31.5 | 4 | 1 | 280 | 200 |  |  | 5000 | 50 | 30 | 50 | [43 empty] | 省（直辖市、自治区）公司 | 国网重庆市电力公司市区供电分公司 | 16200111002S0010000000 | 16200111002S | 渝中朝天门110千伏输变电工程 |  | 设备增加-基本建设 | 2018-12-17
4343 | 国网重庆市电力公司检修分公司 | 911断路器 | 911 | 20M01000041076077 | 220kV东新村变电站 | 10kV #9电容器911 | 国网重庆市电力公司检修分公司 | 长寿变电运维站 |  | 交流10kV | 在运 | 三相 | ABC | 2019-07-05 |  | 开关柜 | 911开关柜 | 否 | 户内式 | 变电 | NPV-12/1250-31.5 | 瓷柱式 | 弹簧 | SF6 | 施耐德开关（苏州）有限公司 | 2018-10-01 | 18P603 |  | 中国 | 12 | 1250 | 50 | 42/75 | 50 | 31.5 |  |  |  | 80 | 80 | 31.5 | 4 | 1 | 300 | 200 |  |  | 10000 | 100 | 40 | 40 | [15 empty] | 75 | 75 | 75 | 42 | 42 | 42 | 220 |  |  | 220 | [18 empty] | 省（直辖市、自治区）公司 | 国网重庆市电力公司检修分公司 | 1520001320AY0110000000 | 1520001320AY | 长寿东新村220kV变电站1号主变扩建工程 |  | 设备增加-基本建设 | 2019-05-13
4344 | 国网重庆市电力公司江津区供电分公司 | 901开关 | 901 | 20M01000041701970 | 35kV新朱杨变电站 | 35kV #1主变 | 国网重庆市电力公司江津区供电分公司 | 变电运维站 |  | 交流10kV | 在运 | 三相 | ABC | 2019-08-07 |  | 开关柜 | 901开关柜 | 否 | 户内式 | 变电 | VTK-12 | 其他 | 弹簧 | 真空 | 山东泰开真空开关有限公司 | 2019-02-05 | 191104 |  | 中国 | 12 | 1250 | 50 | 42/75 | 50 | 31.5 |  |  |  | 80 | 80 | 31.5 | 4 | 1 | 300 | 250 |  |  | 5000 | 60 | 50 | 100 | [43 empty] | 省（直辖市、自治区）公司 | 国网重庆市电力公司江津区供电分公司 | 172060160064 | 172060160064 | 江津35KV朱杨变电站增容改造工程 |  | 设备增加-技术改造 | 2019-07-01
4345 | 国网重庆市电力公司綦南供电分公司 | 628断路器 | 628 | 20M01000042175277 | 110kV其林坝变电站 | 10kV 备用线628 | 国网重庆市电力公司綦南供电分公司 | 綦江变电运维站万盛运维组 |  | 交流10kV | 在运 | 三相 | ABC | 2019-10-30 |  | 开关柜 | 628开关柜 | 否 | 户内式 | 变电 | DQV 1212-31 | 其他 | 弹簧 | 真空 | 江苏大全长江电器股份有限公司 | 2018-11-01 | CK1811532 |  | 中国 | 2020-12-10 | 1250 | 50 | 42/75 | 50 | 31.5 |  |  |  | 80 | 80 | 31.5 | 4 | 1 | 400 | 280 | 20 |  | 10000 | 100 | 30 | 40 | [7 empty] | 3 | 5 | [34 empty] | 省（直辖市、自治区）公司 | 国网重庆市电力公司綦南供电分公司 | 18200718002801A1321000 | 182007180028 | 10kV（20kV）配电装置 |  | 设备增加-其他途径 | 2019-10-30
4346 | 国网重庆市电力公司江北供电分公司 | 963开关 | 963 | 20M01000040717586 | 110kV沙沟变电站 | 10kV沟源线963 | 国网重庆市电力公司江北供电分公司 | 空港变电运维班 |  | 交流10kV | 在运 | 三相 | ABC | 2019-04-29 | 2019-12-30 | 开关柜 | 963开关柜 | 否 | 户内式 | 变电 | VHY1-12 | 其他 | 弹簧 | 真空 | 华仪电气股份有限公司 | 2018-03-01 | 170472 |  | 中国 | 12 | 1250 | 50 | 42/75 | 50 | 31.5 |  |  |  | 80 | 80 | 31.5 | 4 | 1 | 300 | 200 |  |  | 10000 | 60 | 20 | 30 | [43 empty] | 省（直辖市、自治区）公司 | 国网重庆市电力公司江北供电分公司 | 16200515007R0223161100 | 16200515007R | 重庆渝北沙沟（悦来三）110kV输变电工程 |  | 设备增加-基本建设 | 2019-03-13
4347 | 国网重庆市电力公司检修分公司 | 171开关 | 171 | 20M01000041558176 | 220kV渝黔变电站 | 110kV渝明一回线171 | 国网重庆市电力公司检修分公司 | 江南220千伏变电运维站 |  | 交流110kV | 在运 | 三相 | ABC | 2019-07-01 |  | 组合电器 | 171组合电器 | 否 | 户外式 | 变电 | ZFW20-126-CB | GIS | 弹簧 | SF6 | 新东北电气集团高压开关设备有限公司 | 2018-05-01 | JTG201805E |  | 中国 | 126 | 2000 | 50 | 185/450 | 20 | 40 |  |  |  | 100 | 100 | 40 | 3 | 1 |  |  |  |  | 2000 | 20 | 10 | 10 | 0.6 | 0.55 | 0.5 | [40 empty] | 省（直辖市、自治区）公司 | 国网重庆市电力公司检修分公司 | Z1203017000201Z0000000 | Z12030170002 | 綦江渝黔变电站110kV新增间隔 |  | 设备增加-基本建设 | 2019-06-20
4348 | 国网重庆市电力公司北碚供电分公司 | 923开关 | 923 | 20M01000042183450 | 110kV土场变电站 | 10kV待用十线923 | 国网重庆市电力公司北碚供电分公司 | 北碚片区变电运维班 |  | 交流10kV | 在运 | 三相 | ABC | 2019-11-17 |  | 开关柜 | 923开关柜 | 否 | 户内式 | 变电 | VXB-12P | 其他 | 弹簧 | 真空 | 西电宝鸡电气有限公司 | 2019-06-01 |  |  | 中国 | 12 | 1250 | 50 | 42/75 | 50 | 25 |  |  |  | 63 | 63 | 25 | 4 | 1 | 265 | 200 |  |  | 30000 | 80 | 25 | 50 | [41 empty] | 0 |  | 省（直辖市、自治区）公司 | 国网重庆市电力公司北碚供电分公司 | FM2006 | 162006150062 | 土场110kV变电站1号主变扩建工程 |  | 设备增加-基本建设 | 2019-11-04
4349 | 国网重庆市电力公司检修分公司 | 212开关 | 212 | 20M01000041038304 | 500kV明月山变电站 | 220kV 母联212 | 国网重庆市电力公司检修分公司 | 500千伏北部变电运维站 |  | 交流220kV | 在运 | 三相 | ABC | 2019-06-19 |  | 组合电器 | 212组合电器 | 否 | 户外式 | 变电 | ZFW20-252-CB | GIS | 弹簧 | SF6 | 新东北电气集团高压开关有限公司 | 2018-11-08 | 20151021CB01 |  | 中国 | 252 | 3150 | 50 | 460/1050 | 20 | 50 |  |  |  | 125 | 125 | 50 | 3 | 1 |  | 0 |  |  | 5000 | 80 | 30 | 40 | 0.6 | 0.55 | 0.5 | [40 empty] | 省（直辖市、自治区）公司 | 国网重庆市电力公司检修分公司 | 1.32e+21 | 132000132195 | 明月山变电站新投 |  | 设备增加-基本建设 | 2019-05-07
4350 | 国网重庆市电力公司检修分公司 | 271开关 | 271 | 20M01000041038305 | 500kV明月山变电站 | 220kV明朱北线271 | 国网重庆市电力公司检修分公司 | 500千伏北部变电运维站 |  | 交流220kV | 在运 | 三相 | ABC | 2019-06-19 |  | 组合电器 | 271组合电器 | 否 | 户外式 | 变电 | ZFW20-252-CB | GIS | 弹簧 | SF6 | 新东北电气集团高压开关有限公司 | 2018-11-08 | 20151021CB01 |  | 中国 | 252 | 3150 | 50 | 460/1050 | 20 | 50 |  |  |  | 125 | 125 | 50 | 3 | 1 |  | 0 |  |  | 5000 | 80 | 30 | 40 | 0.6 | 0.55 | 0.5 | [40 empty] | 省（直辖市、自治区）公司 | 国网重庆市电力公司检修分公司 | 1.32e+21 | 132000132195 | 明月山变电站新投 |  | 设备增加-基本建设 | 2019-05-07
4351 | 国网重庆市电力公司检修分公司 | 322开关 | 322 | 20M01000041038307 | 500kV明月山变电站 | 35kV #2-2电容器322 | 国网重庆市电力公司检修分公司 | 500千伏北部变电运维站 |  | 交流35kV | 在运 | 三相 | ABC | 2019-06-05 |  | 否 |  | 否 | 户外式 | 变电 | LW35-72.5 | 瓷柱式 | 弹簧 | SF6 | 山东泰开高压开关有限公司 | 2018-08-08 |  |  | 中国 | 72.5 | 4000 | 50 | 160 | 30 | 40 |  |  |  | 100 | 100 | 40 | 4 | 1 | 2500 | 900 |  |  | 10000 | 80 | 30 | 40 | 0.4 | 0.38 | 0.35 | [40 empty] | 省（直辖市、自治区）公司 | 国网重庆市电力公司检修分公司 | 1.32e+21 | 132000132195 | 明月山变电站新投 | 2.002e+22 | 设备增加-基本建设 | 2019-05-07
4352 | 国网重庆市电力公司北碚供电分公司 | 604开关 | 604 | 20M01000040089065 | 110kV翡翠湖变电站 | 110kV #3主变 | 国网重庆市电力公司北碚供电分公司 | 江东变电运维班 |  | 交流10kV | 在运 | 三相 | ABC | 2018-12-13 |  | 开关柜 | 604开关柜 | 否 | 户内式 | 变电 | VTS-12 | 其他 | 弹簧 | 真空 | 江苏南瑞泰事达电气有限公司 | 2018-09-01 | TS01808V094 |  | 中国 | 12 | 1250 | 50 | 42/75 | 50 | 31.5 | 80 | 31.5 |  | 80 | 80 | 31.5 | 4 | 1 | 265 | 200 |  | 0 | 10000 | 80 | 40 | 40 | [7 empty] | 2 | 2 | 0 | 0 | [32 empty] | 省（直辖市、自治区）公司 | 国网重庆市电力公司北碚供电分公司 | 18200617003300A0000000 | 182006170033 | 北碚110kV翡翠湖变10kV间隔扩建工程 |  | 设备增加-基本建设 | 2018-12-12
4353 | 国网重庆市电力公司市区供电分公司 | 918开关 | 918 | 20M01000040991680 | 110kV仰天湖变电站 | 10kV备用八线918 | 国网重庆市电力公司市区供电分公司 | 变电运维二班 |  | 交流10kV | 在运 | 三相 | ABC | 2019-07-26 |  | 开关柜 | 918开关柜 | 否 | 户内式 | 变电 | PGV1-12P | 其他 | 弹簧 | 真空 | 河南平高集团有限公司 | 2016-10-30 | 16PGV11078 |  | GB1984-2003 | 中国 | 12 | 1250 | 50 | 42/75 | 50 | 31.5 |  |  |  | 80 | 80 | 31.5 | 4 | 1 | 280 | 200 |  |  | 5000 | 50 | 30 | 50 | [43 empty] | 省（直辖市、自治区）公司 | 国网重庆市电力公司市区供电分公司 | 1.62e+21 | 162001132029 | 九龙坡仰天湖110kV输变电工程 |  | 设备增加-基本建设
4354 | 国网重庆市电力公司检修分公司 | 940断路器 | 940 | 20M01000040105760 | 220kV走马羊变电站 | 10kV 分段940 | 国网重庆市电力公司检修分公司 | 江南220千伏变电运维站 |  | 交流10kV | 在运 | 三相 | ABC | 2019-01-29 |  | 开关柜 | 940开关柜 | 否 | 户内式 | 变电 | VGD-12 | 其他 | 弹簧 | 真空 | 大连三友电器设备有限公司 | 2017-11-01 | 20171403 |  | 中国 | 12 | 1250 | 50 | 42/75 | 50 | 25 |  |  |  | 63 | 63 | 25 | 4 | 1 | 200 | 180 |  |  | 10000 | 20 | 10 | 60 | [43 empty] | 省（直辖市、自治区）公司 | 国网重庆市电力公司检修分公司 | 21201316008901B0000000 | 212013160089 | 国网重庆检修公司220kV走马羊变电站10kV开关柜改造 |  | 设备增加-技术改造 | 2018-12-17
4355 | 国网重庆市电力公司检修分公司 | 947断路器 | 947 | 20M01000040106679 | 220kV走马羊变电站 | 10kV 12#电容器947 | 国网重庆市电力公司检修分公司 | 江南220千伏变电运维站 |  | 交流10kV | 在运 | 三相 | ABC | 2019-01-29 |  | 开关柜 | 947开关柜 | 否 | 户内式 | 变电 | VGD-12 | 其他 | 弹簧 | 真空 | 大连三友电器设备有限公司 | 2017-11-01 | 20171426R |  | 中国 | 12 | 1250 | 50 | 42/75 | 50 | 25 |  |  |  | 63 | 63 | 25 | 4 | 1 | 200 | 180 |  |  | 10000 | 20 | 10 | 60 | [43 empty] | 省（直辖市、自治区）公司 | 国网重庆市电力公司检修分公司 | 21201316008901B0000000 | 212013160089 | 国网重庆检修公司220kV走马羊变电站10kV开关柜改造 |  | 设备增加-技术改造 | 2018-12-17
4356 | 国网重庆市电力公司巫山供电分公司 | 351开关 | 351 | 20M01000041596134 | 35kV笃坪变电站 | 35kV白笃线351 | 国网重庆市电力公司巫山供电分公司 | 变电运维站 |  | 交流35kV | 在运 | 三相 | ABC | 2019-06-30 |  | 否 |  | 否 | 户外式 | 变电 | LW-40.5AGCT | 瓷柱式 | 弹簧 | SF6 | 山东泰开高压开关有限公司 | 2018-05-01 | 180103 |  | 中国 | 40.5 | 2500 | 50 | 95/185 | 30 | 31.5 |  |  |  | 80 | 80 | 31.5 | 4 | 1 | 1012 | 400 |  | 20 | 10000 | 60 | 50 | 100 | 0.5 | [14 empty] | 185 | [27 empty] | 省（直辖市、自治区）公司 | 国网重庆市电力公司巫山供电分公司 | 1.7207e+21 | 172069160054 | 重庆巫山白龙水电站35千伏送出工程 | 2.002e+22 | 设备增加-基本建设 | 2019-06-21
4357 | 国网重庆市电力公司市区供电分公司 | 101开关 | 101 | 20M01000040102965 | 110kV朝天门变电站 | 110kV #1主变 | 国网重庆市电力公司市区供电分公司 | 变电运维一班 |  | 交流110kV | 在运 | 三相 | ABC | 2019-02-25 |  | 组合电器 | 101组合电器 | 否 | 户内式 | 变电 | ZF10-126 | GIS | 弹簧 | SF6 | 山东泰开高压开关有限公司 | 2016-10-03 |  |  | 中国 | 126 | 2000 | 50 | 185/450 | 20 | 40 |  |  |  | 100 | 100 | 40 | 4 | 1 |  | 0 |  |  | 10000 | 75 | 32 | 32 | 0.6 | 0.53 | 0.5 | [40 empty] | 省（直辖市、自治区）公司 | 国网重庆市电力公司市区供电分公司 | 16200111002S0010000000 | 16200111002S | 渝中朝天门110千伏输变电工程 |  | 设备增加-基本建设 | 2018-12-17
4358 | 国网重庆市电力公司市区供电分公司 | 961开关 | 961 | 20M01000042035424 | 110kV土主变电站 | 10kV #1站用变961 | 国网重庆市电力公司市区供电分公司 | 变电运维三班 |  | 交流10kV | 在运 | 三相 | ABC | 2019-12-17 |  | 开关柜 | 961开关柜 | 否 | 户内式 | 变电 | DQV-12 | 其他 | 弹簧 | 真空 | 江苏大全长江电器股份有限公司 | 2019-08-16 | GK1908162 |  | 中国 | 12 | 1250 | 50 | 42/75 | 50 | 31.5 |  |  |  | 80 | 80 | 31.5 | 4 | 1 | 280 | 260 |  |  | 5000 | 50 | 30 | 50 | [43 empty] | 省（直辖市、自治区）公司 | 国网重庆市电力公司市区供电分公司 | 18200119001R01A1321000 | 18200119001R | 沙坪坝110kV土主变电站10kV开关柜扩建工程 |  | 设备增加-技术改造 | 2019-09-16
4359 | 国网重庆市电力公司北碚供电分公司 | 957开关 | 957 | 20M01000041074030 | 110kV书院变电站 | 10kV #6电容器957 | 国网重庆市电力公司北碚供电分公司 | 江东变电运维班 |  | 交流10kV | 在运 | 三相 | ABC | 2019-05-15 |  | 开关柜 | 957开关柜 | 否 | 户内式 | 变电 | VTS-12 | 其他 | 弹簧 | 真空 | 江苏南瑞泰事达电气有限公司 | 2018-12-14 | TSD1812V023 |  | 中国 | 12 | 1250 | 50 | 42/75 | 50 | 31.5 |  |  |  | 80 | 80 | 31.5 | 4 | 1 | 260 | 200 |  | 0 | 20000 | 80 | 40 | 40 | [43 empty] | 省（直辖市、自治区）公司 | 国网重庆市电力公司北碚供电分公司 | 18200617003101A1321000 | 182006170031 | 北碚110kV书院变10kV间隔扩建工程 |  | 设备增加-基本建设 | 2019-05-11
4360 | 重庆川东电力集团有限责任公司 | 653断路器 | 653 | 20M01000042317608 | 35kV珍溪变电站 | 10kV #3号电容器653 | 重庆川东电力集团有限责任公司 | 白塔运维站 |  | 交流10kV | 在运 | 三相 | ABC | 2019-12-06 | 2019-12-06 | 开关柜 | 651开关柜 | 否 | 户内式 | 变电 | ZN63A-12 | 其他 | 弹簧 | 真空 | 上海舒盈电气有限公司 | 2019-09-01 | SY20190902-3-0599 |  | 中国 | 12 | 1600 | 50 | 42/75 | 50 | 31.5 |  |  |  | 80 | 80 | 31.5 | 4 | 1 | 300 | 200 |  |  | 10000 | 100 | 33 | 60 | [7 empty] | 3 | [33 empty] | 0 |  | 子公司 | 重庆涪陵电力实业股份有限公司 | C320751800FX | C320751800FX | 重庆涪陵珍溪35kV变电站1#主变增容工程 |  | 设备增加-技术改造 | 2019-12-05
4361 | 国网重庆市电力公司检修分公司 | 933断路器 | 933 | 20M01000040121344 | 220kV走马羊变电站 | 10kV 羊宗二回933 | 国网重庆市电力公司检修分公司 | 江南220千伏变电运维站 |  | 交流10kV | 在运 | 三相 | ABC | 2019-01-29 |  | 开关柜 | 933开关柜 | 否 | 户内式 | 变电 | VGD-12 | 其他 | 弹簧 | 真空 | 大连三友电器设备有限公司 | 2017-11-01 | 20171416 |  | 中国 | 12 | 1250 | 50 | 42/75 | 50 | 25 |  |  |  | 63 | 63 | 25 | 4 | 1 | 200 | 180 |  |  | 10000 | 20 | 10 | 60 | [43 empty] | 省（直辖市、自治区）公司 | 国网重庆市电力公司检修分公司 | 21201316008901B0000000 | 212013160089 | 国网重庆检修公司220kV走马羊变电站10kV开关柜改造 |  | 设备增加-技术改造 | 2018-12-18
4362 | 国网重庆市电力公司江北供电分公司 | 938开关 | 938 | 20M01000039505872 | 110kV肖家院子变电站 | 10kV待用二十线938 | 国网重庆市电力公司江北供电分公司 | 盘溪变电运维班 |  | 交流10kV | 在运 | 三相 | ABC | 2018-10-08 |  | 开关柜 | 938开关柜 | 否 | 户内式 | 变电 | VEP12T1231D22P21W | 其他 | 弹簧 | 真空 | 厦门华电开关有限公司 | 2017-10-01 | 17000194/30/010 |  | 中国 | 12 | 1250 | 50 | 42/75 | 50 | 31.5 |  |  |  | 80 | 80 | 31.5 | 4 | 1 | 300 | 200 |  |  | 10000 | 60 | 30 | 40 | [7 empty] | 2 | 2 | 0 | 0 | [32 empty] | 省（直辖市、自治区）公司 | 国网重庆市电力公司江北供电分公司 | 1620051320VX0120000000 | 1620051320VX | 渝北肖家院子110千伏输变电工程 |  | 设备增加-基本建设 | 2018-08-02
4363 | 国网重庆市电力公司綦南供电分公司 | 935断路器 | 935 | 20M01000042175104 | 110kV渔田堡变电站 | 10kV 渔光二回线935 | 国网重庆市电力公司綦南供电分公司 | 綦江变电运维站万盛运维组 |  | 交流10kV | 在运 | 三相 | ABC | 2019-11-15 |  | 开关柜 | 935开关柜 | 否 | 户内式 | 变电 | DQV 1212-31 | 其他 | 弹簧 | 真空 | 江苏大全长江电器股份有限公司 | 2018-11-01 | CK1811532 |  | 中国 | 12/10 | 1250 | 50 | 42/75 | 50 | 31.5 |  |  |  | 80 | 80 | 31.5 | 4 | 1 | 300 | 240 | 20 |  | 10000 | 100 | 30 | 40 | [7 empty] | 3 | 5 | [34 empty] | 省（直辖市、自治区）公司 | 国网重庆市电力公司綦南供电分公司 | 18200718002801A1321000 | 182007180028 | 万盛渔田堡等六个变电站10kV间隔扩建工程 |  | 设备增加-其他途径 | 2019-10-30
4364 | 国网重庆市电力公司市区供电分公司 | 933开关 | 933 | 20M01000042035357 | 110kV土主变电站 | 10kV备用二十二线933 | 国网重庆市电力公司市区供电分公司 | 变电运维三班 |  | 交流10kV | 在运 | 三相 | ABC | 2019-12-17 |  | 开关柜 | 933开关柜 | 否 | 户内式 | 变电 | DQV-12 | 其他 | 弹簧 | 真空 | 江苏大全长江电器股份有限公司 | 2019-08-16 | GK1908162 |  | 中国 | 12 | 1250 | 50 | 42/75 | 50 | 31.5 |  |  |  | 80 | 80 | 31.5 | 4 | 1 | 280 | 260 |  |  | 5000 | 50 | 30 | 50 | [43 empty] | 省（直辖市、自治区）公司 | 国网重庆市电力公司市区供电分公司 | 18200119001R01A1321000 | 18200119001R | 沙坪坝110kV土主变电站10kV开关柜扩建工程 |  | 设备增加-技术改造 | 2019-09-16
4365 | 国网重庆市电力公司市区供电分公司 | 949开关 | 949 | 20M01000040102303 | 110kV朝天门变电站 | 10kV备用三十六线949 | 国网重庆市电力公司市区供电分公司 | 变电运维一班 |  | 交流10kV | 在运 | 三相 | ABC | 2019-02-25 |  | 开关柜 | 949开关柜 | 否 | 户内式 | 变电 | ZN65A-EP(A)-12 | 其他 | 弹簧 | 真空 | 北京北开电气股份有限公司 | 2016-12-16 |  |  | 中国 | 12 | 1250 | 50 | 42/75 | 50 | 31.5 |  |  |  | 80 | 80 | 31.5 | 4 | 1 | 280 | 200 |  |  | 5000 | 50 | 30 | 50 | [43 empty] | 省（直辖市、自治区）公司 | 国网重庆市电力公司市区供电分公司 | 16200111002S0010000000 | 16200111002S | 渝中朝天门110千伏输变电工程 |  | 设备增加-基本建设 | 2018-12-17
4366 | 国网重庆市电力公司市区供电分公司 | 966开关 | 966 | 20M01000040103028 | 110kV朝天门变电站 | 10kV备用五十一线966 | 国网重庆市电力公司市区供电分公司 | 变电运维一班 |  | 交流10kV | 在运 | 三相 | ABC | 2019-02-25 |  | 开关柜 | 966开关柜 | 否 | 户内式 | 变电 | ZN65A-EP(A)-12 | 其他 | 弹簧 | 真空 | 北京北开电气股份有限公司 | 2016-12-16 |  |  | 中国 | 12 | 1250 | 50 | 42/75 | 50 | 31.5 |  |  |  | 80 | 80 | 31.5 | 4 | 1 | 280 | 200 |  |  | 5000 | 50 | 30 | 50 | [43 empty] | 省（直辖市、自治区）公司 | 国网重庆市电力公司市区供电分公司 | 16200111002S0010000000 | 16200111002S | 渝中朝天门110千伏输变电工程 |  | 设备增加-基本建设 | 2018-12-17
4367 | 国网重庆市电力公司市区供电分公司 | 973开关 | 973 | 20M01000040102910 | 110kV朝天门变电站 | 10kV备用五十七线973 | 国网重庆市电力公司市区供电分公司 | 变电运维一班 |  | 交流10kV | 在运 | 三相 | ABC | 2019-02-25 |  | 开关柜 | 973开关柜 | 否 | 户内式 | 变电 | ZN65A-EP(A)-12 | 其他 | 弹簧 | 真空 | 北京北开电气股份有限公司 | 2016-12-16 |  |  | 中国 | 12 | 1250 | 50 | 42/75 | 50 | 31.5 |  |  |  | 80 | 80 | 31.5 | 4 | 1 | 280 | 200 |  |  | 5000 | 50 | 30 | 50 | [43 empty] | 省（直辖市、自治区）公司 | 国网重庆市电力公司市区供电分公司 | 16200111002S0010000000 | 16200111002S | 渝中朝天门110千伏输变电工程 |  | 设备增加-基本建设 | 2018-12-17
4368 | 国网重庆市电力公司市区供电分公司 | 916开关 | 916 | 20M01000040102986 | 110kV朝天门变电站 | 10kV备用六线916 | 国网重庆市电力公司市区供电分公司 | 变电运维一班 |  | 交流10kV | 在运 | 三相 | ABC | 2019-02-25 |  | 开关柜 | 916开关柜 | 否 | 户内式 | 变电 | ZN65A-EP(A)-12 | 其他 | 弹簧 | 真空 | 北京北开电气股份有限公司 | 2016-12-16 |  |  | 中国 | 12 | 1250 | 50 | 42/75 | 50 | 31.5 |  |  |  | 80 | 80 | 31.5 | 4 | 1 | 280 | 200 |  |  | 5000 | 50 | 30 | 50 | [43 empty] | 省（直辖市、自治区）公司 | 国网重庆市电力公司市区供电分公司 | 16200111002S0010000000 | 16200111002S | 渝中朝天门110千伏输变电工程 |  | 设备增加-基本建设 | 2018-12-17
4369 | 国网重庆市电力公司市区供电分公司 | 922开关 | 922 | 20M01000040103139 | 110kV朝天门变电站 | 10kV备用十一线922 | 国网重庆市电力公司市区供电分公司 | 变电运维一班 |  | 交流10kV | 在运 | 三相 | ABC | 2019-02-25 |  | 开关柜 | 922开关柜 | 否 | 户内式 | 变电 | ZN65A-EP(A)-12 | 其他 | 弹簧 | 真空 | 北京北开电气股份有限公司 | 2016-12-16 |  |  | 中国 | 12 | 1250 | 50 | 42/75 | 50 | 31.5 |  |  |  | 80 | 80 | 31.5 | 4 | 1 | 280 | 200 |  |  | 5000 | 50 | 30 | 50 | [43 empty] | 省（直辖市、自治区）公司 | 国网重庆市电力公司市区供电分公司 | 16200111002S0010000000 | 16200111002S | 渝中朝天门110千伏输变电工程 |  | 设备增加-基本建设 | 2018-12-17
4370 | 国网重庆市电力公司江北供电分公司 | 957开关 | 957 | 20M01000039505138 | 110kV肖家院子变电站 | 10kV肖宸一线957 | 国网重庆市电力公司江北供电分公司 | 盘溪变电运维班 |  | 交流10kV | 在运 | 三相 | ABC | 2018-10-08 | 2019-05-17 | 开关柜 | 957开关柜 | 否 | 户内式 | 变电 | VEP12T1231D22P21W | 其他 | 弹簧 | 真空 | 厦门华电开关有限公司 | 2017-10-01 | 17000194/30/021 |  | 中国 | 12 | 1250 | 50 | 42/75 | 50 | 31.5 |  |  |  | 80 | 80 | 31.5 | 4 | 1 | 300 | 200 |  |  | 10000 | 60 | 30 | 40 | [7 empty] | 2 | 2 | 0 | 0 | [32 empty] | 省（直辖市、自治区）公司 | 国网重庆市电力公司江北供电分公司 | 1620051320VX0120000000 | 1620051320VX | 渝北肖家院子110千伏输变电工程 |  | 设备增加-基本建设 | 2018-08-02
4371 | 国网重庆市电力公司江北供电分公司 | 939开关 | 939 | 20M01000039505504 | 110kV肖家院子变电站 | 10kV肖昱一线939 | 国网重庆市电力公司江北供电分公司 | 盘溪变电运维班 |  | 交流10kV | 在运 | 三相 | ABC | 2018-10-08 | 2019-06-11 | 开关柜 | 939开关柜 | 否 | 户内式 | 变电 | VEP12T1231D22P21W | 其他 | 弹簧 | 真空 | 厦门华电开关有限公司 | 2017-10-01 | 17000194/30/006 |  | 中国 | 12 | 1250 | 50 | 42/75 | 50 | 31.5 |  |  |  | 80 | 80 | 31.5 | 4 | 1 | 300 | 200 |  |  | 10000 | 60 | 30 | 40 | [7 empty] | 2 | 2 | 0 | 0 | [32 empty] | 省（直辖市、自治区）公司 | 国网重庆市电力公司江北供电分公司 | 1620051320VX0120000000 | 1620051320VX | 渝北肖家院子110千伏输变电工程 |  | 设备增加-基本建设 | 2018-08-02
4372 | 国网重庆市电力公司武隆供电分公司 | 351开关 | 351 | 20M01000042296991 | 35kV白马变电站 | 35kV高白线351 | 国网重庆市电力公司武隆供电分公司 | 城关变电运维站 |  | 交流35kV | 在运 | 三相 | ABC | 2019-05-27 |  | 开关柜 | 351开关柜 | 否 | 户内式 | 变电 | VYH4-40.5/1250-25 | 其他 | 弹簧 | 真空 | 益和电气集团股份有限公司 | 2019-04-01 |  |  | 中国 | 40.5 | 1250 | 50 | 95/185 | 30 | 31.5 |  |  |  | 80 | 80 | 31.5 | 4 | 1 | 800 | 600 |  |  | 10000 | 70 | 50 | 70 | [43 empty] | 省（直辖市、自治区）公司 | 国网重庆市电力公司武隆供电分公司 | 21205217007X00B22A1000 | 200102000378 | 国网重庆武隆公司35kV白马变电站开关柜改造 |  | 设备增加-基本建设 | 2019-12-01
4373 | 国网重庆市电力公司开州供电分公司 | 162断路器 | 162 | 20M01000042313505 | 110kV新城变电站 | 110kV镇新南线162 | 国网重庆市电力公司开州供电分公司 | 中集变电运维站 |  | 交流110kV | 在运 | 三相 | ABC | 2019-12-10 |  | 否 |  | 否 | 户外式 | 变电 | LW36-126W/3150-40 | 瓷柱式 | 弹簧 | SF6 | 江苏省如高高压电器有限公司 | 2018-07-01 | DE180494 |  | 中国 | 126 | 3150 | 50 | 230/550 | 20 | 40 |  |  |  | 100 | 100 | 40 | 4 | 1 | 3500 | 1000 |  | 0 | 10000 | 30 | 12 | 50 | [7 empty] | 3 | 5 | [34 empty] | 省（直辖市、自治区）公司 | 国网重庆市电力公司万州供电分公司 | 16206215006Q0420000000 | 16206215006Q | 新城110kV变电站间隔扩建工程 | 2.002e+22 | 设备增加-基本建设 | 2019-12-04
4374 | 国网重庆市电力公司黔江供电分公司 | 944开关 | 944 | 20M01000041814109 | 110kV青杠变电站 | 10kV待用四线944 | 国网重庆市电力公司黔江供电分公司 | 变电运维站 |  | 交流10kV | 在运 | 三相 | ABC | 2019-07-23 |  | 开关柜 | 944开关柜 | 否 | 户内式 | 变电 | VEP12T1231D22P21W | 其他 | 弹簧 | 真空 | 厦门华电开关有限公司 | 2019-01-16 |  |  | 中国 | 12 | 1250 | 50 | 42/75 | 50 | 31.5 |  |  |  | 80 | 80 | 31.5 | 4 | 1 | 250 | 200 |  |  | 10000 | 75 | 60 | 60 | [43 empty] | 省（直辖市、自治区）公司 | 国网重庆市电力公司长寿供电分公司 | 16206415004T0110000000 | 16206415004T | 黔江青杠110kV输变电工程 |  | 设备增加-基本建设 | 2019-07-15
4375 | 国网重庆市电力公司黔江供电分公司 | 366开关 | 366 | 20M01000040112755 | 35kV濯水变电站 | 35kV濯两西线366 | 国网重庆市电力公司黔江供电分公司 | 变电运维站 |  | 交流35kV | 在运 | 三相 | ABC | 2018-12-05 |  | 开关柜 |  | 是 | 户内式 | 变电 | VSV-40.5P | 其他 | 弹簧 | 真空 | 河南森源电气股份有限公司 | 2018-03-10 |  |  | 中国 | 40.5 | 1250 | 50 | 95/185 | 20 | 25 |  |  |  | 63 | 63 | 25 | 4 | 1 |  |  |  |  | 10000 |  |  | 0.3 | [43 empty] | 省（直辖市、自治区）公司 | 国网重庆市电力公司黔江供电分公司 | 21206416006L00B2112100 | 21206416006L | 国网重庆黔江公司35kV濯水变电站综合改 |  | 设备增加-技术改造 | 2018-12-17
4376 | 国网重庆市电力公司彭水供电分公司 | 981开关 | 981 | 20M01000042415336 | 35kV鞍子变电站 | 10kV #1电容器981 | 国网重庆市电力公司彭水供电分公司 | 变电运维站 |  | 交流10kV | 在运 | 三相 | ABC | 2020-01-09 |  | 开关柜 | 981开关柜 | 否 | 户内式 | 变电 | PGV1-12P | 其他 | 弹簧 | 真空 | 平高集团有限公司 | 2018-07-01 | 18070772 |  | 中国 | 12 | 1250 | 50 | 42/75 | 50 | 31.5 |  |  |  | 80 | 80 | 31.5 | 4 | 1 | 300 | 200 |  |  | 20000 | 45 | 30 | 70 | [7 empty] | 3 | 5 | [34 empty] | 省（直辖市、自治区）公司 | 国网重庆市电力公司彭水供电分公司 | 17207315005H0222121000 | 17207315005H | 彭水鞍子35kV输变电工程 |  | 设备增加-基本建设 | 2019-12-23
4377 | 国网重庆市电力公司彭水供电分公司 | 966断路器 | 966 | 20M01000042415338 | 35kV鞍子变电站 | 10kV 待用三线966 | 国网重庆市电力公司彭水供电分公司 | 变电运维站 |  | 交流10kV | 在运 | 三相 | ABC | 2020-01-09 |  | 开关柜 | 966开关柜 | 否 | 户内式 | 变电 | PGV1-12P | 其他 | 弹簧 | 真空 | 平高集团有限公司 | 2018-07-01 | 18070772 |  | 中国 | 12 | 1250 | 50 | 42/75 | 50 | 31.5 |  |  |  | 80 | 80 | 31.5 | 4 | 1 | 300 | 200 |  |  | 20000 | 45 | 30 | 70 | [7 empty] | 3 | 5 | [34 empty] | 省（直辖市、自治区）公司 | 国网重庆市电力公司彭水供电分公司 | 17207315005H0222121000 | 17207315005H | 彭水鞍子35kV输变电工程 |  | 设备增加-基本建设 | 2019-12-23
4378 | 国网重庆市电力公司彭水供电分公司 | 965断路器 | 965 | 20M01000042415342 | 35kV鞍子变电站 | 10kV鞍诸线965 | 国网重庆市电力公司彭水供电分公司 | 变电运维站 |  | 交流10kV | 在运 | 三相 | ABC | 2020-01-09 |  | 开关柜 |  | 否 | 户内式 | 变电 | PGV1-12P | 其他 | 弹簧 | 真空 | 平高集团有限公司 | 2018-07-01 | 18070772 |  | 中国 | 12 | 1250 | 50 | 42/75 | 50 | 31.5 |  |  |  | 80 | 80 | 31.5 | 4 | 1 | 300 | 200 |  |  | 20000 | 45 | 30 | 70 | [7 empty] | 3 | 5 | [34 empty] | 省（直辖市、自治区）公司 | 国网重庆市电力公司彭水供电分公司 | 17207315005H0222121000 | 17207315005H | 彭水鞍子35kV输变电工程 |  | 设备增加-基本建设 | 2019-12-23
4379 | 国网重庆市电力公司彭水供电分公司 | 920断路器 | 920 | 20M01000042415343 | 35kV鞍子变电站 | 10kV 分段920 | 国网重庆市电力公司彭水供电分公司 | 变电运维站 |  | 交流10kV | 在运 | 三相 | ABC | 2020-01-09 |  | 开关柜 | 920开关柜 | 否 | 户内式 | 变电 | PGV1-12P | 其他 | 弹簧 | 真空 | 平高集团有限公司 | 2018-07-01 | 18070772 |  | 中国 | 12 | 1250 | 50 | 42/75 | 50 | 31.5 |  |  |  | 80 | 80 | 31.5 | 4 | 1 | 300 | 200 |  |  | 20000 | 45 | 30 | 70 | [7 empty] | 3 | 5 | [34 empty] | 省（直辖市、自治区）公司 | 国网重庆市电力公司彭水供电分公司 | 17207315005H0222121000 | 17207315005H | 彭水鞍子35kV输变电工程 |  | 设备增加-基本建设 | 2019-12-23
4380 | 国网重庆市电力公司彭水供电分公司 | 972断路器 | 972 | 20M01000042415344 | 35kV鞍子变电站 | 10kV鞍民线972 | 国网重庆市电力公司彭水供电分公司 | 变电运维站 |  | 交流10kV | 在运 | 三相 | ABC | 2020-01-09 |  | 开关柜 | 972开关柜 | 否 | 户内式 | 变电 | PGV1-12P | 其他 | 弹簧 | 真空 | 平高集团有限公司 | 2018-07-01 | 18070772 |  | 中国 | 12 | 1250 | 50 | 42/75 | 50 | 31.5 |  |  |  | 80 | 80 | 31.5 | 4 | 1 | 300 | 200 |  |  | 20000 | 45 | 30 | 70 | [7 empty] | 3 | 5 | [34 empty] | 省（直辖市、自治区）公司 | 国网重庆市电力公司彭水供电分公司 | 17207315005H0222121000 | 17207315005H | 彭水鞍子35kV输变电工程 |  | 设备增加-基本建设 | 2019-12-23
4381 | 国网重庆市电力公司检修分公司 | 5053断路器 | 5053 | 20M01000040788820 | 500kV铜梁变电站 | 500kV资铜一线5053 | 国网重庆市电力公司检修分公司 | 500千伏西部变电运维站 |  | 交流500kV | 在运 | 三相 | ABC | 2019-05-13 |  | 组合电器 | 5053组合电器 | 否 | 户外式 | 变电 | OFPTB-500-63LB | HGIS | 液压 | SF6 | 山东电工电气日立高压开关有限公司 | 2018-11-05 | B366-5053 |  | 中国 | 550 | 4000 | 50 | 740/1675/1300 | 20 | 63 |  |  |  | 160 | 160 | 63 | 2 | 1 |  | 0 |  |  | 3000 | 100 | 30 | 50 | 0.6 | 0.55 | 0.5 |  |  |  |  | 3 | 5 | 2 | 3 | [32 empty] | 省（直辖市、自治区）公司 | 国网重庆市电力公司检修分公司 | 13202117000C0322122000 | 13202117000C | 重庆铜梁500kV变电站改接工程 |  | 设备增加-基本建设 | 2019-04-03
4382 | 国网重庆市电力公司市区供电分公司 | 961开关 | 961 | 20M01000039763693 | 110kV柑子园变电站 | 10kV #1接地变961 | 国网重庆市电力公司市区供电分公司 | 变电运维三班 |  | 交流10kV | 在运 | 三相 | ABC | 2018-09-24 |  | 开关柜 | 961开关柜 | 否 | 户内式 | 变电 | NPV-12/1250-31.5 | 其他 | 弹簧 | 真空 | 江苏南瑞帕威尔电气有限公司 | 2016-10-07 | D201610111 | GB1324-2016 | 中国 | 12 | 1250 | 50 | 42/75 | 50 | 31.5 |  |  |  | 80 | 80 | 31.5 | 4 | 1 | 280 | 200 |  |  | 5000 | 50 | 30 | 50 | [43 empty] | 省（直辖市、自治区）公司 | 国网重庆市电力公司市区供电分公司 | 16200114015J0120000000 | 16200114015J | 沙坪坝110千伏柑子园输变电工程 |  | 设备增加-基本建设 | 2018-09-07
4383 | 国网重庆市电力公司市区供电分公司 | 901开关 | 901 | 20M01000039763699 | 110kV柑子园变电站 | 110kV #1主变 | 国网重庆市电力公司市区供电分公司 | 变电运维三班 |  | 交流10kV | 在运 | 三相 | ABC | 2018-09-19 |  | 开关柜 | 901开关柜 | 否 | 户内式 | 变电 | NPV-12/3150-31.5 | 其他 | 弹簧 | 真空 | 江苏南瑞帕威尔电气有限公司 | 2016-10-10 | D201610118 | GB1542-2016 | 中国 | 12 | 3150 | 50 | 42/75 | 50 | 31.5 |  |  |  | 80 | 80 | 31.5 | 4 | 1 | 280 | 200 |  |  | 5000 | 50 | 30 | 50 | [43 empty] | 省（直辖市、自治区）公司 | 国网重庆市电力公司市区供电分公司 | 16200114015J0120000000 | 16200114015J | 沙坪坝110千伏柑子园输变电工程 |  | 设备增加-基本建设 | 2018-09-07
4384 | 国网重庆市电力公司市区供电分公司 | 903开关 | 903 | 20M01000039763702 | 110kV柑子园变电站 | 110kV #2主变 | 国网重庆市电力公司市区供电分公司 | 变电运维三班 |  | 交流10kV | 在运 | 三相 | ABC | 2018-09-19 |  | 开关柜 | 903开关柜 | 否 | 户内式 | 变电 | NPV-12/3150-31.5 | 其他 | 弹簧 | 真空 | 江苏南瑞帕威尔电气有限公司 | 2016-10-10 | D201610118 | GB1542-2016 | 中国 | 12 | 3150 | 50 | 42/75 | 50 | 31.5 |  |  |  | 80 | 80 | 31.5 | 4 | 1 | 280 | 200 |  |  | 5000 | 50 | 30 | 50 | [43 empty] | 省（直辖市、自治区）公司 | 国网重庆市电力公司市区供电分公司 | 16200114015J0120000000 | 16200114015J | 沙坪坝110千伏柑子园输变电工程 |  | 设备增加-基本建设 | 2018-09-07
4385 | 国网重庆市电力公司市区供电分公司 | 904开关 | 904 | 20M01000039763703 | 110kV柑子园变电站 | 110kV #2主变 | 国网重庆市电力公司市区供电分公司 | 变电运维三班 |  | 交流10kV | 在运 | 三相 | ABC | 2018-09-19 |  | 开关柜 | 904开关柜 | 否 | 户内式 | 变电 | NPV-12/3150-31.5 | 其他 | 弹簧 | 真空 | 江苏南瑞帕威尔电气有限公司 | 2016-10-10 | D201610118 | GB1542-2016 | 中国 | 12 | 3150 | 50 | 42/75 | 50 | 31.5 |  |  |  | 80 | 80 | 31.5 | 4 | 1 | 280 | 200 |  |  | 5000 | 50 | 30 | 50 | [43 empty] | 省（直辖市、自治区）公司 | 国网重庆市电力公司市区供电分公司 | 16200114015J0120000000 | 16200114015J | 沙坪坝110千伏柑子园输变电工程 |  | 设备增加-基本建设 | 2018-09-07
4386 | 国网重庆市电力公司市区供电分公司 | 112开关 | 112 | 20M01000039763707 | 110kV柑子园变电站 | 110kV 母联112 | 国网重庆市电力公司市区供电分公司 | 变电运维三班 |  | 交流110kV | 在运 | 三相 | ABC | 2018-09-19 |  | 组合电器 | 112组合电器 | 否 | 户内式 | 变电 | ZF23-126CB | GIS | 液簧 | SF6 | 上海西电高压开关有限公司 | 2016-04-07 | 16001G-CB11 | GB7674 | 中国 | 126 | 2000 | 50 | 185/450 | 20 | 40 |  |  |  | 100 | 100 | 40 | 4 | 1 |  | 0 |  |  | 5000 | 100 | 40 | 50 | 0.6 | 0.55 | 0.5 | [40 empty] | 省（直辖市、自治区）公司 | 国网重庆市电力公司市区供电分公司 | 16200114015J0120000000 | 16200114015J | 沙坪坝110千伏柑子园输变电工程 |  | 设备增加-基本建设 | 2018-09-07
4387 | 国网重庆市电力公司市区供电分公司 | 911开关 | 911 | 20M01000039763713 | 110kV柑子园变电站 | 10kV备用一线911 | 国网重庆市电力公司市区供电分公司 | 变电运维三班 |  | 交流10kV | 在运 | 三相 | ABC | 2018-09-19 |  | 开关柜 | 911开关柜 | 否 | 户内式 | 变电 | NPV-12/1250-31.5 | 其他 | 弹簧 | 真空 | 江苏南瑞帕威尔电气有限公司 | 2016-10-07 | D201610111 | GB1984-2016 | 中国 | 12 | 1250 | 50 | 42/75 | 50 | 31.5 |  |  |  | 80 | 80 | 31.5 | 4 | 1 | 280 | 200 |  |  | 5000 | 50 | 30 | 50 | [43 empty] | 省（直辖市、自治区）公司 | 国网重庆市电力公司市区供电分公司 | 16200114015J0120000000 | 16200114015J | 沙坪坝110千伏柑子园输变电工程 |  | 设备增加-基本建设 | 2018-09-07
4388 | 国网重庆市电力公司市区供电分公司 | 919开关 | 919 | 20M01000039763715 | 110kV柑子园变电站 | 10kV柑团线919 | 国网重庆市电力公司市区供电分公司 | 变电运维三班 |  | 交流10kV | 在运 | 三相 | ABC | 2018-09-19 |  | 开关柜 | 919开关柜 | 否 | 户内式 | 变电 | NPV-12/1250-31.5 | 其他 | 弹簧 | 真空 | 江苏南瑞帕威尔电气有限公司 | 2016-10-07 | D201610111 | GB1984-2016 | 中国 | 12 | 1250 | 50 | 42/75 | 50 | 31.5 |  |  |  | 80 | 80 | 31.5 | 4 | 1 | 280 | 200 |  |  | 5000 | 50 | 30 | 50 | [43 empty] | 省（直辖市、自治区）公司 | 国网重庆市电力公司市区供电分公司 | 16200114015J0120000000 | 16200114015J | 沙坪坝110千伏柑子园输变电工程 |  | 设备增加-基本建设 | 2018-09-07
4389 | 国网重庆市电力公司市区供电分公司 | 925开关 | 925 | 20M01000039763717 | 110kV柑子园变电站 | 10kV柑文四线925 | 国网重庆市电力公司市区供电分公司 | 变电运维三班 |  | 交流10kV | 在运 | 三相 | ABC | 2018-09-19 |  | 开关柜 | 925开关柜 | 否 | 户内式 | 变电 | NPV-12/1250-31.5 | 其他 | 弹簧 | 真空 | 江苏南瑞帕威尔电气有限公司 | 2016-10-07 | D201610111 | GB1984-2016 | 中国 | 12 | 1250 | 50 | 42/75 | 50 | 31.5 |  |  |  | 80 | 80 | 31.5 | 4 | 1 | 280 | 200 |  |  | 5000 | 50 | 30 | 50 | [43 empty] | 省（直辖市、自治区）公司 | 国网重庆市电力公司市区供电分公司 | 16200114015J0120000000 | 16200114015J | 沙坪坝110千伏柑子园输变电工程 |  | 设备增加-基本建设 | 2018-09-07
4390 | 国网重庆市电力公司市区供电分公司 | 926开关 | 926 | 20M01000039763719 | 110kV柑子园变电站 | 10kV备用十五线926 | 国网重庆市电力公司市区供电分公司 | 变电运维三班 |  | 交流10kV | 在运 | 三相 | ABC | 2018-09-19 |  | 开关柜 | 926开关柜 | 否 | 户内式 | 变电 | NPV-12/1250-31.5 | 其他 | 弹簧 | 真空 | 江苏南瑞帕威尔电气有限公司 | 2016-10-07 | D201610111 | GB1984-2016 | 中国 | 12 | 1250 | 50 | 42/75 | 50 | 31.5 |  |  |  | 80 | 80 | 31.5 | 4 | 1 | 280 | 200 |  |  | 5000 | 50 | 30 | 50 | [43 empty] | 省（直辖市、自治区）公司 | 国网重庆市电力公司市区供电分公司 | 16200114015J0120000000 | 16200114015J | 沙坪坝110千伏柑子园输变电工程 |  | 设备增加-基本建设 | 2018-09-07
4391 | 国网重庆市电力公司铜梁供电分公司 | 937开关 | 937 | 20M01000040481363 | 110kV永兴变电站 | 10kV备用12线937 | 国网重庆市电力公司铜梁供电分公司 | 铜梁变电运维站 |  | 交流10kV | 在运 | 三相 | ABC | 2019-01-28 |  | 开关柜 | 937开关柜 | 否 | 户内式 | 变电 | VEP12T1231D22P21W | 其他 | 弹簧 | 真空 | 厦门华电开关有限公司 | 2018-06-01 |  |  | 中国 | 12 | 1250 | 50 | 42/75 | 50 | 31.5 |  |  |  | 80 | 80 | 31.5 | 4 | 1 | 200 | 200 |  |  | 5000 | 40 | 30 | 20 | [43 empty] | 省（直辖市、自治区）公司 | 国网重庆市电力公司璧山供电分公司 | 16206115007G0110000000 | 16206115007G | 重庆铜梁永兴110kV输变电工程 |  | 设备增加-基本建设 | 2019-01-28
4392 | 国网重庆市电力公司彭水供电分公司 | 973断路器 | 973 | 20M01000042415345 | 35kV鞍子变电站 | 10kV 待用六线973 | 国网重庆市电力公司彭水供电分公司 | 变电运维站 |  | 交流10kV | 在运 | 三相 | ABC | 2020-01-09 |  | 开关柜 | 973开关柜 | 否 | 户内式 | 变电 | PGV1-12P | 其他 | 弹簧 | 真空 | 平高集团有限公司 | 2018-07-01 | 18070772 |  | 中国 | 12 | 1250 | 50 | 42/75 | 50 | 31.5 |  |  |  | 80 | 80 | 31.5 | 4 | 1 | 300 | 200 |  |  | 20000 | 45 | 30 | 70 | [7 empty] | 3 | 5 | [34 empty] | 省（直辖市、自治区）公司 | 国网重庆市电力公司彭水供电分公司 | 17207315005H0222121000 | 17207315005H | 彭水鞍子35kV输变电工程 |  | 设备增加-基本建设 | 2019-12-23
4393 | 国网重庆市电力公司彭水供电分公司 | 363断路器 | 363 | 20M01000042415346 | 35kV鞍子变电站 | 35kV 桑鞍线363 | 国网重庆市电力公司彭水供电分公司 | 变电运维站 |  | 交流35kV | 在运 | 三相 | ABC | 2020-01-09 |  | 开关柜 | 363开关柜 | 否 | 户内式 | 变电 | VDS-40.5/T1250-25 | 其他 | 弹簧 | 真空 | 上海天灵开关厂有限公司 | 2018-07-01 | 201800665 |  | 中国 | 40.5 | 1250 | 50 | 95/185 | 30 | 25 |  |  |  | 63 | 63 | 25 | 4 | 1 | 900 | 400 |  |  | 10000 | 60 | 50 | 70 | [43 empty] | 省（直辖市、自治区）公司 | 国网重庆市电力公司彭水供电分公司 | 17207315005H0322121000 | 17207315005H | 彭水鞍子35kV输变电工程 |  | 设备增加-基本建设 | 2019-12-23
4394 | 国网重庆市电力公司彭水供电分公司 | 982开关 | 982 | 20M01000042415369 | 35kV鞍子变电站 | 10kV #2电容器982 | 国网重庆市电力公司彭水供电分公司 | 变电运维站 |  | 交流10kV | 在运 | 三相 | ABC | 2020-01-09 |  | 开关柜 | 982开关柜 | 否 | 户内式 | 变电 | PGV1-12P | 其他 | 弹簧 | 真空 | 平高集团有限公司 | 2018-07-01 | 18070772 |  | 中国 | 12 | 1250 | 50 | 42/75 | 50 | 31.5 |  |  |  | 80 | 80 | 31.5 | 4 | 1 | 300 | 200 |  |  | 20000 | 45 | 30 | 70 | [7 empty] | 3 | 5 | [34 empty] | 省（直辖市、自治区）公司 | 国网重庆市电力公司彭水供电分公司 | 17207315005H0222121000 | 17207315005H | 彭水鞍子35kV输变电工程 |  | 设备增加-基本建设 | 2019-12-23
4395 | 国网重庆市电力公司彭水供电分公司 | 901断路器 | 901 | 20M01000042415370 | 35kV鞍子变电站 | 35kV #1主变 | 国网重庆市电力公司彭水供电分公司 | 变电运维站 |  | 交流10kV | 在运 | 三相 | ABC | 2020-01-09 |  | 开关柜 | 901开关柜 | 否 | 户内式 | 变电 | PGV1-12P | 其他 | 弹簧 | 真空 | 平高集团有限公司 | 2018-07-01 | 18070772 |  | 中国 | 12 | 1250 | 50 | 42/75 | 50 | 31.5 |  |  |  | 80 | 80 | 31.5 | 4 | 1 | 300 | 200 |  |  | 20000 | 45 | 30 | 70 | [7 empty] | 3 | 5 | [34 empty] | 省（直辖市、自治区）公司 | 国网重庆市电力公司彭水供电分公司 | 17207315005H0422121000 | 17207315005H | 彭水鞍子35kV输变电工程 |  | 设备增加-基本建设 | 2019-12-23
4396 | 国网重庆市电力公司彭水供电分公司 | 301断路器 | 301 | 20M01000042415371 | 35kV鞍子变电站 | 35kV #1主变 | 国网重庆市电力公司彭水供电分公司 | 变电运维站 |  | 交流35kV | 在运 | 三相 | ABC | 2020-01-09 |  | 开关柜 | 301开关柜 | 否 | 户内式 | 变电 | VDS-40.5/T1250-25 | 其他 | 弹簧 | 真空 | 上海天灵开关厂有限公司 | 2018-07-01 | 201800665 |  | 中国 | 40.5 | 1250 | 50 | 95/185 | 30 | 25 |  |  |  | 63 | 63 | 25 | 4 | 1 | 900 | 400 |  |  | 10000 | 60 | 50 | 70 | [43 empty] | 省（直辖市、自治区）公司 | 国网重庆市电力公司彭水供电分公司 | 17207315005H0222121000 | 17207315005H | 彭水鞍子35kV输变电工程 |  | 设备增加-基本建设 | 2019-12-23
4397 | 国网重庆市电力公司彭水供电分公司 | 902断路器 | 902 | 20M01000042415372 | 35kV鞍子变电站 | 35kV #2主变 | 国网重庆市电力公司彭水供电分公司 | 变电运维站 |  | 交流10kV | 在运 | 三相 | ABC | 2020-01-09 |  | 开关柜 | 902开关柜 | 否 | 户内式 | 变电 | PGV1-12P | 其他 | 弹簧 | 真空 | 平高集团有限公司 | 2018-07-01 | 18070772 |  | 中国 | 12 | 1250 | 50 | 42/75 | 50 | 31.5 |  |  |  | 80 | 80 | 31.5 | 4 | 1 | 300 | 200 |  |  | 20000 | 60 | 50 | 70 | [7 empty] | 3 | 5 | [34 empty] | 省（直辖市、自治区）公司 | 国网重庆市电力公司彭水供电分公司 | 17207315005H0422121000 | 17207315005H | 彭水鞍子35kV输变电工程 |  | 设备增加-基本建设 | 2019-12-23
4398 | 国网重庆市电力公司彭水供电分公司 | 971断路器 | 971 | 20M01000042415374 | 35kV鞍子变电站 | 10kV 待用四线971 | 国网重庆市电力公司彭水供电分公司 | 变电运维站 |  | 交流10kV | 在运 | 三相 | ABC | 2020-01-09 |  | 开关柜 | 971开关柜 | 否 | 户内式 | 变电 | PGV1-12P | 其他 | 弹簧 | 真空 | 平高集团有限公司 | 2018-07-01 | 18070772 |  | 中国 | 12 | 1250 | 50 | 42/75 | 50 | 31.5 |  |  |  | 80 | 80 | 31.5 | 4 | 1 | 300 | 200 |  |  | 20000 | 45 | 30 | 70 | [7 empty] | 3 | 5 | [34 empty] | 省（直辖市、自治区）公司 | 国网重庆市电力公司彭水供电分公司 | 17207315005H0222121000 | 17207315005H | 彭水鞍子35kV输变电工程 |  | 设备增加-基本建设 | 2019-12-23
4399 | 国网重庆市电力公司彭水供电分公司 | 964断路器 | 964 | 20M01000042415375 | 35kV鞍子变电站 | 10kV 待用一线964 | 国网重庆市电力公司彭水供电分公司 | 变电运维站 |  | 交流10kV | 在运 | 三相 | ABC | 2020-01-09 |  | 开关柜 | 964开关柜 | 否 | 户内式 | 变电 | PGV1-12P | 其他 | 弹簧 | 真空 | 平高集团有限公司 | 2018-07-01 | 18070772 |  | 中国 | 12 | 1250 | 50 | 42/75 | 50 | 31.5 |  |  |  | 80 | 80 | 31.5 | 4 | 1 | 300 | 200 |  |  | 20000 | 45 | 30 | 70 | [7 empty] | 3 | 5 | [34 empty] | 省（直辖市、自治区）公司 | 国网重庆市电力公司彭水供电分公司 | 17207315005H0222121000 | 17207315005H | 彭水鞍子35kV输变电工程 |  | 设备增加-基本建设 | 2019-12-23
4400 | 国网重庆市电力公司黔江供电分公司 | 302开关 | 302 | 20M01000040112863 | 35kV濯水变电站 | 35kV2#主变 | 国网重庆市电力公司黔江供电分公司 | 变电运维站 |  | 交流35kV | 在运 | 三相 | ABC | 2019-01-22 |  | 开关柜 |  | 是 | 户内式 | 变电 | VSV-40.5P | 其他 | 弹簧 | 真空 | 河南森源电气股份有限公司 | 2018-03-10 |  |  | 中国 | 40.5 | 1250 | 50 | 95/185 | 20 | 25 |  |  |  | 63 | 63 | 25 | 4 | 1 |  |  |  |  | 10000 |  |  | 80 | [43 empty] | 省（直辖市、自治区）公司 | 国网重庆市电力公司黔江供电分公司 | 21206416006L00B2112100 | 21206416006L | 国网重庆黔江公司35kV濯水变电站综合改 |  | 设备增加-技术改造 | 2018-12-17
4401 | 国网重庆市电力公司永川供电分公司 | 949开关 | 949 | 20M01000040790964 | 110kV梧桐变电站 | 10kV梧华线949 | 国网重庆市电力公司永川供电分公司 | 荣昌变电运维班 |  | 交流10kV | 在运 | 三相 | ABC | 2019-04-03 | 2019-04-29 | 开关柜 | 949开关柜 | 否 | 户内式 | 变电 | ZN63A(VS1) | 其他 | 弹簧 | 真空 | 宇光电气有限公司 | 2018-11-01 | 1811161 |  | 中国 | 12 | 1250 | 50 | 42/75 | 50 | 31.5 |  | 31.5 |  | 80 | 80 | 31.5 | 4 | 1 | 264 | 200 |  |  | 5000 | 100 | 50 | 80 | [43 empty] | 省（直辖市、自治区）公司 | 国网重庆市电力公司永川供电分公司 | C120001600N801A0000000 | C120001600N8 | 荣昌贵帮桃仙居小区供配电设施建设工程 |  | 设备增加-基本建设 | 2019-04-03
4402 | 国网重庆市电力公司检修分公司 | 102开关 | 102 | 20M01000042123987 | 220kV人和变电站 | 220kV 2#主变 | 国网重庆市电力公司检修分公司 | 两江新区220千伏变电运维站 |  | 交流110kV | 在运 | 三相 | ABC | 2019-05-25 |  | 否 |  | 否 | 户外式 | 变电 | 3AP1FG | 瓷柱式 | 气动 | SF6 | SIEMENS | 2018-08-01 |  |  | 德国 | 145 | 3150 | 50 | 230/550 | 20 | 31.5 |  |  |  | 80 | 80 | 31.5 | 3 | 1 | 3150 | 1100 |  |  | 5000 |  |  | 60 | 0.5 | 0.45 | 0.4 | [40 empty] | 省（直辖市、自治区）公司 | 国网重庆市电力公司检修分公司 | FM2013 | 201910120001 | 102断路器 | 2.002e+22 | 设备增加-基本建设 | 2019-10-12
4403 | 国网重庆市电力公司市区供电分公司 | 934开关 | 934 | 20M01000039763721 | 110kV柑子园变电站 | 10kV备用二十二线934 | 国网重庆市电力公司市区供电分公司 | 变电运维三班 |  | 交流10kV | 在运 | 三相 | ABC | 2018-09-19 |  | 开关柜 | 934开关柜 | 否 | 户内式 | 变电 | NPV-12/1250-31.5 | 其他 | 弹簧 | 真空 | 江苏南瑞帕威尔电气有限公司 | 2016-10-07 | D201610111 | GB1984-2016 | 中国 | 12 | 1250 | 50 | 42/75 | 50 | 31.5 |  |  |  | 80 | 80 | 31.5 | 4 | 1 | 280 | 200 |  |  | 5000 | 50 | 30 | 50 | [43 empty] | 省（直辖市、自治区）公司 | 国网重庆市电力公司市区供电分公司 | 16200114015J0120000000 | 16200114015J | 沙坪坝110千伏柑子园输变电工程 |  | 设备增加-基本建设 | 2018-09-07
4404 | 国网重庆市电力公司市区供电分公司 | 972开关 | 972 | 20M01000039763723 | 110kV柑子园变电站 | 10kV #2电容器972 | 国网重庆市电力公司市区供电分公司 | 变电运维三班 |  | 交流10kV | 在运 | 三相 | ABC | 2018-09-24 |  | 开关柜 | 972开关柜 | 否 | 户内式 | 变电 | NPV-12/1250-31.5 | 其他 | 弹簧 | 真空 | 江苏南瑞帕威尔电气有限公司 | 2016-10-07 | D201610111 | GB1251-2016 | 中国 | 12 | 1250 | 50 | 42/75 | 50 | 31.5 |  |  |  | 80 | 80 | 31.5 | 4 | 1 | 280 | 200 |  |  | 5000 | 50 | 30 | 50 | [43 empty] | 省（直辖市、自治区）公司 | 国网重庆市电力公司市区供电分公司 | 16200114015J0120000000 | 16200114015J | 沙坪坝110千伏柑子园输变电工程 |  | 设备增加-基本建设 | 2018-09-07
4405 | 国网重庆市电力公司市区供电分公司 | 962开关 | 962 | 20M01000039763725 | 110kV柑子园变电站 | 10kV #2接地变962 | 国网重庆市电力公司市区供电分公司 | 变电运维三班 |  | 交流10kV | 在运 | 三相 | ABC | 2018-09-24 |  | 开关柜 | 962开关柜 | 否 | 户内式 | 变电 | NPV-12/1250-31.5 | 其他 | 弹簧 | 真空 | 江苏南瑞帕威尔电气有限公司 | 2016-10-07 | D201610111 | GB1324-2016 | 中国 | 12 | 1250 | 50 | 42/75 | 50 | 31.5 |  |  |  | 80 | 80 | 31.5 | 4 | 1 | 280 | 200 |  |  | 5000 | 50 | 30 | 50 | [43 empty] | 省（直辖市、自治区）公司 | 国网重庆市电力公司市区供电分公司 | 16200114015J0120000000 | 16200114015J | 沙坪坝110千伏柑子园输变电工程 |  | 设备增加-基本建设 | 2018-09-07
4406 | 国网重庆市电力公司市区供电分公司 | 916开关 | 916 | 20M01000039763733 | 110kV柑子园变电站 | 10kV柑文五线916 | 国网重庆市电力公司市区供电分公司 | 变电运维三班 |  | 交流10kV | 在运 | 三相 | ABC | 2018-09-19 |  | 开关柜 | 916开关柜 | 否 | 户内式 | 变电 | NPV-12/1250-31.5 | 其他 | 弹簧 | 真空 | 江苏南瑞帕威尔电气有限公司 | 2016-10-07 | D201610111 | GB1984-2016 | 中国 | 12 | 1250 | 50 | 42/75 | 50 | 31.5 |  |  |  | 80 | 80 | 31.5 | 4 | 1 | 280 | 200 |  |  | 5000 | 50 | 30 | 50 | [43 empty] | 省（直辖市、自治区）公司 | 国网重庆市电力公司市区供电分公司 | 16200114015J0120000000 | 16200114015J | 沙坪坝110千伏柑子园输变电工程 |  | 设备增加-基本建设 | 2018-09-07
4407 | 国网重庆市电力公司市区供电分公司 | 917开关 | 917 | 20M01000039763735 | 110kV柑子园变电站 | 10kV柑旅二线917 | 国网重庆市电力公司市区供电分公司 | 变电运维三班 |  | 交流10kV | 在运 | 三相 | ABC | 2018-09-19 |  | 开关柜 | 917开关柜 | 否 | 户内式 | 变电 | NPV-12/1250-31.5 | 其他 | 弹簧 | 真空 | 江苏南瑞帕威尔电气有限公司 | 2016-10-07 | D201610111 | GB1984-2016 | 中国 | 12 | 1250 | 50 | 42/75 | 50 | 31.5 |  |  |  | 80 | 80 | 31.5 | 4 | 1 | 280 | 200 |  |  | 5000 | 50 | 30 | 50 | [43 empty] | 省（直辖市、自治区）公司 | 国网重庆市电力公司市区供电分公司 | 16200114015J0120000000 | 16200114015J | 沙坪坝110千伏柑子园输变电工程 |  | 设备增加-基本建设 | 2018-09-07
4408 | 国网重庆市电力公司市区供电分公司 | 929开关 | 929 | 20M01000039763739 | 110kV柑子园变电站 | 10kV备用十八线929 | 国网重庆市电力公司市区供电分公司 | 变电运维三班 |  | 交流10kV | 在运 | 三相 | ABC | 2018-09-19 |  | 开关柜 | 929开关柜 | 否 | 户内式 | 变电 | NPV-12/1250-31.5 | 其他 | 弹簧 | 真空 | 江苏南瑞帕威尔电气有限公司 | 2016-10-07 | D201610111 | GB1984-2016 | 中国 | 12 | 1250 | 50 | 42/75 | 50 | 31.5 |  |  |  | 80 | 80 | 31.5 | 4 | 1 | 280 | 200 |  |  | 5000 | 50 | 30 | 50 | [43 empty] | 省（直辖市、自治区）公司 | 国网重庆市电力公司市区供电分公司 | 16200114015J0120000000 | 16200114015J | 沙坪坝110千伏柑子园输变电工程 |  | 设备增加-基本建设 | 2018-09-07
4409 | 国网重庆市电力公司市区供电分公司 | 931开关 | 931 | 20M01000039763741 | 110kV柑子园变电站 | 10kV备用十九线931 | 国网重庆市电力公司市区供电分公司 | 变电运维三班 |  | 交流10kV | 在运 | 三相 | ABC | 2018-09-19 |  | 开关柜 | 931开关柜 | 否 | 户内式 | 变电 | NPV-12/1250-31.5 | 其他 | 弹簧 | 真空 | 江苏南瑞帕威尔电气有限公司 | 2016-10-07 | D201610111 | GB1984-2016 | 中国 | 12 | 1250 | 50 | 42/75 | 50 | 31.5 |  |  |  | 80 | 80 | 31.5 | 4 | 1 | 280 | 200 |  |  | 5000 | 50 | 30 | 50 | [43 empty] | 省（直辖市、自治区）公司 | 国网重庆市电力公司市区供电分公司 | 16200114015J0120000000 | 16200114015J | 沙坪坝110千伏柑子园输变电工程 |  | 设备增加-基本建设 | 2018-09-07
4410 | 国网重庆市电力公司市区供电分公司 | 932开关 | 932 | 20M01000039763743 | 110kV柑子园变电站 | 10kV柑湖线932 | 国网重庆市电力公司市区供电分公司 | 变电运维三班 |  | 交流10kV | 在运 | 三相 | ABC | 2018-09-19 |  | 开关柜 | 932开关柜 | 否 | 户内式 | 变电 | NPV-12/1250-31.5 | 其他 | 弹簧 | 真空 | 江苏南瑞帕威尔电气有限公司 | 2016-10-07 | D201610111 | GB1984-2016 | 中国 | 12 | 1250 | 50 | 42/75 | 50 | 31.5 |  |  |  | 80 | 80 | 31.5 | 4 | 1 | 280 | 200 |  |  | 5000 | 50 | 30 | 50 | [43 empty] | 省（直辖市、自治区）公司 | 国网重庆市电力公司市区供电分公司 | 16200114015J0120000000 | 16200114015J | 沙坪坝110千伏柑子园输变电工程 |  | 设备增加-基本建设 | 2018-09-07
4411 | 国网重庆市电力公司市区供电分公司 | 933开关 | 933 | 20M01000039763745 | 110kV柑子园变电站 | 10kV柑辰线933 | 国网重庆市电力公司市区供电分公司 | 变电运维三班 |  | 交流10kV | 在运 | 三相 | ABC | 2018-09-19 |  | 开关柜 | 933开关柜 | 否 | 户内式 | 变电 | NPV-12/1250-31.5 | 其他 | 弹簧 | 真空 | 江苏南瑞帕威尔电气有限公司 | 2016-10-07 | D201610111 | GB1984-2016 | 中国 | 12 | 1250 | 50 | 42/75 | 50 | 31.5 |  |  |  | 80 | 80 | 31.5 | 4 | 1 | 280 | 200 |  |  | 5000 | 50 | 30 | 50 | [43 empty] | 省（直辖市、自治区）公司 | 国网重庆市电力公司市区供电分公司 | 16200114015J0120000000 | 16200114015J | 沙坪坝110千伏柑子园输变电工程 |  | 设备增加-基本建设 | 2018-09-07
4412 | 国网重庆市电力公司江北供电分公司 | 967开关 | 967 | 20M01000042146133 | 110kV黄茅坪变电站 | 10kV待用十四线967 | 国网重庆市电力公司江北供电分公司 | 空港变电运维班 |  | 交流10kV | 在运 | 三相 | ABC | 2019-12-20 |  | 开关柜 | 967开关柜 | 否 | 户内式 | 变电 | PGV1-12P | 其他 | 弹簧 | 真空 | 平高集团有限公司 | 2019-01-01 | 18PGV14359 |  | 中国 | 12 | 1250 | 50 | 42/75 | 50 | 31.5 |  |  |  | 80 | 80 | 31.5 | 4 | 1 | 300 | 200 |  |  | 5000 | 50 | 40 | 90 | [43 empty] | 省（直辖市、自治区）公司 | 国网重庆市电力公司江北供电分公司 | 1820051700AH00A0000000 | 1820051700AH | 渝北110kV黄茅坪变电站10kV间隔扩建工程 |  | 设备增加-技术改造 | 2019-10-22
4413 | 国网重庆市电力公司江北供电分公司 | 968开关 | 968 | 20M01000042146136 | 110kV黄茅坪变电站 | 10kV待用十五线968 | 国网重庆市电力公司江北供电分公司 | 空港变电运维班 |  | 交流10kV | 在运 | 三相 | ABC | 2019-12-20 |  | 开关柜 | 968开关柜 | 否 | 户内式 | 变电 | PGV1-12P | 其他 | 弹簧 | 真空 | 平高集团有限公司 | 2019-01-01 | 18PGV14367 |  | 中国 | 12 | 1250 | 50 | 42/75 | 50 | 31.5 |  |  |  | 80 | 80 | 31.5 | 4 | 1 | 300 | 200 |  |  | 5000 | 50 | 40 | 90 | [43 empty] | 省（直辖市、自治区）公司 | 国网重庆市电力公司江北供电分公司 | 1820051700AH00A0000000 | 1820051700AH | 渝北110kV黄茅坪变电站10kV间隔扩建工程 |  | 设备增加-技术改造 | 2019-10-22
4414 | 国网重庆市电力公司黔江供电分公司 | 102开关 | 102 | 20M01000042211367 | 110kV乌杨变电站 | 110kV #2主变 | 国网重庆市电力公司黔江供电分公司 | 变电运维站 |  | 交流110kV | 在运 | 三相 | ABC | 2019-11-20 |  | 否 |  | 否 | 户外式 | 变电 | 3AP1-FG | 瓷柱式 | 弹簧 | SF6 | 西门子（杭州）高压开关有限公司 | 2017-12-20 |  |  | 中国 | 126 | 4000 | 50 | 185/450 | 20 | 40 |  |  |  | 100 | 100 | 40 | 4 | 1 |  |  |  |  | 10000 |  |  | 60 | [43 empty] | 省（直辖市、自治区）公司 | 国网重庆市电力公司黔江供电分公司 | 21206416006P00B2112200 | 21206416006P | 国网重庆黔江公司110kV乌杨变电站综合改造 |  | 设备增加-技术改造 | 2019-11-12
4415 | 国网重庆市电力公司永川供电分公司 | 302开关 | 302 | 20M01000039430753 | 110kV广顺变电站 | 110kV #2主变 | 国网重庆市电力公司永川供电分公司 | 荣昌变电运维班 |  | 交流35kV | 在运 | 三相 | ABC | 2018-08-07 |  | 开关柜 | 302开关柜 | 否 | 户内式 | 变电 | NPV-40.5/1250-31.5 | 其他 | 弹簧 | 真空 | 江苏南瑞帕威尔电气有限公司 | 2018-01-01 | PV180095 |  | 中国 | 40.5 | 1250 | 50 | 95/185 | 30 | 25 |  |  |  | 63 | 63 | 25 | 4 | 1 |  | 500 |  |  | 20000 | 30 | 20 | 60 | [18 empty] | 95 | [24 empty] | 省（直辖市、自治区）公司 | 国网重庆市电力公司永川供电分公司 | 1620091500G00220000000 | 1620091500G00101 | 重庆荣昌广顺110千伏输变电工程 |  | 设备增加-基本建设 | 2018-07-09
4416 | 国网重庆市电力公司永川供电分公司 | 902开关 | 902 | 20M01000039430754 | 110kV广顺变电站 | 110kV #2主变 | 国网重庆市电力公司永川供电分公司 | 荣昌变电运维班 |  | 交流10kV | 在运 | 三相 | ABC | 2018-08-07 |  | 开关柜 | 902开关柜 | 否 | 户内式 | 变电 | NPV-12/1250-31.5 | 其他 | 其他 | 真空 | 江苏南瑞帕威尔电气有限公司 | 2018-01-01 | PV180090 |  | 中国 | 12 | 4000 | 50 | 42/75 | 50 | 40 |  |  |  | 100 | 100 | 40 | 4 | 1 | 300 | 220 |  |  | 10000 | 30 | 20 | 60 | [43 empty] | 省（直辖市、自治区）公司 | 国网重庆市电力公司永川供电分公司 | 1620091500G00220000000 | 1620091500G00101 | 重庆荣昌广顺110千伏输变电工程 |  | 设备增加-基本建设 | 2018-07-09
4417 | 国网重庆市电力公司永川供电分公司 | 122开关 | 122 | 20M01000039431001 | 110kV广顺变电站 | 110kV坪广北线122 | 国网重庆市电力公司永川供电分公司 | 荣昌变电运维班 |  | 交流110kV | 在运 | 三相 | ABC | 2018-08-08 |  | 组合电器 | 122组合电器 | 否 | 户外式 | 变电 | ZF12B-126(L) | GIS | 弹簧 | SF6 | 河南平高电气股份有限公司 | 2018-03-01 | 2017.699 |  | 中国 | 126 | 2000 | 50 | 230/550 | 20 | 40 | 100 | 40 |  | 100 | 100 | 40 | 4 | 1 |  | 0 |  |  | 6000 | 30 | 20 | 40 | 0.6 | 0.5 | 0.45 | [12 empty] | 550 |  |  | 230 | [24 empty] | 省（直辖市、自治区）公司 | 国网重庆市电力公司永川供电分公司 | 1620091500G00220000000 | 1620091500G00101 | 重庆荣昌广顺110千伏输变电工程 |  | 设备增加-基本建设 | 2018-07-09
4418 | 国网重庆市电力公司长寿供电分公司 | 981开关 | 981 | 20M01000040088570 | 110kV江家变电站 | 10kV #1电容器981 | 国网重庆市电力公司长寿供电分公司 | 三坪变电运维站 |  | 交流10kV | 在运 | 三相 | ABC | 2018-12-27 |  | 开关柜 | 981开关柜 | 否 | 户内式 | 变电 | NPV-12/1250-31.5 | 其他 | 弹簧 | 真空 | 江苏南瑞帕威尔电气有限公司 | 2018-11-01 | PV181759 |  | 中国 | 12 | 1250 | 50 | 42/75 | 50 | 31.5 |  |  |  | 80 | 80 | 31.5 | 4 | 1 | 264 | 205 | 25 |  | 10000 | 75 | 30 | 45 | [7 empty] | 3 | 5 | [32 empty] | 0 |  | 省（直辖市、自治区）公司 | 国网重庆市电力公司长寿供电分公司 | 18200817003G01A1000000 | 18200817003G | 长寿江家110kV变电站10kV开关柜扩建工程 |  | 设备增加-基本建设 | 2018-12-12
4419 | 国网重庆市电力公司北碚供电分公司 | 658开关 | 658 | 20M01000040080436 | 110kV翡翠湖变电站 | 10kV待用十三线658 | 国网重庆市电力公司北碚供电分公司 | 江东变电运维班 |  | 交流10kV | 在运 | 三相 | ABC | 2018-12-13 |  | 开关柜 | 658开关柜 | 否 | 户内式 | 变电 | VTS-12 | 其他 | 弹簧 | 真空 | 江苏南瑞泰事达电气有限公司 | 2018-09-01 | TS01808V089 |  | 中国 | 12 | 1250 | 50 | 42/75 | 50 | 31.5 | 80 | 31.5 |  | 80 | 80 | 31.5 | 4 | 1 | 265 | 200 |  | 0 | 10000 | 80 | 40 | 40 | [7 empty] | 2 | 2 | 0 | 0 | [32 empty] | 省（直辖市、自治区）公司 | 国网重庆市电力公司北碚供电分公司 | 18200617003300A0000000 | 182006170033 | 北碚110kV翡翠湖变10kV间隔扩建工程 |  | 设备增加-基本建设 | 2018-12-11
4420 | 国网重庆市电力公司北碚供电分公司 | 655开关 | 655 | 20M01000040080446 | 110kV翡翠湖变电站 | 10kV待用十线655 | 国网重庆市电力公司北碚供电分公司 | 江东变电运维班 |  | 交流10kV | 在运 | 三相 | ABC | 2018-12-13 |  | 开关柜 | 655开关柜 | 否 | 户内式 | 变电 | VTS-12 | 其他 | 弹簧 | 真空 | 江苏南瑞泰事达电气有限公司 | 2018-09-01 | TS01808V084 |  | 中国 | 12 | 1250 | 50 | 42/75 | 50 | 31.5 | 80 | 31.5 |  | 80 | 80 | 31.5 | 4 | 1 | 265 | 200 |  | 0 | 10000 | 80 | 40 | 40 | [7 empty] | 2 | 2 | 0 | 0 | [32 empty] | 省（直辖市、自治区）公司 | 国网重庆市电力公司北碚供电分公司 | 18200617003300A0000000 | 182006170033 | 北碚110kV翡翠湖变10kV间隔扩建工程 |  | 设备增加-基本建设 | 2018-12-11
4421 | 国网重庆市电力公司市区供电分公司 | 938开关 | 938 | 20M01000039763749 | 110kV柑子园变电站 | 10kV柑铭线938 | 国网重庆市电力公司市区供电分公司 | 变电运维三班 |  | 交流10kV | 在运 | 三相 | ABC | 2018-09-19 |  | 开关柜 | 938开关柜 | 否 | 户内式 | 变电 | NPV-12/1250-31.5 | 其他 | 弹簧 | 真空 | 江苏南瑞帕威尔电气有限公司 | 2016-10-07 | D201610111 | GB1984-2016 | 中国 | 12 | 1250 | 50 | 42/75 | 50 | 31.5 |  |  |  | 80 | 80 | 31.5 | 4 | 1 | 280 | 200 |  |  | 5000 | 50 | 30 | 50 | [43 empty] | 省（直辖市、自治区）公司 | 国网重庆市电力公司市区供电分公司 | 16200114015J0120000000 | 16200114015J | 沙坪坝110千伏柑子园输变电工程 |  | 设备增加-基本建设 | 2018-09-07
4422 | 国网重庆市电力公司市区供电分公司 | 941开关 | 941 | 20M01000039763753 | 110kV柑子园变电站 | 10kV备用二十八线941 | 国网重庆市电力公司市区供电分公司 | 变电运维三班 |  | 交流10kV | 在运 | 三相 | ABC | 2018-09-19 |  | 开关柜 | 941开关柜 | 否 | 户内式 | 变电 | NPV-12/1250-31.5 | 其他 | 弹簧 | 真空 | 江苏南瑞帕威尔电气有限公司 | 2016-10-07 | D201610111 | GB1984-2016 | 中国 | 12 | 1250 | 50 | 42/75 | 50 | 31.5 |  |  |  | 80 | 80 | 31.5 | 4 | 1 | 280 | 200 |  |  | 5000 | 50 | 30 | 50 | [43 empty] | 省（直辖市、自治区）公司 | 国网重庆市电力公司市区供电分公司 | 16200114015J0120000000 | 16200114015J | 沙坪坝110千伏柑子园输变电工程 |  | 设备增加-基本建设 | 2018-09-07
4423 | 国网重庆市电力公司市区供电分公司 | 930开关 | 930 | 20M01000039763755 | 110kV柑子园变电站 | 10kV 分段930 | 国网重庆市电力公司市区供电分公司 | 变电运维三班 |  | 交流10kV | 在运 | 三相 | ABC | 2018-09-19 |  | 开关柜 | 930开关柜 | 否 | 户内式 | 变电 | NPV-12/3150-31.5 | 其他 | 弹簧 | 真空 | 江苏南瑞帕威尔电气有限公司 | 2016-10-10 | D201610113 | GB1256-2016 | 中国 | 12 | 3150 | 50 | 42/75 | 50 | 31.5 |  |  |  | 80 | 80 | 31.5 | 4 | 1 | 280 | 200 |  |  | 5000 | 50 | 30 | 50 | [43 empty] | 省（直辖市、自治区）公司 | 国网重庆市电力公司市区供电分公司 | 16200114015J0120000000 | 16200114015J | 沙坪坝110千伏柑子园输变电工程 |  | 设备增加-基本建设 | 2018-09-07
4424 | 国网重庆市电力公司市区供电分公司 | 912开关 | 912 | 20M01000039763758 | 110kV柑子园变电站 | 10kV备用二线912 | 国网重庆市电力公司市区供电分公司 | 变电运维三班 |  | 交流10kV | 在运 | 三相 | ABC | 2018-09-19 |  | 开关柜 | 912开关柜 | 否 | 户内式 | 变电 | NPV-12/1250-31.5 | 其他 | 弹簧 | 真空 | 江苏南瑞帕威尔电气有限公司 | 2016-10-07 | D201610111 | GB1984-2016 | 中国 | 12 | 1250 | 50 | 42/75 | 50 | 31.5 |  |  |  | 80 | 80 | 31.5 | 4 | 1 | 280 | 200 |  |  | 5000 | 50 | 30 | 50 | [43 empty] | 省（直辖市、自治区）公司 | 国网重庆市电力公司市区供电分公司 | 16200114015J0120000000 | 16200114015J | 沙坪坝110千伏柑子园输变电工程 |  | 设备增加-基本建设 | 2018-09-07
4425 | 国网重庆市电力公司市区供电分公司 | 913开关 | 913 | 20M01000039763760 | 110kV柑子园变电站 | 10kV柑文七线913 | 国网重庆市电力公司市区供电分公司 | 变电运维三班 |  | 交流10kV | 在运 | 三相 | ABC | 2018-09-19 |  | 开关柜 | 913开关柜 | 否 | 户内式 | 变电 | NPV-12/1250-31.5 | 其他 | 弹簧 | 真空 | 江苏南瑞帕威尔电气有限公司 | 2016-10-07 | D201610111 | GB1984-2016 | 中国 | 12 | 1250 | 50 | 42/75 | 50 | 31.5 |  |  |  | 80 | 80 | 31.5 | 4 | 1 | 280 | 200 |  |  | 5000 | 50 | 30 | 50 | [43 empty] | 省（直辖市、自治区）公司 | 国网重庆市电力公司市区供电分公司 | 16200114015J0120000000 | 16200114015J | 沙坪坝110千伏柑子园输变电工程 |  | 设备增加-基本建设 | 2018-09-07
4426 | 国网重庆市电力公司市区供电分公司 | 915开关 | 915 | 20M01000039763764 | 110kV柑子园变电站 | 10kV柑旅四线915 | 国网重庆市电力公司市区供电分公司 | 变电运维三班 |  | 交流10kV | 在运 | 三相 | ABC | 2018-09-19 |  | 开关柜 | 915开关柜 | 否 | 户内式 | 变电 | NPV-12/1250-31.5 | 其他 | 弹簧 | 真空 | 江苏南瑞帕威尔电气有限公司 | 2016-10-07 | D201610111 | GB1984-2016 | 中国 | 12 | 1250 | 50 | 42/75 | 50 | 31.5 |  |  |  | 80 | 80 | 31.5 | 4 | 1 | 280 | 200 |  |  | 5000 | 50 | 30 | 50 | [43 empty] | 省（直辖市、自治区）公司 | 国网重庆市电力公司市区供电分公司 | 16200114015J0120000000 | 16200114015J | 沙坪坝110千伏柑子园输变电工程 |  | 设备增加-基本建设 | 2018-09-07
4427 | 国网重庆市电力公司市区供电分公司 | 921开关 | 921 | 20M01000039763766 | 110kV柑子园变电站 | 10kV备用十线921 | 国网重庆市电力公司市区供电分公司 | 变电运维三班 |  | 交流10kV | 在运 | 三相 | ABC | 2018-09-19 |  | 开关柜 | 921开关柜 | 否 | 户内式 | 变电 | NPV-12/1250-31.5 | 其他 | 弹簧 | 真空 | 江苏南瑞帕威尔电气有限公司 | 2016-10-07 | D201610111 | GB1984-2016 | 中国 | 12 | 1250 | 50 | 42/75 | 50 | 31.5 |  |  |  | 80 | 80 | 31.5 | 4 | 1 | 280 | 200 |  |  | 5000 | 50 | 30 | 50 | [43 empty] | 省（直辖市、自治区）公司 | 国网重庆市电力公司市区供电分公司 | 16200114015J0120000000 | 16200114015J | 沙坪坝110千伏柑子园输变电工程 |  | 设备增加-基本建设 | 2018-09-07
4428 | 国网重庆市电力公司市区供电分公司 | 922开关 | 922 | 20M01000039763768 | 110kV柑子园变电站 | 10kV备用十一线922 | 国网重庆市电力公司市区供电分公司 | 变电运维三班 |  | 交流10kV | 在运 | 三相 | ABC | 2018-09-19 |  | 开关柜 | 922开关柜 | 否 | 户内式 | 变电 | NPV-12/1250-31.5 | 其他 | 弹簧 | 真空 | 江苏南瑞帕威尔电气有限公司 | 2016-10-07 | D201610111 | GB1984-2016 | 中国 | 12 | 1250 | 50 | 42/75 | 50 | 31.5 |  |  |  | 80 | 80 | 31.5 | 4 | 1 | 280 | 200 |  |  | 5000 | 50 | 30 | 50 | [43 empty] | 省（直辖市、自治区）公司 | 国网重庆市电力公司市区供电分公司 | 16200114015J0120000000 | 16200114015J | 沙坪坝110千伏柑子园输变电工程 |  | 设备增加-基本建设 | 2018-09-07
4429 | 国网重庆市电力公司市区供电分公司 | 924开关 | 924 | 20M01000039763772 | 110kV柑子园变电站 | 10kV备用十三线924 | 国网重庆市电力公司市区供电分公司 | 变电运维三班 |  | 交流10kV | 在运 | 三相 | ABC | 2018-09-19 |  | 开关柜 | 924开关柜 | 否 | 户内式 | 变电 | NPV-12/1250-31.5 | 其他 | 弹簧 | 真空 | 江苏南瑞帕威尔电气有限公司 | 2016-10-07 | D201610111 | GB1984-2016 | 中国 | 12 | 1250 | 50 | 42/75 | 50 | 31.5 |  |  |  | 80 | 80 | 31.5 | 4 | 1 | 280 | 200 |  |  | 5000 | 50 | 30 | 50 | [43 empty] | 省（直辖市、自治区）公司 | 国网重庆市电力公司市区供电分公司 | 16200114015J0120000000 | 16200114015J | 沙坪坝110千伏柑子园输变电工程 |  | 设备增加-基本建设 | 2018-09-07
4430 | 国网重庆市电力公司铜梁供电分公司 | 312开关 | 312 | 20M01000040479072 | 110kV永兴变电站 | 35kV备用1线312 | 国网重庆市电力公司铜梁供电分公司 | 铜梁变电运维站 |  | 交流35kV | 在运 | 三相 | ABC | 2019-01-22 |  | 开关柜 | 312开关柜 | 否 | 户内式 | 变电 | VB-40.5 | 瓷柱式 | 弹簧 | 真空 | 广州白云电器设备股份有限公司 | 2017-12-01 |  |  | 中国 | 40.5 | 1250 | 50 | 95/185 | 30 | 31.5 |  |  |  | 80 | 80 | 31.5 | 4 | 1 | 800 | 300 |  |  | 5000 | 40 | 30 | 20 | [43 empty] | 省（直辖市、自治区）公司 | 国网重庆市电力公司璧山供电分公司 | 16206115007G0110000000 | 16206115007G | 重庆铜梁永兴110kV输变电工程 |  | 设备增加-基本建设 | 2019-01-28
4431 | 国网重庆市电力公司检修分公司 | 166开关 | 166 | 20M01000041561835 | 220kV渝黔变电站 | 110kV渝中一回线166 | 国网重庆市电力公司检修分公司 | 江南220千伏变电运维站 |  | 交流110kV | 在运 | 三相 | ABC | 2019-07-01 |  | 组合电器 | 166组合电器 | 否 | 户外式 | 变电 | ZFW20-126-CB | GIS | 弹簧 | SF6 | 新东北电气集团高压开关设备有限公司 | 2018-05-01 | JTG201805E |  | 中国 | 126 | 2000 | 50 | 185/450 | 20 | 40 |  |  |  | 100 | 100 | 40 | 3 | 1 |  |  |  |  | 2000 | 20 | 10 | 10 | 0.6 | 0.55 | 0.5 | [40 empty] | 省（直辖市、自治区）公司 | 国网重庆市电力公司检修分公司 | Z1203017000201Z0000000 | Z12030170002 | 綦江渝黔变电站110kV新增间隔 |  | 设备增加-基本建设 | 2019-06-20
4432 | 国网重庆市电力公司江北供电分公司 | 969开关 | 969 | 20M01000042146137 | 110kV黄茅坪变电站 | 10kV待用十六线969 | 国网重庆市电力公司江北供电分公司 | 空港变电运维班 |  | 交流10kV | 在运 | 三相 | ABC | 2019-12-20 |  | 开关柜 | 969开关柜 | 否 | 户内式 | 变电 | PGV1-12P | 其他 | 弹簧 | 真空 | 平高集团有限公司 | 2019-01-01 | 18PGV14361 |  | 中国 | 12 | 1250 | 50 | 42/75 | 50 | 31.5 |  |  |  | 80 | 80 | 31.5 | 4 | 1 | 300 | 200 |  |  | 5000 | 50 | 40 | 90 | [43 empty] | 省（直辖市、自治区）公司 | 国网重庆市电力公司江北供电分公司 | 1820051700AH00A0000000 | 1820051700AH | 渝北110kV黄茅坪变电站10kV间隔扩建工程 |  | 设备增加-技术改造 | 2019-10-22
4433 | 国网重庆市电力公司江北供电分公司 | 933开关 | 933 | 20M01000039504015 | 110kV肖家院子变电站 | 10kV待用十五线933 | 国网重庆市电力公司江北供电分公司 | 盘溪变电运维班 |  | 交流10kV | 在运 | 三相 | ABC | 2018-10-08 |  | 开关柜 | 933开关柜 | 否 | 户内式 | 变电 | VEP12T1231D22P21W | 其他 | 弹簧 | 真空 | 厦门华电开关有限公司 | 2017-10-01 | 17000194/30/016 |  | 中国 | 12 | 1250 | 50 | 42/75 | 50 | 31.5 |  |  |  | 80 | 80 | 31.5 | 4 | 1 | 300 | 200 |  |  | 10000 | 60 | 30 | 40 | [7 empty] | 2 | 2 | 0 | 0 | [32 empty] | 省（直辖市、自治区）公司 | 国网重庆市电力公司江北供电分公司 | 1620051320VX0120000000 | 1620051320VX | 渝北肖家院子110千伏输变电工程 |  | 设备增加-基本建设 | 2018-08-01
4434 | 国网重庆市电力公司检修分公司 | 101开关 | 101 | 20M01000042153088 | 220kV聚宝变电站 | 220kV #1主变 | 国网重庆市电力公司检修分公司 | 云阳220千伏聚宝站 |  | 交流110kV | 在运 | 三相 | ABC | 2019-12-21 |  | 否 |  | 否 | 户外式 | 变电 | LW30-126 | 瓷柱式 | 弹簧 | SF6 | 山东泰开高压开关有限公司 | 2019-07-01 | 190112 |  | 中国 | 126 | 3150 | 50 | 230kV | 20 | 40 |  |  |  | 100 | 100 | 40 | 4 | 1 | 3150 | 900 | 25 |  | 5000 | 50 | 30 | 60 | 0.6 | 0.55 | 0.5 |  |  |  | 1000 | 3 | 4 | [34 empty] | 省（直辖市、自治区）公司 | 国网重庆市电力公司检修分公司 | 1520001320B10122122000 | 1520001320B1 | 重庆巫溪聚宝220kV变电站1号主变扩建工程 | 2.001e+22 | 设备增加-基本建设 | 2019-10-23
4435 | 国网重庆市电力公司检修分公司 | 901开关 | 901 | 20M01000042153090 | 220kV聚宝变电站 | 220kV #1主变 | 国网重庆市电力公司检修分公司 | 云阳220千伏聚宝站 |  | 交流10kV | 在运 | 三相 | ABC | 2019-12-21 |  | 开关柜 | 901开关柜 | 否 | 户内式 | 变电 | VDS-12 | 其他 | 弹簧 | 真空 | 上海平高高压开关有限公司 | 2019-09-01 | 19211100 |  |  | 12 | 4000 | 50 | 42/75 | 50 | 40 |  |  |  | 100 | 100 | 40 | 3 | 0 | 300 | 200 |  |  | 2000 | 60 | 55 | 60 | [7 empty] | 3 | 4 | [34 empty] | 省（直辖市、自治区）公司 | 国网重庆市电力公司检修分公司 | 1520001320B10122122000 | 1520001320B1 | 重庆巫溪聚宝220kV变电站1号主变扩建工程 |  | 设备增加-基本建设 | 2019-10-23
4436 | 国网重庆市电力公司检修分公司 | 967开关 | 967 | 20M01000042304664 | 220kV聚宝变电站 | 10kV备用4线967 | 国网重庆市电力公司检修分公司 | 云阳220千伏聚宝站 |  | 交流10kV | 在运 | 三相 | ABC | 2019-12-30 |  | 开关柜 | 967开关柜 | 否 | 户内式 | 变电 | VDS | 其他 | 弹簧 | 真空 | 上海平高高压开关有限公司 | 2019-09-01 | 19210095 |  | 中国 | 12 | 4000 | 50 | 42/75 | 50 | 31.5 |  |  |  | 80 | 80 | 31.5 | 4 | 1 | 300 | 180 |  |  | 10000 | 60 | 55 | 60 | [7 empty] | 3 | 4 | [34 empty] | 省（直辖市、自治区）公司 | 国网重庆市电力公司检修分公司 | 1520001320B10122122000 | 1520001320B1 | 重庆巫溪聚宝220kV变电站1号主变扩建工程 |  | 设备增加-基本建设 | 2019-12-02
4437 | 国网重庆市电力公司北碚供电分公司 | 671开关 | 671 | 20M01000040080438 | 110kV翡翠湖变电站 | 10kV待用十五线671 | 国网重庆市电力公司北碚供电分公司 | 江东变电运维班 |  | 交流10kV | 在运 | 三相 | ABC | 2018-12-13 |  | 开关柜 | 671开关柜 | 否 | 户内式 | 变电 | VTS-12 | 其他 | 弹簧 | 真空 | 江苏南瑞泰事达电气有限公司 | 2018-09-01 | TS01808V086 |  | 中国 | 12 | 1250 | 50 | 42/75 | 50 | 31.5 | 80 | 31.5 |  | 80 | 80 | 31.5 | 4 | 1 | 265 | 200 |  | 0 | 10000 | 80 | 40 | 40 | [7 empty] | 2 | 2 | 0 | 0 | [32 empty] | 省（直辖市、自治区）公司 | 国网重庆市电力公司北碚供电分公司 | 18200617003300A0000000 | 182006170033 | 北碚110kV翡翠湖变10kV间隔扩建工程 |  | 设备增加-基本建设 | 2018-12-11
4438 | 国网重庆市电力公司江津供电分公司 | 901开关 | 901 | 20M01000040201692 | 220kV杨林变电站 | 220kV #1主变 | 国网重庆市电力公司江津供电分公司 | 变电运维班 |  | 交流10kV | 在运 | 三相 | ABC | 2019-01-31 |  | 开关柜 | 901开关柜 | 否 | 户内式 | 变电 | VGD-12 | 其他 | 弹簧 | 真空 | 大连三友电器设备有限公司 | 2018-04-19 | 20184204R |  | 中国 | 12 | 1250 | 50 | 42/75 | 50 | 25 |  |  |  | 63 | 63 | 25 | 4 | 1 | 250 |  |  | 100 | 10000 | 60 | 40 | 100 | [43 empty] | 省（直辖市、自治区）公司 | 国网重庆市电力公司江津供电分公司 | 1520001320BN0120000000 | 1520001320BN | 杨林220千伏变电站新建工程 |  | 设备增加-基本建设 | 2018-12-23
4439 | 国网重庆市电力公司奉节供电分公司 | 备用一981开关 | 981 | 20M01000041806028 | 110kV三马山变电站 | 10kV备用981 | 国网重庆市电力公司奉节供电分公司 | 江北变电运维站 |  | 交流10kV | 在运 | 三相 | ABC | 2019-07-12 |  | 开关柜 | 备用一981开关柜 | 否 | 户内式 | 变电 | VCH-12/1250-31.5kA | 瓷柱式 | 弹簧 | 真空 | 温州昌泰电气有限公司 | 2018-11-01 | 201811508 |  | 中国 | 12 | 4000 | 50 | 42/75 | 50 | 31.5 |  |  |  | 80 | 80 | 31.5 | 4 | 1 | 220 | 200 |  |  | 5000 | 100 | 50 | 4 | [43 empty] | 省（直辖市、自治区）公司 | 国网重庆市电力公司奉节供电分公司 | 16207416003J0222121000 | 16207416003J | 重庆奉节三马山110kV变电站2号主变增容改造工程 |  | 设备增加-其他途径 | 2019-07-12
4440 | 国网重庆市电力公司巫溪供电分公司 | 962开关 | 962 | 20M01000039930729 | 110kV马镇坝变电站 | 10kV #2站用变962 | 国网重庆市电力公司巫溪供电分公司 | 镇泉运维站 |  | 交流10kV | 在运 | 三相 | ABC | 2017-02-21 |  | 开关柜 | 962开关柜 | 否 | 户内式 | 变电 | ZN65A-EP(A)-12 | 其他 | 弹簧 | 真空 | 北京北开电气股份有限公司 | 2016-08-16 |  |  | 中国 | 12 | 1250 | 50 | 42/75 | 50 | 31.5 |  |  |  | 80 | 80 | 31.5 | 4 | 1 | 400 | 280 |  |  | 20000 |  |  | 40 | [43 empty] | 省（直辖市、自治区）公司 | 国网重庆市电力公司巫溪供电分公司 | 16205813203J0122113200 | 16205813203J | 重庆巫溪马镇坝110kV输变电工程 |  | 设备增加-基本建设 | 2018-11-05
4441 | 国网重庆市电力公司黔江供电分公司 | 959开关 | 959 | 20M01000041813653 | 110kV青杠变电站 | 10kV待用十九线959 | 国网重庆市电力公司黔江供电分公司 | 变电运维站 |  | 交流10kV | 在运 | 三相 | ABC | 2019-07-23 |  | 开关柜 | 959开关柜 | 否 | 户内式 | 变电 | VEP12T1231D22P21W | 其他 | 弹簧 | 真空 | 厦门华电开关有限公司 | 2019-01-16 |  |  | 中国 | 12 | 1250 | 50 | 42/75 | 50 | 31.5 |  |  |  | 80 | 80 | 31.5 | 4 | 1 | 250 | 200 |  |  | 10000 | 75 | 60 | 60 | [43 empty] | 省（直辖市、自治区）公司 | 国网重庆市电力公司长寿供电分公司 | 16206415004T0110000000 | 16206415004T | 黔江青杠110kV输变电工程 |  | 设备增加-基本建设 | 2019-07-15
4442 | 国网重庆市电力公司检修分公司 | 614断路器 | 614 | 20M01000041381807 | 500kV玉屏变电站 | 66kV #1-1电抗器614 | 国网重庆市电力公司检修分公司 | 500千伏西部变电运维站 |  | 交流66kV | 在运 | 三相 | ABC | 2019-06-24 |  | 否 |  | 否 | 户外式 | 变电 | LW30-72.5T | 罐式 | 弹簧 | SF6 | 山东泰开高压开关有限公司 | 2019-02-01 | 180233t |  | 中国 | 72.5 | 3150 | 50 | 160/350 | 30 | 40 |  |  |  | 100 | 100 | 40 | 4 | 1 | 2248 | 900 |  |  | 5000 | 55 | 40 | 60 | 0.4 | 0.35 | 0.3 | [40 empty] | 省（直辖市、自治区）公司 | 国网重庆市电力公司检修分公司 | 21201317009V00B2217000 | 21201317009V | 玉屏变电站加装电抗器工程 | 2.002e+22 | 设备增加-基本建设 | 2019-06-12
4443 | 国网重庆市电力公司市区供电分公司 | 927开关 | 927 | 20M01000039763774 | 110kV柑子园变电站 | 10kV柑文八线927 | 国网重庆市电力公司市区供电分公司 | 变电运维三班 |  | 交流10kV | 在运 | 三相 | ABC | 2018-09-19 |  | 开关柜 | 927开关柜 | 否 | 户内式 | 变电 | NPV-12/1250-31.5 | 其他 | 弹簧 | 真空 | 江苏南瑞帕威尔电气有限公司 | 2016-10-07 | D201610111 | GB1984-2016 | 中国 | 12 | 1250 | 50 | 42/75 | 50 | 31.5 |  |  |  | 80 | 80 | 31.5 | 4 | 1 | 280 | 200 |  |  | 5000 | 50 | 30 | 50 | [43 empty] | 省（直辖市、自治区）公司 | 国网重庆市电力公司市区供电分公司 | 16200114015J0120000000 | 16200114015J | 沙坪坝110千伏柑子园输变电工程 |  | 设备增加-基本建设 | 2018-09-07
4444 | 国网重庆市电力公司市区供电分公司 | 928开关 | 928 | 20M01000039763776 | 110kV柑子园变电站 | 10kV备用十七线928 | 国网重庆市电力公司市区供电分公司 | 变电运维三班 |  | 交流10kV | 在运 | 三相 | ABC | 2018-09-19 |  | 开关柜 | 928开关柜 | 否 | 户内式 | 变电 | NPV-12/1250-31.5 | 其他 | 弹簧 | 真空 | 江苏南瑞帕威尔电气有限公司 | 2016-10-07 | D201610111 | GB1984-2016 | 中国 | 12 | 1250 | 50 | 42/75 | 50 | 31.5 |  |  |  | 80 | 80 | 31.5 | 4 | 1 | 280 | 200 |  |  | 5000 | 50 | 30 | 50 | [43 empty] | 省（直辖市、自治区）公司 | 国网重庆市电力公司市区供电分公司 | 16200114015J0120000000 | 16200114015J | 沙坪坝110千伏柑子园输变电工程 |  | 设备增加-基本建设 | 2018-09-07
4445 | 国网重庆市电力公司市区供电分公司 | 935开关 | 935 | 20M01000039763778 | 110kV柑子园变电站 | 10kV备用二十三线935 | 国网重庆市电力公司市区供电分公司 | 变电运维三班 |  | 交流10kV | 在运 | 三相 | ABC | 2018-09-19 |  | 开关柜 | 935开关柜 | 否 | 户内式 | 变电 | NPV-12/1250-31.5 | 其他 | 弹簧 | 真空 | 江苏南瑞帕威尔电气有限公司 | 2016-10-07 | D201610111 | GB1984-2016 | 中国 | 12 | 1250 | 50 | 42/75 | 50 | 31.5 |  |  |  | 80 | 80 | 31.5 | 4 | 1 | 280 | 200 |  |  | 5000 | 50 | 30 | 50 | [43 empty] | 省（直辖市、自治区）公司 | 国网重庆市电力公司市区供电分公司 | 16200114015J0120000000 | 16200114015J | 沙坪坝110千伏柑子园输变电工程 |  | 设备增加-基本建设 | 2018-09-07
4446 | 国网重庆市电力公司市区供电分公司 | 936开关 | 936 | 20M01000039763780 | 110kV柑子园变电站 | 10kV柑行线936 | 国网重庆市电力公司市区供电分公司 | 变电运维三班 |  | 交流10kV | 在运 | 三相 | ABC | 2018-09-19 |  | 开关柜 | 936开关柜 | 否 | 户内式 | 变电 | NPV-12/1250-31.5 | 其他 | 弹簧 | 真空 | 江苏南瑞帕威尔电气有限公司 | 2016-10-07 | D201610111 | GB1984-2016 | 中国 | 12 | 1250 | 50 | 42/75 | 50 | 31.5 |  |  |  | 80 | 80 | 31.5 | 4 | 1 | 280 | 200 |  |  | 5000 | 50 | 30 | 50 | [43 empty] | 省（直辖市、自治区）公司 | 国网重庆市电力公司市区供电分公司 | 16200114015J0120000000 | 16200114015J | 沙坪坝110千伏柑子园输变电工程 |  | 设备增加-基本建设 | 2018-09-07
4447 | 国网重庆市电力公司市区供电分公司 | 971开关 | 971 | 20M01000039763782 | 110kV柑子园变电站 | 10kV #1电容器971 | 国网重庆市电力公司市区供电分公司 | 变电运维三班 |  | 交流10kV | 在运 | 三相 | ABC | 2018-09-24 |  | 开关柜 | 971开关柜 | 否 | 户内式 | 变电 | NPV-12/1250-31.5 | 其他 | 弹簧 | 真空 | 江苏南瑞帕威尔电气有限公司 | 2016-10-07 | D201610111 | GB1251-2016 | 中国 | 12 | 1250 | 50 | 42/75 | 50 | 31.5 |  |  |  | 80 | 80 | 31.5 | 4 | 1 | 280 | 200 |  |  | 5000 | 50 | 30 | 50 | [43 empty] | 省（直辖市、自治区）公司 | 国网重庆市电力公司市区供电分公司 | 16200114015J0120000000 | 16200114015J | 沙坪坝110千伏柑子园输变电工程 |  | 设备增加-基本建设 | 2018-09-07
4448 | 国网重庆市电力公司市区供电分公司 | 973开关 | 973 | 20M01000039763784 | 110kV柑子园变电站 | 10kV #3电容器973 | 国网重庆市电力公司市区供电分公司 | 变电运维三班 |  | 交流10kV | 在运 | 三相 | ABC | 2018-09-24 |  | 开关柜 | 973开关柜 | 否 | 户内式 | 变电 | NPV-12/1250-31.5 | 其他 | 弹簧 | 真空 | 江苏南瑞帕威尔电气有限公司 | 2016-10-07 | D201610111 | GB1251-2016 | 中国 | 12 | 1250 | 50 | 42/75 | 50 | 31.5 |  |  |  | 80 | 80 | 31.5 | 4 | 1 | 280 | 200 |  |  | 5000 | 50 | 30 | 50 | [43 empty] | 省（直辖市、自治区）公司 | 国网重庆市电力公司市区供电分公司 | 16200114015J0120000000 | 16200114015J | 沙坪坝110千伏柑子园输变电工程 |  | 设备增加-基本建设 | 2018-09-07
4449 | 重庆川东电力集团有限责任公司 | 302开关 | 302 | 20M01000039546728 | 35kV攀华未来城#1公变配电室开关站 | 35kV1号公配2号变线302 | 重庆川东电力集团有限责任公司 | 李渡运维站 |  | 交流35kV | 在运 | 三相 | ABC | 2018-09-10 |  | 开关柜 | 302开关柜 | 否 | 户内式 | 变电 | ZN85-40.5 | 其他 | 弹簧 | 真空 | 上海华银开关厂有限公司 | 2012-11-01 | 201704001 |  | 中国 | 40.5 | 1250 | 50 | 95/185 | 20 | 25 |  |  |  | 63 | 63 | 25 | 4 | 1 | 1032 | 400 |  |  | 20000 |  |  | 50 | [7 empty] | 2 | 4 | [34 empty] | 子公司 |  |  | FM2075 | FM2075 |  | 设备增加-其他途径 | 2018-08-07
4450 | 重庆川东电力集团有限责任公司 | 301开关 | 301 | 20M01000039546730 | 35kV攀华未来城#1公变配电室开关站 | 35kV1号公配1号变线301 | 重庆川东电力集团有限责任公司 | 李渡运维站 |  | 交流35kV | 在运 | 三相 | ABC | 2018-09-10 |  | 开关柜 | 301开关柜 | 否 | 户内式 | 变电 | ZN85-40.5 | 其他 | 弹簧 | 真空 | 上海华银开关厂有限公司 | 2012-11-01 | 201704001 |  | 中国 | 40.5 | 1250 | 50 | 95/185 | 20 | 25 |  |  |  | 63 | 63 | 25 | 4 | 1 | 1032 | 400 |  |  | 20000 | 70 | 40 | 50 | [7 empty] | 2 | 4 | [34 empty] | 子公司 |  |  | FM2075 | FM2075 |  | 设备增加-其他途径 | 2018-08-07
4451 | 重庆川东电力集团有限责任公司 | 351开关 | 351 | 20M01000039546734 | 35kV攀华未来城#1公变配电室开关站 | 35kV1号公配线351 | 重庆川东电力集团有限责任公司 | 李渡运维站 |  | 交流35kV | 在运 | 三相 | ABC | 2018-09-10 |  | 开关柜 | 351开关柜 | 否 | 户内式 | 变电 | ZN85-40.5 | 其他 | 弹簧 | 真空 | 上海华银开关厂有限公司 | 2012-11-01 | 201704001 |  | 中国 | 40.5 | 1250 | 50 | 95/185 | 20 | 25 |  |  |  | 63 | 63 | 25 | 4 | 1 | 1032 | 400 |  |  | 20000 |  |  | 50 | [7 empty] | 2 | 4 | [34 empty] | 子公司 |  |  | FM2075 | FM2075 |  | 设备增加-其他途径 | 2018-08-07
4452 | 重庆川东电力集团有限责任公司 | 303开关 | 303 | 20M01000039546736 | 35kV攀华未来城#1公变配电室开关站 | 35kV1号公配3号变线303 | 重庆川东电力集团有限责任公司 | 李渡运维站 |  | 交流35kV | 在运 | 三相 | ABC | 2018-09-10 |  | 开关柜 | 303开关柜 | 否 | 户内式 | 变电 | ZN85-40.5 | 其他 | 弹簧 | 真空 | 上海华银开关厂有限公司 | 2012-11-01 | 201704001 |  | 中国 | 40.5 | 1250 | 50 | 95/185 | 20 | 25 |  |  |  | 63 | 63 | 25 | 4 | 1 | 1032 | 400 |  |  | 20000 |  |  | 50 | [7 empty] | 2 | 4 | [34 empty] | 子公司 |  |  | FM2075 | FM2075 |  | 设备增加-其他途径 | 2018-08-07
4453 | 重庆川东电力集团有限责任公司 | 304开关 | 304 | 20M01000039546738 | 35kV攀华未来城#1公变配电室开关站 | 35kV1号公配4号变线304 | 重庆川东电力集团有限责任公司 | 李渡运维站 |  | 交流35kV | 在运 | 三相 | ABC | 2018-09-10 |  | 开关柜 | 304开关柜 | 否 | 户内式 | 变电 | ZN85-40.5 | 其他 | 弹簧 | 真空 | 上海华银开关厂有限公司 | 2012-11-01 | 201704001 |  | 中国 | 40.5 | 1250 | 50 | 95/185 | 20 | 25 |  |  |  | 63 | 63 | 25 | 4 | 1 | 1032 | 400 |  |  | 20000 |  |  | 50 | [7 empty] | 2 | 4 | [34 empty] | 子公司 |  |  | FM2075 | FM2075 |  | 设备增加-其他途径 | 2018-08-07
4454 | 国网重庆市电力公司巫溪供电分公司 | 959开关 | 959 | 20M01000039930680 | 110kV马镇坝变电站 | 10kV #1站用变959 | 国网重庆市电力公司巫溪供电分公司 | 镇泉运维站 |  | 交流10kV | 在运 | 三相 | ABC | 2017-02-21 |  | 开关柜 | 959开关柜 | 否 | 户内式 | 变电 | ZN65A-EP(A)-12 | 其他 | 弹簧 | 真空 | 北京北开电气股份有限公司 | 2016-08-16 | K20441 |  | 中国 | 12 | 1250 | 50 | 42/75 | 50 | 31.5 |  |  |  | 80 | 80 | 31.5 | 4 | 1 | 400 | 280 |  |  | 20000 |  |  | 40 | [43 empty] | 省（直辖市、自治区）公司 | 国网重庆市电力公司巫溪供电分公司 | 16205813203J0122113200 | 16205813203J | 重庆巫溪马镇坝110kV输变电工程 |  | 设备增加-基本建设 | 2018-11-05
4455 | 国网重庆市电力公司綦南供电分公司 | 914断路器 | 914 | 20M01000042159721 | 35kV九盘变电站 | 10kV九椿线914 | 国网重庆市电力公司綦南供电分公司 | 綦江变电运维站 |  | 交流10kV | 在运 | 三相 | ABC | 2019-10-26 |  | 开关柜 | 914开关柜 | 否 | 户内式 | 变电 | DQV 1212-31 | 其他 | 弹簧 | 真空 | 江苏大全长江电器股份有限公司 | 2018-11-05 | CK1811537 |  | 中国 | 12 | 1250 | 50 | 42/75 | 50 | 31.5 |  |  |  | 80 | 80 | 31.5 | 4 | 1 | 300 | 200 |  |  | 10000 | 100 | 30 | 40 | [7 empty] | 3 | 5 | [34 empty] | 省（直辖市、自治区）公司 | 国网重庆市电力公司綦南供电分公司 | 18200718002800A0000000 | 182007180028 | 万盛渔田堡等六个变电站10kV间隔扩建工程 |  | 设备增加-技术改造 | 2019-10-24
4456 | 国网重庆市电力公司检修分公司 | 262开关 | 262 | 20M01000040200708 | 500kV圣泉变电站 | 220kV圣杨东线262 | 国网重庆市电力公司检修分公司 | 500千伏南部变电运维站 |  | 交流220kV | 在运 | 三相 | ABC | 2019-01-31 |  | 组合电器 | 圣杨I262组合电器 | 否 | 户外式 | 变电 | BAK924 | GIS | 液压 | SF6 | 山东电工电气日立高压开关有限公司 | 2016-12-31 | B342-Y1 |  | 中国 | 252 | 3150 | 50 | 460/1050 | 20 | 50 |  |  |  | 125 | 125 | 50 | 3 | 1 |  |  |  |  | 10000 | 70 | 25 | 50 | 0.6 | 0.55 | 0.5 |  |  |  |  | 2.8 | 4.5 | [34 empty] | 省（直辖市、自治区）公司 | 国网重庆市电力公司检修分公司 | 1520001320BN0220000000 | 1520001320BN | 江津杨林220kV输变电圣泉500kV变电站220kV间隔扩建工程 |  | 设备增加-其他途径 | 2018-12-22
4457 | 国网重庆市电力公司江津区供电分公司 | 962开关 | 962 | 20M01000041701878 | 35kV新朱杨变电站 | 10kV朱江线962 | 国网重庆市电力公司江津区供电分公司 | 变电运维站 |  | 交流10kV | 在运 | 三相 | ABC | 2019-08-07 |  | 开关柜 | 962开关柜 | 否 | 户内式 | 变电 | VTK-12 | 其他 | 弹簧 | 真空 | 山东泰开真空开关有限公司 | 2019-02-05 | 191100 |  | 中国 | 12 | 1250 | 50 | 42/75 | 50 | 31.5 |  |  |  | 80 | 80 | 31.5 | 4 | 1 | 300 | 250 |  |  | 5000 | 60 | 50 | 100 | [43 empty] | 省（直辖市、自治区）公司 | 国网重庆市电力公司江津区供电分公司 | 172060160064 | 172060160064 | 江津35KV朱杨变电站增容改造工程 |  | 设备增加-技术改造 | 2019-07-01
4458 | 国网重庆市电力公司武隆供电分公司 | 967开关 | 967 | 20M01000041824648 | 35kV白马变电站 | 10kV白角线967 | 国网重庆市电力公司武隆供电分公司 | 城关变电运维站 |  | 交流10kV | 在运 | 三相 | ABC | 2018-12-15 |  | 开关柜 |  | 否 | 户内式 | 变电 | VTK-12 | 其他 | 弹簧 | 真空 | 山东泰开真空开关有限公司 | 2018-09-19 | 186010 |  | 中国 | 12 | 1250 | 50 | 42/75 | 50 | 31.5 |  |  |  | 80 | 80 | 31.5 | 4 | 1 | 220 | 200 |  |  | 20000 |  |  | 30 | [43 empty] | 省（直辖市、自治区）公司 | 国网重庆市电力公司武隆供电分公司 | 21205217007X01B0000000 | 21205217007X | 国网重庆武隆公司35kV白马变电站开关柜改造 |  | 设备增加-技术改造 | 2019-07-17
4459 | 国网重庆市电力公司武隆供电分公司 | 962开关 | 962 | 20M01000041824678 | 35kV白马变电站 | 10kV白镇线962 | 国网重庆市电力公司武隆供电分公司 | 城关变电运维站 |  | 交流10kV | 在运 | 三相 | ABC | 2018-12-15 |  | 开关柜 | 962开关柜 | 否 | 户内式 | 变电 | VTK-12 | 其他 | 弹簧 | 真空 | 山东泰开真空开关有限公司 | 2018-09-19 | 186010 |  | 中国 | 12 | 1250 | 50 | 42/75 | 50 | 31.5 |  |  |  | 80 | 80 | 31.5 | 4 | 1 | 220 | 200 |  |  | 20000 |  |  | 30 | [43 empty] | 省（直辖市、自治区）公司 | 国网重庆市电力公司武隆供电分公司 | 21205217007X01B0000000 | 21205217007X | 国网重庆武隆公司35kV白马变电站开关柜改造 |  | 设备增加-技术改造 | 2019-07-17
4460 | 国网重庆市电力公司武隆供电分公司 | 961开关 |  | 20M01000041824680 | 35kV白马变电站 | 10kV白三线961 | 国网重庆市电力公司武隆供电分公司 | 城关变电运维站 |  | 交流10kV | 未投运 | 三相 | ABC | 2018-12-15 |  | 开关柜 | 961开关柜 | 否 | 户内式 | 变电 | VTK-12 | 其他 | 弹簧 | 真空 | 山东泰开真空开关有限公司 | 2018-09-19 | 186009 |  | 中国 | 12 | 1250 | 50 | 42/75 | 50 | 31.5 |  |  |  | 80 | 80 | 31.5 | 4 | 1 | 220 | 200 |  |  | 20000 |  |  | 30 | [43 empty] | 省（直辖市、自治区）公司 | 国网重庆市电力公司武隆供电分公司 | 21205217007X01B0000000 | 21205217007X | 国网重庆武隆公司35kV白马变电站开关柜改造 |  | 设备增加-技术改造 | 2019-07-17
4461 | 国网重庆市电力公司武隆供电分公司 | 912开关 | 912 | 20M01000041824687 | 35kV白马变电站 | 10kV 分段912 | 国网重庆市电力公司武隆供电分公司 | 城关变电运维站 |  | 交流10kV | 在运 | 三相 | ABC | 2018-12-15 |  | 开关柜 | 912开关柜 | 否 | 户内式 | 变电 | VTK-12 | 其他 | 弹簧 | 真空 | 山东泰开真空开关有限公司 | 2018-09-19 | 186010 |  | 中国 | 12 | 1250 | 50 | 42/75 | 50 | 31.5 |  |  |  | 80 | 80 | 31.5 | 4 | 1 | 220 | 200 |  |  | 20000 |  |  | 30 | [43 empty] | 省（直辖市、自治区）公司 | 国网重庆市电力公司武隆供电分公司 | 21205217007X01B0000000 | 21205217007X | 国网重庆武隆公司35kV白马变电站开关柜改造 |  | 设备增加-技术改造 | 2019-07-17
4462 | 国网重庆市电力公司武隆供电分公司 | 965开关 | 965 | 20M01000041824688 | 35kV白马变电站 | 10kV #9936站用变 | 国网重庆市电力公司武隆供电分公司 | 城关变电运维站 |  | 交流10kV | 在运 | 三相 | ABC | 2018-12-15 |  | 开关柜 | 965开关柜 | 否 | 户内式 | 变电 | VTK-12 | 其他 | 弹簧 | 真空 | 山东泰开真空开关有限公司 | 2018-09-19 | 186010 |  | 中国 | 12 | 1250 | 50 | 42/75 | 50 | 31.5 |  |  |  | 80 | 80 | 31.5 | 4 | 1 | 220 | 200 |  |  | 20000 |  |  | 30 | [43 empty] | 省（直辖市、自治区）公司 | 国网重庆市电力公司武隆供电分公司 | 21205217007X01B0000000 | 21205217007X | 国网重庆武隆公司35kV白马变电站开关柜改造 |  | 设备增加-技术改造 | 2019-07-17
4463 | 国网重庆市电力公司江北供电分公司 | 971开关 | 971 | 20M01000041313063 | 110kV尖山变电站 | 10kV #3接地变971 | 国网重庆市电力公司江北供电分公司 | 空港变电运维班 |  | 交流10kV | 在运 | 三相 | ABC | 2019-05-31 |  | 开关柜 | 971开关柜 | 否 | 户内式 | 变电 | ZN(VEM)-12B | 其他 | 弹簧 | 真空 | 许继电气股份有限公司 | 2019-04-01 | 4000407975-5000 |  | 中国 | 12 | 1250 | 50 | 42/75 | 50 | 31.5 |  |  |  | 80 | 80 | 31.5 | 4 | 1 | 300 | 200 |  |  | 5000 | 50 | 20 | 30 | [43 empty] | 省（直辖市、自治区）公司 | 国网重庆市电力公司江北供电分公司 | 16200517002Y0110000000 | 16200517002Y | 重庆渝北尖山110kV3号主变扩建工程 |  | 设备增加-技术改造 | 2019-05-30
4464 | 国网重庆市电力公司江北供电分公司 | 946开关 | 946 | 20M01000039507281 | 110kV肖家院子变电站 | 10kV肖曲一线946 | 国网重庆市电力公司江北供电分公司 | 盘溪变电运维班 |  | 交流10kV | 在运 | 三相 | ABC | 2018-10-08 | 2019-06-14 | 开关柜 | 946开关柜 | 否 | 户内式 | 变电 | VEP12T1231D22P21W | 其他 | 弹簧 | 真空 | 厦门华电开关有限公司 | 2017-10-01 | 17000194/40/001 |  | 中国 | 12 | 1250 | 50 | 42/75 | 50 | 31.5 |  |  |  | 80 | 80 | 31.5 | 4 | 1 | 300 | 200 |  |  | 10000 | 60 | 30 | 40 | [7 empty] | 2 | 2 | 0 | 0 | [32 empty] | 省（直辖市、自治区）公司 | 国网重庆市电力公司江北供电分公司 | 1620051320VX0120000000 | 1620051320VX | 渝北肖家院子110千伏输变电工程 |  | 设备增加-基本建设 | 2018-08-02
4465 | 国网重庆市电力公司黔江供电分公司 | 153开关 | 153 | 20M01000041815878 | 110kV青杠变电站 | 110kV黔青北线153 | 国网重庆市电力公司黔江供电分公司 | 变电运维站 |  | 交流110kV | 在运 | 三相 | ABC | 2019-07-23 | 2019-07-23 | 否 |  | 否 | 户外式 | 变电 | LTB145D1/B | 瓷柱式 | 弹簧 | SF6 | 北京ABB高压开关设备有限公司 | 2019-01-01 |  |  | 中国 | 126 | 3150 | 50 | 230/550 | 20 | 40 |  |  |  | 100 | 100 | 40 | 3 | 1 | 3150 | 1000 |  |  | 10000 | 100 | 30 | 60 | [43 empty] | 省（直辖市、自治区）公司 | 国网重庆市电力公司长寿供电分公司 | 16206415004T0222122000 | 16206415004 | 黔江青杠110kV输变电工程 | 2.002e+22 | 设备增加-基本建设 | 2019-07-16
4466 | 国网重庆市电力公司合川供电分公司 | 901开关 | 901 | 20M01000041370468 | 35kV狮滩变电站 | 35kV 1#主变 | 国网重庆市电力公司合川供电分公司 | 东津沱变电运维班 |  | 交流10kV | 在运 | 三相 | ABC | 2019-06-05 |  | 开关柜 | 901开关柜 | 否 | 户内式 | 变电 | VCH-12/1250-31.5kA | 其他 | 弹簧 | 真空 | 温州昌泰电气有限公司 | 2019-03-07 | 201903538 |  | 中国 | 12 | 1250 | 50 | 42/75 | 50 | 31.5 |  |  |  | 80 | 80 | 31.5 | 4 | 1 | 200 | 200 |  |  | 20000 |  |  | 100 | [43 empty] | 省（直辖市、自治区）公司 | 国网重庆市电力公司合川供电分公司 | 21206317008901B0000000 | 212063160096 | 国网重庆合川公司35kV狮滩变电站35KV主接线隐患治理及二次设备综合改造 |  | 设备增加-技术改造 | 2019-06-11
4467 | 国网重庆市电力公司北碚供电分公司 | 921开关 | 921 | 20M01000042555098 | 110kV龙凤溪变电站 | 10kV凤湖一线921 | 国网重庆市电力公司北碚供电分公司 | 北碚片区变电运维班 |  | 交流10kV | 在运 | 三相 | ABC | 2020-03-02 |  | 开关柜 | 921开关柜 | 否 | 户内式 | 变电 | ZN(VEM)-12B | 其他 | 弹簧 | 真空 | 许继电气股份有限公司 | 2019-10-19 |  |  | 中国 | 12 | 1250 | 50 | 42/75 | 50 | 31.5 |  |  |  | 80 | 80 | 31.5 | 4 | 1 | 265 | 200 |  |  | 30000 | 80 | 25 | 40 | [7 empty] | 2 | 4 | [34 empty] | 省（直辖市、自治区）公司 | 国网重庆市电力公司北碚供电分公司 | 1.6201e+21 | 162006150065 | 重庆北碚龙凤溪110kV主变增容工程 |  | 设备增加-基本建设 | 2020-01-19
4468 | 国网重庆市电力公司武隆供电分公司 | 901开关 | 901 | 20M01000041824696 | 35kV白马变电站 | 35kV #1主变 | 国网重庆市电力公司武隆供电分公司 | 城关变电运维站 |  | 交流10kV | 在运 | 三相 | ABC | 2018-12-15 |  | 开关柜 | 901开关柜 | 否 | 户内式 | 变电 | VTK-12 | 其他 | 弹簧 | 真空 | 山东泰开真空开关有限公司 | 2018-09-19 | 186010 |  | 中国 | 12 | 1250 | 50 | 42/75 | 50 | 31.5 |  |  |  | 80 | 80 | 31.5 | 4 | 1 | 220 | 200 |  |  | 20000 |  |  | 30 | [43 empty] | 省（直辖市、自治区）公司 | 国网重庆市电力公司武隆供电分公司 | 21205217007X01B0000000 | 21205217007X | 国网重庆武隆公司35kV白马变电站开关柜改造 |  | 设备增加-技术改造 | 2019-07-17
4469 | 国网重庆市电力公司武隆供电分公司 | 902开关 | 902 | 20M01000041824700 | 35kV白马变电站 | 35kV #2主变 | 国网重庆市电力公司武隆供电分公司 | 城关变电运维站 |  | 交流10kV | 在运 | 三相 | ABC | 2018-12-15 |  | 开关柜 | 902开关柜 | 否 | 户内式 | 变电 | VTK-12 | 其他 | 弹簧 | 真空 | 山东泰开真空开关有限公司 | 2018-09-19 | 186010 |  | 中国 | 12 | 1250 | 50 | 42/75 | 50 | 31.5 |  |  |  | 80 | 80 | 31.5 | 4 | 1 | 220 | 200 |  |  | 20000 |  |  | 30 | [43 empty] | 省（直辖市、自治区）公司 | 国网重庆市电力公司武隆供电分公司 |  | 21205217007X | 国网重庆武隆公司35kV白马变电站开关柜改造 |  | 设备增加-其他途径 | 2019-07-17
4470 | 国网重庆市电力公司武隆供电分公司 | 966开关 | 966 | 20M01000041824704 | 35kV白马变电站 | 10kV白水线966 | 国网重庆市电力公司武隆供电分公司 | 城关变电运维站 |  | 交流10kV | 在运 | 三相 | ABC | 2018-12-15 |  | 开关柜 | 966开关柜 | 否 | 户内式 | 变电 | VTK-12 | 其他 | 弹簧 | 真空 | 山东泰开真空开关有限公司 | 2018-09-19 | 186010 |  | 中国 | 12 | 1250 | 50 | 42/75 | 50 | 31.5 |  |  |  | 80 | 80 | 31.5 | 4 | 1 | 220 | 200 |  |  | 20000 |  |  | 30 | [43 empty] | 省（直辖市、自治区）公司 | 国网重庆市电力公司武隆供电分公司 | 21205217007X01B0000000 | 21205217007X | 国网重庆武隆公司35kV白马变电站开关柜改造 |  | 设备增加-技术改造 | 2019-07-17
4471 | 国网重庆市电力公司检修分公司 | 168开关 | 168 | 20M01000041561131 | 220kV渝黔变电站 | 110kV渝天二回线168 | 国网重庆市电力公司检修分公司 | 江南220千伏变电运维站 |  | 交流110kV | 在运 | 三相 | ABC | 2019-07-01 |  | 组合电器 | 168组合电器 | 否 | 户外式 | 变电 | ZFW20-126-CB | GIS | 弹簧 | SF6 | 新东北电气集团高压开关设备有限公司 | 2018-05-01 | JTG201805E |  | 中国 | 126 | 2000 | 50 | 185/450 | 20 | 40 |  |  |  | 100 | 100 | 40 | 3 | 1 |  |  |  |  | 2000 | 20 | 10 | 10 | 0.6 | 0.55 | 0.5 | [40 empty] | 省（直辖市、自治区）公司 | 国网重庆市电力公司检修分公司 | Z1203017000201Z0000000 | Z12030170002 | 綦江渝黔变电站110kV新增间隔 |  | 设备增加-基本建设 | 2019-06-20
4472 | 国网重庆市电力公司检修分公司 | 167开关 | 167 | 20M01000041561132 | 220kV渝黔变电站 | 110kV渝中二回线167 | 国网重庆市电力公司检修分公司 | 江南220千伏变电运维站 |  | 交流110kV | 在运 | 三相 | ABC | 2019-07-01 |  | 组合电器 | 167组合电器 | 否 | 户外式 | 变电 | ZFW20-126-CB | GIS | 弹簧 | SF6 | 新东北电气集团高压开关设备有限公司 | 2018-05-01 | JTG201805E |  | 中国 | 126 | 2000 | 50 | 185/450 | 20 | 40 |  |  |  | 100 | 100 | 40 | 3 | 1 |  |  |  |  | 2000 | 20 | 10 | 10 | 0.6 | 0.55 | 0.5 | [40 empty] | 省（直辖市、自治区）公司 | 国网重庆市电力公司检修分公司 | Z1203017000201Z0000000 | Z12030170002 | 綦江渝黔变电站110kV新增间隔 |  | 设备增加-基本建设 | 2019-06-20
4473 | 国网重庆市电力公司巫山供电分公司 | 901开关 | 901 | 20M01000040098143 | 35kV邓家变电站 | 35kV #1主变 | 国网重庆市电力公司巫山供电分公司 | 变电运维站 |  | 交流10kV | 在运 | 三相 | ABC | 2018-12-17 |  | 开关柜 | 901开关柜 | 否 | 户内式 | 变电 | HVF12 | 其他 | 弹簧 | 真空 | 现代重工（中国）电气有限公司 | 2012-10-16 | V12-1320 |  | 中国 | 12 | 1250 | 50 | 42/75 | 50 | 25 |  |  |  | 63 | 63 | 25 | 4 | 1 | 300 | 200 |  |  | 10000 | 100 | 50 | 100 | [7 empty] | 3 | 3 | [7 empty] | 75 | [26 empty] | 省（直辖市、自治区）公司 | 国网重庆市电力公司巫山供电分公司 | 1.7207e+21 | 172069110001 | 巫山邓家35kV输变电工程 |  | 设备增加-基本建设 | 2018-12-14
4474 | 国网重庆市电力公司万州供电分公司 | 112开关 | 112 | 20M01000039486726 | 110kV普乐变电站 | 110kV 分段112 | 国网重庆市电力公司万州供电分公司 | 梁平变电运维站 |  | 交流110kV | 在运 | 三相 | ABC | 2018-08-01 |  | 组合电器 | 112组合电器 | 否 | 户外式 | 变电 | SSCB02 | GIS | 弹簧 | SF6 | 上海思源高压开关有限公司 | 2018-05-25 | H1802CB061 |  | 中国 | 126 | 2000 | 50 | 185/450 | 20 | 40 |  |  |  | 100 | 2000 | 2000 | 0.3 | 1 |  |  |  |  | 5000 |  |  | 30 | 0.58 | [42 empty] | 省（直辖市、自治区）公司 | 国网重庆市电力公司万州供电分公司 | 16206716005X0222121000 | 16206716005X | 110kV普乐变电站输变电工程 |  | 设备增加-基本建设 | 2018-07-25
4475 | 国网重庆市电力公司江津供电分公司 | 301开关 | 301 | 20M01000039704806 | 110kV享堂变电站 | 110kV #1主变 | 国网重庆市电力公司江津供电分公司 | 变电运维班 |  | 交流35kV | 在运 | 三相 | ABC | 2018-09-20 |  | 开关柜 | 301开关柜 | 否 | 户内式 | 变电 | NPV-40.5/1250-31.5 | 其他 | 弹簧 | 真空 | 江苏南瑞帕威尔电气有限公司 | 2015-11-01 | PV154028 |  | 中国 | 40.5 | 1250 | 50 | 95/185 | 30 | 25 |  |  |  | 63 | 63 | 25 | 4 | 1 | 801.9 | 400 |  | 150 | 10000 | 45 | 26 | 100 | [41 empty] | 0 |  | 省（直辖市、自治区）公司 | 国网重庆市电力公司江津供电分公司 | 16201112001R | 16201112001R | 九龙坡享堂110千伏输变电工程 |  | 设备增加-基本建设 | 2018-08-28
4476 | 国网重庆市电力公司江津供电分公司 | 902开关 | 902 | 20M01000039704903 | 110kV享堂变电站 | 110kV #2主变 | 国网重庆市电力公司江津供电分公司 | 变电运维班 |  | 交流10kV | 在运 | 三相 | ABC | 2018-09-20 |  | 开关柜 | 902开关柜 | 否 | 户内式 | 变电 | VTL-12 | 其他 | 弹簧 | 真空 | 湖州泰仑电力设备有限公司 | 2015-11-05 | TL1511188 |  | 中国 | 12 | 1250 | 50 | 42/75 | 50 | 31.5 |  |  |  | 80 | 80 | 31.5 | 4 | 1 | 237 | 200 |  | 100 | 10000 | 44 | 36 | 100 | [43 empty] | 省（直辖市、自治区）公司 | 国网重庆市电力公司江津供电分公司 | 16201112001R | 16201112001R | 九龙坡享堂110千伏输变电工程 |  | 设备增加-基本建设 | 2018-08-28
4477 | 国网重庆市电力公司市区供电分公司 | 152开关 | 152 | 20M01000039763705 | 110kV柑子园变电站 | 110kV微柑二线152 | 国网重庆市电力公司市区供电分公司 | 变电运维三班 |  | 交流110kV | 在运 | 三相 | ABC | 2018-09-19 |  | 组合电器 | 152组合电器 | 否 | 户内式 | 变电 | ZF23-126CB | GIS | 液簧 | SF6 | 上海西电高压开关有限公司 | 2016-04-07 | 16001G-CB11 | GB7674 | 中国 | 126 | 2000 | 50 | 185/450 | 20 | 40 |  |  |  | 100 | 100 | 40 | 4 | 1 |  | 0 |  |  | 5000 | 100 | 40 | 50 | 0.6 | 0.55 | 0.5 | [40 empty] | 省（直辖市、自治区）公司 | 国网重庆市电力公司市区供电分公司 | 16200114015J0120000000 | 16200114015J | 沙坪坝110千伏柑子园输变电工程 |  | 设备增加-基本建设 | 2018-09-07
4478 | 国网重庆市电力公司开州供电分公司 | 971开关 | 971 | 20M01000040715072 | 110kV新城变电站 | 10kV新园线971 | 国网重庆市电力公司开州供电分公司 | 中集变电运维站 |  | 交流10kV | 在运 | 三相 | ABC | 2019-03-12 |  | 开关柜 | 971开关柜 | 否 | 户内式 | 变电 | HVX12-31-12F210 | 其他 | 弹簧 | 真空 | 许继（厦门）智能电力设备股份有限公司 | 2018-09-20 |  |  | 中国 | 12 | 1250 | 50 | 42/75 | 50 | 31.5 |  |  |  | 80 | 80 | 31.5 | 4 | 1 | 300 | 200 |  |  | 10000 | 100 | 50 | 60 | [7 empty] | 3 | 5 | [34 empty] | 省（直辖市、自治区）公司 | 国网重庆市电力公司开州供电分公司 | 16206215006S0222111000 | 16206215006S | 重庆开县新城110kV变电站2号主变改造工程 |  | 设备增加-其他途径 | 2019-03-12
4479 | 国网重庆市电力公司开州供电分公司 | 957开关 | 957 | 20M01000040715155 | 110kV新城变电站 | 10kV新帅南线957 | 国网重庆市电力公司开州供电分公司 | 中集变电运维站 |  | 交流10kV | 在运 | 三相 | ABC | 2019-03-12 |  | 开关柜 | 957开关柜 | 否 | 户内式 | 变电 | HVX12-31-12F210 | 其他 | 弹簧 | 真空 | 许继（厦门）智能电力设备股份有限公司 | 2018-09-03 |  |  | 中国 | 12 | 1250 | 50 | 42/75 | 50 | 31.5 |  |  |  | 80 | 80 | 31.5 | 4 | 1 | 300 | 200 |  |  | 10000 | 100 | 50 | 60 | [7 empty] | 2 | 4 | [34 empty] | 省（直辖市、自治区）公司 | 国网重庆市电力公司开州供电分公司 | 16206215006S0222111000 | 16206215006S | 重庆开县新城110kV变电站2号主变改造工程 |  | 设备增加-技术改造 | 2019-03-12
4480 | 国网重庆市电力公司开州供电分公司 | 955开关 | 955 | 20M01000040715156 | 110kV新城变电站 | 10kV新凤线955 | 国网重庆市电力公司开州供电分公司 | 中集变电运维站 |  | 交流10kV | 在运 | 三相 | ABC | 2019-03-12 |  | 开关柜 | 955开关柜 | 否 | 户内式 | 变电 | HVX12-31-12F210 | 其他 | 弹簧 | 真空 | 许继（厦门）智能电力设备股份有限公司 | 2018-09-01 |  |  | 中国 | 12 | 1250 | 50 | 42/75 | 50 | 31.5 |  |  |  | 80 | 80 | 31.5 | 4 | 1 | 300 | 200 |  |  | 10000 | 100 | 50 | 60 | [7 empty] | 2 | 4 | [34 empty] | 省（直辖市、自治区）公司 | 国网重庆市电力公司开州供电分公司 | 16206215006S0222111000 | 16206215006S | 重庆开县新城110kV变电站2号主变改造工程 |  | 设备增加-技术改造 | 2019-03-12
4481 | 国网重庆市电力公司开州供电分公司 | 956开关 | 956 | 20M01000040715159 | 110kV新城变电站 | 10kV新高线956 | 国网重庆市电力公司开州供电分公司 | 中集变电运维站 |  | 交流10kV | 在运 | 三相 | ABC | 2019-03-12 |  | 开关柜 | 956开关柜 | 否 | 户内式 | 变电 | HVX12-31-12F210 | 其他 | 弹簧 | 真空 | 许继（厦门）智能电力设备股份有限公司 | 2018-09-01 |  |  | 中国 | 12 | 1250 | 50 | 42/75 | 50 | 31.5 |  |  |  | 80 | 80 | 31.5 | 4 | 1 | 300 | 200 |  |  | 10000 | 100 | 50 | 60 | [7 empty] | 2 | 4 | [34 empty] | 省（直辖市、自治区）公司 | 国网重庆市电力公司开州供电分公司 | 16206215006S0222111000 | 16206215006S | 重庆开县新城110kV变电站2号主变改造工程 |  | 设备增加-技术改造 | 2019-03-12
4482 | 国网重庆市电力公司开州供电分公司 | 961开关 | 961 | 20M01000040715160 | 110kV新城变电站 | 10kV新安线961 | 国网重庆市电力公司开州供电分公司 | 中集变电运维站 |  | 交流10kV | 在运 | 三相 | ABC | 2019-03-12 |  | 开关柜 | 961开关柜 | 否 | 户内式 | 变电 | HVX12-31-12F210 | 其他 | 弹簧 | 真空 | 许继（厦门）智能电力设备股份有限公司 | 2018-09-01 |  |  | 中国 | 12 | 1250 | 50 | 42/75 | 50 | 31.5 |  |  |  | 80 | 80 | 31.5 | 4 | 1 | 300 | 200 |  |  | 10000 | 100 | 50 | 60 | [7 empty] | 2 | 4 | [34 empty] | 省（直辖市、自治区）公司 | 国网重庆市电力公司开州供电分公司 | 16206215006S0222111000 | 16206215006S | 重庆开县新城110kV变电站2号主变改造工程 |  | 设备增加-技术改造 | 2019-03-12
4483 | 国网重庆市电力公司开州供电分公司 | 958开关 | 958 | 20M01000040715163 | 110kV新城变电站 | 10kV新桥线958 | 国网重庆市电力公司开州供电分公司 | 中集变电运维站 |  | 交流10kV | 在运 | 三相 | ABC | 2019-03-12 |  | 开关柜 | 958开关柜 | 否 | 户内式 | 变电 | HVX12-31-12F210 | 其他 | 弹簧 | 真空 | 许继（厦门）智能电力设备股份有限公司 | 2018-09-20 |  |  | 中国 | 12 | 1250 | 50 | 42/75 | 50 | 31.5 |  |  |  | 80 | 80 | 31.5 | 4 | 1 | 300 | 200 |  |  | 10000 | 100 | 50 | 60 | [43 empty] | 省（直辖市、自治区）公司 | 国网重庆市电力公司开州供电分公司 | 16206215006S0222111000 | 16206215006S | 重庆开县新城110kV变电站2号主变改造工程 |  | 设备增加-技术改造 | 2019-03-12
4484 | 国网重庆市电力公司开州供电分公司 | 954开关 | 954 | 20M01000040715164 | 110kV新城变电站 | 10kV新川线954 | 国网重庆市电力公司开州供电分公司 | 中集变电运维站 |  | 交流10kV | 在运 | 三相 | ABC | 2019-03-12 |  | 开关柜 | 954开关柜 | 否 | 户内式 | 变电 | HVX12-31-12F210 | 其他 | 弹簧 | 真空 | 许继（厦门）智能电力设备股份有限公司 | 2018-09-01 |  |  | 中国 | 12 | 1250 | 50 | 42/75 | 50 | 31.5 |  |  |  | 80 | 80 | 31.5 | 4 | 1 | 300 | 200 |  |  | 10000 | 100 | 50 | 60 | [7 empty] | 2 | 4 | [34 empty] | 省（直辖市、自治区）公司 | 国网重庆市电力公司开州供电分公司 | 16206215006S0222111000 | 16206215006S | 重庆开县新城110kV变电站2号主变改造工程 |  | 设备增加-技术改造 | 2019-03-12
4485 | 国网重庆市电力公司南岸供电分公司 | 901开关 |  | 20M01000042039842 | 110kV长生变电站 | 110kV #1主变 | 国网重庆市电力公司南岸供电分公司 | 茶园变电运维站 |  | 交流10kV | 在运 | 三相 | ABC | 2019-01-26 |  | 开关柜 | 901开关柜 | 否 | 户内式 | 变电 | ZN(VEM)-12B | 其他 | 弹簧 | 真空 | 许继电气股份有限公司 | 2018-12-01 | 18150119 |  | 中国 | 12 | 4000 | 50 | 42/75 | 50 | 40 |  |  |  | 100 | 100 | 40 | 4 | 1 | 300 | 200 |  |  | 10000 | 80 | 30 | 60 | [43 empty] | 省（直辖市、自治区）公司 | 国网重庆市电力公司南岸供电分公司 | 16200315009V0220000000 | 16200315009V0220000000 | 长生110kV变电站主变增容工程 |  | 设备增加-其他途径 | 2019-09-18
4486 | 国网重庆市电力公司北碚供电分公司 | 645开关 | 645 | 20M01000040080324 | 110kV翡翠湖变电站 | 10kV翡碚一线645 | 国网重庆市电力公司北碚供电分公司 | 江东变电运维班 |  | 交流10kV | 在运 | 三相 | ABC | 2018-12-13 |  | 开关柜 | 645开关柜 | 否 | 户内式 | 变电 | VTS-12 | 其他 | 弹簧 | 真空 | 江苏南瑞泰事达电气有限公司 | 2018-09-01 | TS01808V081 |  | 中国 | 12 | 1250 | 50 | 42/75 | 50 | 31.5 | 80 | 31.5 |  | 80 | 80 | 31.5 | 4 | 1 | 265 | 200 |  | 0 | 10000 | 80 | 40 | 40 | [7 empty] | 2 | 2 | 0 | 0 | [32 empty] | 省（直辖市、自治区）公司 | 国网重庆市电力公司北碚供电分公司 | 18200617003300A0000000 | 182006170033 | 北碚110kV翡翠湖变10kV间隔扩建工程 |  | 设备增加-基本建设 | 2018-12-11
4487 | 国网重庆市电力公司北碚供电分公司 | 648开关 | 648 | 20M01000040080451 | 110kV翡翠湖变电站 | 10kV翡恒一线648 | 国网重庆市电力公司北碚供电分公司 | 江东变电运维班 |  | 交流10kV | 在运 | 三相 | ABC | 2018-12-13 |  | 开关柜 | 648开关柜 | 否 | 户内式 | 变电 | VTS-12 | 其他 | 弹簧 | 真空 | 江苏南瑞泰事达电气有限公司 | 2018-09-01 | TS01808V088 |  | 中国 | 12 | 1250 | 50 | 42/75 | 50 | 31.5 | 80 | 31.5 |  | 80 | 80 | 31.5 | 4 | 1 | 265 | 200 |  | 0 | 10000 | 80 | 40 | 40 | [7 empty] | 2 | 2 | 0 | 0 | [32 empty] | 省（直辖市、自治区）公司 | 国网重庆市电力公司北碚供电分公司 | 18200617003300A0000000 | 182006170033 | 北碚110kV翡翠湖变10kV间隔扩建工程 |  | 设备增加-基本建设 | 2018-12-11
4488 | 国网重庆市电力公司长寿供电分公司 | 912开关 | 912 | 20M01000040801028 | 110kV铜鼓湖变电站 | 10kV 分段912 | 国网重庆市电力公司长寿供电分公司 | 涪陵公司变电运维站 |  | 交流10kV | 在运 | 三相 | ABC | 2019-04-16 |  | 开关柜 | 912开关柜 | 否 | 户内式 | 变电 | PGV1-12P | 其他 | 弹簧 | 真空 | 平高集团有限公司 | 2018-08-09 | 18080912 |  | 中国 | 12 | 4000 | 50 | 42/75 | 50 | 40 |  |  |  | 100 | 100 | 40 | 4 | 1 | 300 | 220 |  |  | 20000 | 70 | 20 | 60 | [43 empty] | 省（直辖市、自治区）公司 | 国网重庆市电力公司长寿供电分公司 | FM2075 | 913M2018CQN013 | 重庆涪陵铜鼓湖110kV输变电工程 |  | 设备增加-基本建设 | 2019-04-09
4489 | 国网重庆市电力公司江津供电分公司 | 953开关 | 953 | 20M01000042398936 | 110kV兰家沱变电站 | 10kV待用六线953 | 国网重庆市电力公司江津供电分公司 | 变电运维班 |  | 交流10kV | 在运 | 三相 | ABC | 2019-12-20 |  | 开关柜 | 953开关柜 | 否 | 户内式 | 变电 | VTS-12 | 其他 | 弹簧 | 真空 | 江苏南瑞泰事达电气有限公司 | 2018-12-20 |  |  | 中国 | 12 | 1250 | 50 | 42/75 | 50 | 31.5 |  |  |  | 80 | 80 | 31.5 | 4 | 1 | 237.6 | 210 |  | 100 | 10000 | 44 | 36 | 50 | [43 empty] | 省（直辖市、自治区）公司 | 国网重庆市电力公司江津供电分公司 |  | 18201117003R | 江津兰家沱110kV变电站10kV开关柜扩建 |  | 设备增加-其他途径 | 2019-12-20
4490 | 国网重庆市电力公司市区供电分公司 | 974开关 | 974 | 20M01000039763711 | 110kV柑子园变电站 | 10kV #4电容器974 | 国网重庆市电力公司市区供电分公司 | 变电运维三班 |  | 交流10kV | 在运 | 三相 | ABC | 2018-09-24 |  | 开关柜 | 974开关柜 | 否 | 户内式 | 变电 | NPV-12/1250-31.5 | 其他 | 弹簧 | 真空 | 江苏南瑞帕威尔电气有限公司 | 2016-10-07 | D201610111 | GB1251-2016 | 中国 | 12 | 1250 | 50 | 42/75 | 50 | 31.5 |  |  |  | 80 | 80 | 31.5 | 4 | 1 | 280 | 200 |  |  | 5000 | 50 | 30 | 50 | [43 empty] | 省（直辖市、自治区）公司 | 国网重庆市电力公司市区供电分公司 | 16200114015J0120000000 | 16200114015J | 沙坪坝110千伏柑子园输变电工程 |  | 设备增加-基本建设 | 2018-09-07
4491 | 国网重庆市电力公司市区供电分公司 | 918开关 | 918 | 20M01000039763737 | 110kV柑子园变电站 | 10kV备用八线918 | 国网重庆市电力公司市区供电分公司 | 变电运维三班 |  | 交流10kV | 在运 | 三相 | ABC | 2018-09-19 |  | 开关柜 | 918开关柜 | 否 | 户内式 | 变电 | NPV-12/1250-31.5 | 其他 | 弹簧 | 真空 | 江苏南瑞帕威尔电气有限公司 | 2016-10-07 | D201610111 | GB1984-2016 | 中国 | 12 | 1250 | 50 | 42/75 | 50 | 31.5 |  |  |  | 80 | 80 | 31.5 | 4 | 1 | 280 | 200 |  |  | 5000 | 50 | 30 | 50 | [43 empty] | 省（直辖市、自治区）公司 | 国网重庆市电力公司市区供电分公司 | 16200114015J0120000000 | 16200114015J | 沙坪坝110千伏柑子园输变电工程 |  | 设备增加-基本建设 | 2018-09-07
4492 | 国网重庆市电力公司市区供电分公司 | 937开关 | 937 | 20M01000039763747 | 110kV柑子园变电站 | 10kV备用二十五线937 | 国网重庆市电力公司市区供电分公司 | 变电运维三班 |  | 交流10kV | 在运 | 三相 | ABC | 2018-09-19 |  | 开关柜 | 937开关柜 | 否 | 户内式 | 变电 | NPV-12/1250-31.5 | 其他 | 弹簧 | 真空 | 江苏南瑞帕威尔电气有限公司 | 2016-10-07 | D201610111 | GB1984-2016 | 中国 | 12 | 1250 | 50 | 42/75 | 50 | 31.5 |  |  |  | 80 | 80 | 31.5 | 4 | 1 | 280 | 200 |  |  | 5000 | 50 | 30 | 50 | [43 empty] | 省（直辖市、自治区）公司 | 国网重庆市电力公司市区供电分公司 | 16200114015J0120000000 | 16200114015J | 沙坪坝110千伏柑子园输变电工程 |  | 设备增加-基本建设 | 2018-09-07
4493 | 国网重庆市电力公司市区供电分公司 | 914开关 | 914 | 20M01000039763762 | 110kV柑子园变电站 | 10kV柑旅六线914 | 国网重庆市电力公司市区供电分公司 | 变电运维三班 |  | 交流10kV | 在运 | 三相 | ABC | 2018-09-19 |  | 开关柜 | 914开关柜 | 否 | 户内式 | 变电 | NPV-12/1250-31.5 | 其他 | 弹簧 | 真空 | 江苏南瑞帕威尔电气有限公司 | 2016-10-07 | D201610111 | GB1984-2016 | 中国 | 12 | 1250 | 50 | 42/75 | 50 | 31.5 |  |  |  | 80 | 80 | 31.5 | 4 | 1 | 280 | 200 |  |  | 5000 | 50 | 30 | 50 | [43 empty] | 省（直辖市、自治区）公司 | 国网重庆市电力公司市区供电分公司 | 16200114015J0120000000 | 16200114015J | 沙坪坝110千伏柑子园输变电工程 |  | 设备增加-基本建设 | 2018-09-07
4494 | 国网重庆市电力公司市区供电分公司 | 923开关 | 923 | 20M01000039763770 | 110kV柑子园变电站 | 10kV备用十二线923 | 国网重庆市电力公司市区供电分公司 | 变电运维三班 |  | 交流10kV | 在运 | 三相 | ABC | 2018-09-19 |  | 开关柜 | 923开关柜 | 否 | 户内式 | 变电 | NPV-12/1250-31.5 | 其他 | 弹簧 | 真空 | 江苏南瑞帕威尔电气有限公司 | 2016-10-07 | D201610111 | GB1984-2016 | 中国 | 12 | 1250 | 50 | 42/75 | 50 | 31.5 |  |  |  | 80 | 80 | 31.5 | 4 | 1 | 280 | 200 |  |  | 5000 | 50 | 30 | 50 | [43 empty] | 省（直辖市、自治区）公司 | 国网重庆市电力公司市区供电分公司 | 16200114015J0120000000 | 16200114015J | 沙坪坝110千伏柑子园输变电工程 |  | 设备增加-基本建设 | 2018-09-07
4495 | 国网重庆市电力公司市区供电分公司 | 920开关 | 920 | 20M01000041842024 | 110kV兴顺变电站 | 10kV 分段920 | 国网重庆市电力公司市区供电分公司 | 变电运维三班 |  | 交流10kV | 在运 | 三相 | ABC | 2019-08-27 |  | 开关柜 | 920开关柜 | 否 | 户内式 | 变电 | VXB-12P | 其他 | 弹簧 | 真空 | 西电宝鸡电气有限公司 | 2018-07-02 | D18060402 |  | 中国 | 12 | 4000 | 50 | 42/75 | 50 | 40 |  |  |  | 100 | 100 | 40 | 4 | 1 | 280 | 260 |  |  | 5000 | 50 | 30 | 50 | [43 empty] | 省（直辖市、自治区）公司 | 国网重庆市电力公司市区供电分公司 | 16200115006F0222121000 | 16200115006F | 重庆沙坪坝双龙110kV输变电工程 |  | 设备增加-基本建设 | 2019-07-22
4496 | 国网重庆市电力公司铜梁供电分公司 | 917开关 | 917 | 20M01000040437445 | 110kV永兴变电站 | 10kV #1电容器917 | 国网重庆市电力公司铜梁供电分公司 | 铜梁变电运维站 |  | 交流10kV | 在运 | 三相 | ABC | 2019-01-22 |  | 开关柜 | 917开关柜 | 否 | 户内式 | 变电 | VEP12T1231D22P21W | 其他 | 弹簧 | 真空 | 厦门华电开关有限公司 | 2018-06-01 |  |  | 中国 | 12 | 1250 | 50 | 42/75 | 50 | 31.5 |  |  |  | 80 | 80 | 31.5 | 4 | 1 | 300 | 200 |  |  | 5000 | 40 | 30 | 20 | [43 empty] | 省（直辖市、自治区）公司 | 国网重庆市电力公司璧山供电分公司 | 16206115007G0110000000 | 16206115007G | 重庆铜梁永兴110kV输变电工程 |  | 设备增加-基本建设 | 2019-01-25
4497 | 国网重庆市电力公司铜梁供电分公司 | 163开关 | 163 | 20M01000042237497 | 110kV玉泉变电站 | 110kV金泉西线163 | 国网重庆市电力公司铜梁供电分公司 | 铜梁变电运维站 |  | 交流110kV | 在运 | 三相 | ABC | 2019-11-21 |  | 组合电器 | 163组合电器 | 否 | 户外式 | 变电 | ZF10-126 | GIS | 气动弹簧 | SF6 | 山东泰开高压开关有限公司 | 2018-10-18 |  |  | 中国 | 126 | 2000 | 50 | 230/550 | 20 | 40 |  |  |  | 100 | 100 | 40 | 3 | 1 |  | 0 |  |  | 10000 |  |  | 30 | 0.6 | 0.55 | 0.5 | [40 empty] | 省（直辖市、自治区）公司 | 国网重庆市电力公司铜梁供电分公司 | 16206115007J0222122000 | 16206115007J | 重庆铜梁玉泉110kV输变电工程 |  | 设备增加-基本建设 | 2019-11-18
4498 | 国网重庆市电力公司黔江供电分公司 | 958开关 | 958 | 20M01000041813641 | 110kV青杠变电站 | 10kV待用十八线958 | 国网重庆市电力公司黔江供电分公司 | 变电运维站 |  | 交流10kV | 在运 | 三相 | ABC | 2019-07-23 |  | 开关柜 | 958开关柜 | 否 | 户内式 | 变电 | VEP12T1231D22P21W | 其他 | 弹簧 | 真空 | 厦门华电开关有限公司 | 2019-01-16 |  |  | 中国 | 12 | 1250 | 50 | 42/75 | 50 | 31.5 |  |  |  | 80 | 80 | 31.5 | 4 | 1 | 250 | 200 |  |  | 10000 | 75 | 40 | 60 | [43 empty] | 省（直辖市、自治区）公司 | 国网重庆市电力公司长寿供电分公司 | 16206415004T0110000000 | 16206415004T | 黔江青杠110kV输变电工程 |  | 设备增加-基本建设 | 2019-07-15
4499 | 国网重庆市电力公司璧山供电分公司 | 301开关 | 301 | 20M01000039886436 | 110kV璧山变电站 | 110kV 1#主变 | 国网重庆市电力公司璧山供电分公司 | 变电运维班 |  | 交流35kV | 在运 | 三相 | ABC | 2018-07-13 |  | 开关柜 | 301开关柜 | 否 | 户内式 | 变电 | NPV-40.5/1250-31.5 | 其他 | 弹簧 | 真空 | 江苏南瑞帕威尔电气有限公司 | 2018-04-01 | PV180471 |  | 中国 | 40.5 | 1250 | 50 | 95/185 | 30 | 25 |  |  |  | 63 | 63 | 2500 | 4 | 1 |  |  |  |  | 10000 | 90 | 30 | 80 | [7 empty] | 3 | 5 | [34 empty] | 省（直辖市、自治区）公司 | 国网重庆市电力公司璧山供电分公司 | 21201016009F00B3000000 | 21201016009F | 国网重庆璧山公司110kV璧山站35-110kV设备整体改造工程 |  | 设备增加-技术改造 | 2018-10-19
4500 | 国网重庆市电力公司合川供电分公司 | 945开关 | 945 | 20M01000040192423 | 110kV思居变电站 | 10kV #3电容器945 | 国网重庆市电力公司合川供电分公司 | 东津沱变电运维班 |  | 交流10kV | 退役 | 三相 | ABC | 2019-06-20 |  | 开关柜 | 945开关柜 | 否 | 户内式 | 变电 | VB5-12/1250-31.5 | 其他 | 弹簧 | 真空 | 福州天宇电气股份有限公司 | 2018-07-01 | S211977 |  | 中国 | 12 | 1250 | 50 | 42/75 | 50 | 31.5 |  |  |  | 80 | 80 | 31.5 | 4 | 1 | 300 | 180 |  |  | 10000 | 100 | 80 | 50 | [43 empty] | 省（直辖市、自治区）公司 | 国网重庆市电力公司合川供电分公司 | 1.6206e+21 | 162063150051 | 合川思居110千伏输变电工程 |  | 设备增加-基本建设 | 2018-12-21
4501 | 国网重庆市电力公司长寿供电分公司 | 979开关 | 979 | 20M01000040053621 | 110kV雷家湾变电站 | 10kV雷禹线979 | 国网重庆市电力公司长寿供电分公司 | 徐家坪变电运维站 |  | 交流10kV | 在运 | 三相 | ABC | 2018-12-04 |  | 开关柜 | 979开关柜 | 否 | 户内式 | 变电 | NPV-12/1250-31.5 | 其他 | 弹簧 | 真空 | 江苏南瑞帕威尔电气有限公司 | 2018-11-09 | PV181716 |  | 中国 | 12 | 1250 | 50 | 42/75 | 50 | 31.5 |  |  |  | 80 | 80 | 31.5 | 4 | 1 | 237.6 | 400 | 25 |  | 20000 | 75 | 35 | 40 | [7 empty] | 2 | 5 |  |  |  | 31.5 | [11 empty] | 220 | [5 empty] | 220 | [12 empty] | 省（直辖市、自治区）公司 | 国网重庆市电力公司长寿供电分公司 | 18200817003J01A0000000 | 18200817003J | 长寿雷家湾变电站10kV开关柜扩建工程 |  | 设备增加-基本建设 | 2018-12-04
4502 | 国网重庆市电力公司长寿供电分公司 | 992开关 | 992 | 20M01000040054165 | 110kV雷家湾变电站 | 10kV待用七线992 | 国网重庆市电力公司长寿供电分公司 | 徐家坪变电运维站 |  | 交流10kV | 在运 | 三相 | ABC | 2018-12-04 |  | 开关柜 | 992开关柜 | 否 | 户内式 | 变电 | NPV-12/1250-31.5 | 其他 | 弹簧 | 真空 | 江苏南瑞帕威尔电气有限公司 | 2018-11-09 | PV181711 |  | 中国 | 12 | 1250 | 50 | 42/75 | 50 | 31.5 |  |  |  | 80 | 80 | 31.5 | 4 | 1 | 237.6 | 400 | 25 |  | 20000 | 75 | 35 | 40 | [7 empty] | 2 | 5 |  |  |  | 31.5 | [11 empty] | 220 | [5 empty] | 220 | [12 empty] | 省（直辖市、自治区）公司 | 国网重庆市电力公司长寿供电分公司 | 18200817003J01A0000000 | 18200817003J | 长寿雷家湾变电站10kV开关柜扩建工程 |  | 设备增加-基本建设 | 2018-12-04
4503 | 国网重庆市电力公司江北供电分公司 | 962开关 | 962 | 20M01000042145745 | 110kV黄茅坪变电站 | 10kV待用九线962 | 国网重庆市电力公司江北供电分公司 | 空港变电运维班 |  | 交流10kV | 在运 | 三相 | ABC | 2019-12-20 |  | 开关柜 | 962开关柜 | 否 | 户内式 | 变电 | PGV1-12P | 其他 | 弹簧 | 真空 | 平高集团有限公司 | 2019-01-01 | 18PGV14358 |  | 中国 | 12 | 1250 | 50 | 42/75 | 50 | 31.5 |  |  |  | 80 | 80 | 31.5 | 4 | 1 | 300 | 200 |  |  | 5000 | 50 | 40 | 90 | [43 empty] | 省（直辖市、自治区）公司 | 国网重庆市电力公司江北供电分公司 | 1820051700AH00A0000000 | 1820051700AH | 渝北110kV黄茅坪变电站10kV间隔扩建工程 |  | 设备增加-技术改造 | 2019-10-22
4504 | 国网重庆市电力公司南岸供电分公司 | 954开关 | 954 | 20M01000042058340 | 110kV莲池变电站 | 10kV #6电容器954 | 国网重庆市电力公司南岸供电分公司 | 茶园变电运维站 |  | 交流10kV | 在运 | 三相 | ABC | 2019-09-22 | 2019-09-22 | 开关柜 | 954开关柜 | 否 | 户内式 | 变电 | VTS-12 | 其他 | 弹簧 | 真空 | 江苏南瑞泰事达电气有限公司 | 2018-11-24 | TSD1811V075 |  | 中国 | 12 | 1250 | 50 | 42/75 | 50 | 31.5 |  |  |  | 80 | 80 | 31.5 | 4 | 1 | 300 | 200 |  |  | 10000 | 80 | 30 | 60 | [43 empty] | 省（直辖市、自治区）公司 | 国网重庆市电力公司南岸供电分公司 | 18200317003V00A0000000 | 18200317003V | 重庆南岸莲池110kV变电站10kV间隔扩建工程 |  | 设备增加-其他途径 | 2019-09-24
4505 | 国网重庆市电力公司南岸供电分公司 | 955开关 | 955 | 20M01000042058343 | 110kV莲池变电站 | 10kV #3接地变955 | 国网重庆市电力公司南岸供电分公司 | 茶园变电运维站 |  | 交流10kV | 在运 | 三相 | ABC | 2019-09-22 | 2019-09-22 | 开关柜 | 955开关柜 | 否 | 户内式 | 变电 | VTS-12 | 其他 | 弹簧 | 真空 | 江苏南瑞泰事达电气有限公司 | 2018-11-24 | TSD1811V075 |  | 中国 | 12 | 1250 | 50 | 42/75 | 50 | 31.5 |  |  |  | 80 | 80 | 31.5 | 4 | 1 | 300 | 200 |  |  | 10000 | 80 | 30 | 60 | [43 empty] | 省（直辖市、自治区）公司 | 国网重庆市电力公司南岸供电分公司 | 18200317003V00A0000000 | 18200317003V | 重庆南岸莲池110kV变电站10kV间隔扩建工程 |  | 设备增加-其他途径 | 2019-09-24
4506 | 国网重庆市电力公司南岸供电分公司 | 956开关 | 956 | 20M01000042058346 | 110kV莲池变电站 | 10kV待用十回线956 | 国网重庆市电力公司南岸供电分公司 | 茶园变电运维站 |  | 交流10kV | 在运 | 三相 | ABC | 2019-09-22 |  | 开关柜 | 956开关柜 | 否 | 户内式 | 变电 | VTS-12 | 其他 | 弹簧 | 真空 | 江苏南瑞泰事达电气有限公司 | 2018-11-24 | TSD1811V075 |  | 中国 | 12 | 1250 | 50 | 42/75 | 50 | 31.5 |  |  |  | 80 | 80 | 31.5 | 4 | 1 | 300 | 200 |  |  | 10000 | 80 | 30 | 60 | [43 empty] | 省（直辖市、自治区）公司 | 国网重庆市电力公司南岸供电分公司 | 18200317003V00A0000000 | 18200317003V | 重庆南岸莲池110kV变电站10kV间隔扩建工程 |  | 设备增加-其他途径 | 2019-09-24
4507 | 国网重庆市电力公司南岸供电分公司 | 973开关 | 973 | 20M01000042058349 | 110kV莲池变电站 | 10kV待用十八回线973 | 国网重庆市电力公司南岸供电分公司 | 茶园变电运维站 |  | 交流10kV | 在运 | 三相 | ABC | 2019-09-22 |  | 开关柜 | 973开关柜 | 否 | 户内式 | 变电 | VTS-12 | 其他 | 弹簧 | 真空 | 江苏南瑞泰事达电气有限公司 | 2018-11-24 | TSD1811V075 |  | 中国 | 12 | 1250 | 50 | 42/75 | 50 | 31.5 |  |  |  | 80 | 80 | 31.5 | 4 | 1 | 300 | 200 |  |  | 10000 | 80 | 30 | 60 | [43 empty] | 省（直辖市、自治区）公司 | 国网重庆市电力公司南岸供电分公司 | 18200317003V00A0000000 | 18200317003V | 重庆南岸莲池110kV变电站10kV间隔扩建工程 |  | 设备增加-其他途径 | 2019-09-24
4508 | 国网重庆市电力公司永川供电分公司 | 963开关 | 963 | 20M01000040782506 | 110kV梧桐变电站 | 10kV备用36线963 | 国网重庆市电力公司永川供电分公司 | 荣昌变电运维班 |  | 交流10kV | 在运 | 三相 | ABC | 2019-04-03 |  | 开关柜 | 963开关柜 | 否 | 户内式 | 变电 | HDV1-12/1250-31.5 | 其他 | 弹簧 | 真空 | 上海一电集团有限公司 | 2018-11-01 | 1811037 |  | 中国 | 12 | 1250 | 50 | 42/75 | 50 | 31.5 |  |  |  | 80 | 80 | 31.5 | 4 | 1 | 264 | 200 |  |  | 5000 | 100 | 50 | 80 | [43 empty] | 省（直辖市、自治区）公司 | 国网重庆市电力公司永川供电分公司 | 1820091500N400A0000000 | 1820091500N4 | 荣昌10千伏安顺线改造工程 |  | 设备增加-基本建设 | 2019-04-01
4509 | 国网重庆市电力公司检修分公司 | 943断路器 | 943 | 20M01000040107484 | 220kV走马羊变电站 | 10kV 羊世线943 | 国网重庆市电力公司检修分公司 | 江南220千伏变电运维站 |  | 交流10kV | 在运 | 三相 | ABC | 2019-01-29 |  | 开关柜 | 943开关柜 | 否 | 户内式 | 变电 | VGD-12 | 其他 | 弹簧 | 真空 | 大连三友电器设备有限公司 | 2017-11-01 | 20171415 |  | 中国 | 12 | 1250 | 50 | 42/75 | 50 | 25 |  |  |  | 63 | 63 | 25 | 4 | 1 | 200 | 180 |  |  | 10000 | 20 | 10 | 60 | [43 empty] | 省（直辖市、自治区）公司 | 国网重庆市电力公司检修分公司 | 21201316008901B0000000 | 212013160089 | 国网重庆检修公司220kV走马羊变电站10kV开关柜改造 |  | 设备增加-技术改造 | 2018-12-17
4510 | 国网重庆市电力公司检修分公司 | 944断路器 | 944 | 20M01000040108283 | 220kV走马羊变电站 | 10kV 羊华线944 | 国网重庆市电力公司检修分公司 | 江南220千伏变电运维站 |  | 交流10kV | 在运 | 三相 | ABC | 2019-01-29 |  | 开关柜 | 944开关柜 | 否 | 户内式 | 变电 | VGD-12 | 其他 | 弹簧 | 真空 | 大连三友电器设备有限公司 | 2017-11-01 | 20171412 |  | 中国 | 12 | 1250 | 50 | 42/75 | 50 | 25 |  |  |  | 63 | 63 | 25 | 4 | 1 | 200 | 180 |  |  | 10000 | 20 | 10 | 60 | [43 empty] | 省（直辖市、自治区）公司 | 国网重庆市电力公司检修分公司 | 21201316008901B0000000 | 212013160089 | 国网重庆检修公司220kV走马羊变电站10kV开关柜改造 |  | 设备增加-技术改造 | 2018-12-17
4511 | 国网重庆市电力公司检修分公司 | 945断路器 | 945 | 20M01000040108289 | 220kV走马羊变电站 | 10kV 7#电容器945 | 国网重庆市电力公司检修分公司 | 江南220千伏变电运维站 |  | 交流10kV | 在运 | 三相 | ABC | 2019-01-29 |  | 开关柜 | 945开关柜 | 否 | 户内式 | 变电 | VGD-12 | 其他 | 弹簧 | 真空 | 大连三友电器设备有限公司 | 2017-11-01 | 20171420 |  | 中国 | 12 | 1250 | 50 | 42/75 | 50 | 25 |  |  |  | 63 | 63 | 25 | 4 | 1 | 200 | 180 |  |  | 10000 | 20 | 10 | 60 | [43 empty] | 省（直辖市、自治区）公司 | 国网重庆市电力公司检修分公司 | 21201316008901B0000000 | 212013160089 | 国网重庆检修公司220kV走马羊变电站10kV开关柜改造 |  | 设备增加-技术改造 | 2018-12-17
4512 | 国网重庆市电力公司检修分公司 | 946断路器 | 946 | 20M01000040109988 | 220kV走马羊变电站 | 10kV 8#电容器946 | 国网重庆市电力公司检修分公司 | 江南220千伏变电运维站 |  | 交流10kV | 在运 | 三相 | ABC | 2019-01-29 |  | 开关柜 | 946开关柜 | 否 | 户内式 | 变电 | VGD-12 | 其他 | 弹簧 | 真空 | 大连三友电器设备有限公司 | 2017-11-01 | 20171428R |  | 中国 | 12 | 1250 | 50 | 42/75 | 50 | 25 |  |  |  | 63 | 63 | 25 | 4 | 1 | 200 | 180 |  |  | 10000 | 20 | 10 | 60 | [43 empty] | 省（直辖市、自治区）公司 | 国网重庆市电力公司检修分公司 | 21201316008901B0000000 | 212013160089 | 国网重庆检修公司220kV走马羊变电站10kV开关柜改造 |  | 设备增加-技术改造 | 2018-12-17
4513 | 国网重庆市电力公司璧山供电分公司 | 621开关 | 621 | 20M01000041555552 | 35kV大兴变电站 | 10kV大福线621 | 国网重庆市电力公司璧山供电分公司 | 变电运维班 |  | 交流10kV | 在运 | 三相 | ABC | 2019-06-26 |  | 开关柜 | 621开关柜 | 否 | 户内式 | 变电 | ZN-12/1250-31.5 | 其他 | 弹簧 | 真空 | 新东北电气集团电器设备有限公司 | 2019-05-01 |  |  | 中国 | 12 | 1250 | 50 | 42/75 | 50 | 31.5 |  |  |  | 80 | 80 | 31.5 | 4 | 1 | 250 | 200 |  |  | 10000 | 120 | 50 | 90 | [6 empty] | 50 | 3 | 5 | [34 empty] | 省（直辖市、自治区）公司 | 国网重庆市电力公司璧山供电分公司 | 21201018008700B22A2000 | 212010180087 | 国网重庆璧山公司35kV大兴变电站10kV开关柜改造 |  | 设备增加-技术改造 | 2019-06-19
4514 | 国网重庆市电力公司璧山供电分公司 | 624开关 | 624 | 20M01000041555594 | 35kV大兴变电站 | 10kV大丹线624 | 国网重庆市电力公司璧山供电分公司 | 变电运维班 |  | 交流10kV | 未投运 | 三相 | ABC | 2019-06-27 |  | 开关柜 | 624开关柜 | 否 | 户内式 | 变电 | ZN-12/1250-31.5 | 其他 | 弹簧 | 真空 | 新东北电气集团电器设备有限公司 | 2019-05-01 |  |  | 中国 | 12 | 1250 | 50 | 42/75 | 50 | 31.5 |  |  |  | 80 | 80 | 31.5 | 4 | 1 | 250 | 200 |  |  | 10000 | 60 | 20 | 90 | [6 empty] | 50 | 3 | 5 | [34 empty] | 省（直辖市、自治区）公司 | 国网重庆市电力公司璧山供电分公司 | 21201018008700B22A2000 | 212010180087 | 国网重庆璧山公司35kV大兴变电站10kV开关柜改造 |  | 设备增加-技术改造 | 2019-06-19
4515 | 国网重庆市电力公司璧山供电分公司 | 2号电容器625开关 | 625 | 20M01000041555601 | 35kV大兴变电站 | 10kV 2号电容器625 | 国网重庆市电力公司璧山供电分公司 | 变电运维班 |  | 交流10kV | 在运 | 三相 | ABC | 2019-06-26 |  | 开关柜 | 2号电容器625开关柜 | 否 | 户内式 | 变电 | ZN-12/1250-31.5 | 其他 | 弹簧 | 真空 | 新东北电气集团电器设备有限公司 | 2019-05-01 |  |  | 中国 | 12 | 1250 | 50 | 42/75 | 50 | 31.5 |  |  |  | 80 | 80 | 31.5 | 4 | 1 | 250 | 200 |  |  | 10000 | 60 | 20 | 90 | [6 empty] | 50 | 3 | 5 | [34 empty] | 省（直辖市、自治区）公司 | 国网重庆市电力公司璧山供电分公司 | 21201018008700B22A2000 | 212010180087 | 国网重庆璧山公司35kV大兴变电站10kV开关柜改造 |  | 设备增加-技术改造 | 2019-06-19
4516 | 国网重庆市电力公司璧山供电分公司 | 622开关 | 622 | 20M01000041555603 | 35kV大兴变电站 | 10kV备用线622 | 国网重庆市电力公司璧山供电分公司 | 变电运维班 |  | 交流10kV | 未投运 | 三相 | ABC | 2019-06-26 |  | 开关柜 | 622开关柜 | 否 | 户内式 | 变电 | ZN-12/1250-31.5 | 其他 | 弹簧 | 真空 | 新东北电气集团电器设备有限公司 | 2019-05-01 |  |  | 中国 | 12 | 1250 | 50 | 42/75 | 50 | 31.5 |  |  |  | 80 | 80 | 31.5 | 4 | 1 | 250 | 200 |  |  | 10000 | 60 | 20 | 90 | [6 empty] | 50 | 3 | 5 | [34 empty] | 省（直辖市、自治区）公司 | 国网重庆市电力公司璧山供电分公司 | 21201018008700B22A2000 | 212010180087 | 国网重庆璧山公司35kV大兴变电站10kV开关柜改造 |  | 设备增加-技术改造 | 2019-06-19
4517 | 国网重庆市电力公司璧山供电分公司 | 623开关 | 623 | 20M01000041555610 | 35kV大兴变电站 | 10kV大镇线623 | 国网重庆市电力公司璧山供电分公司 | 变电运维班 |  | 交流10kV | 未投运 | 三相 | ABC | 2019-06-27 |  | 开关柜 | 623开关柜 | 否 | 户内式 | 变电 | ZN-12/1250-31.5 | 其他 | 弹簧 | 真空 | 新东北电气集团电器设备有限公司 | 2019-05-01 |  |  | 中国 | 12 | 1250 | 50 | 42/75 | 50 | 31.5 |  |  |  | 80 | 80 | 31.5 | 4 | 1 | 250 | 200 |  |  | 10000 | 60 | 20 | 90 | [6 empty] | 50 | 3 | 5 | [34 empty] | 省（直辖市、自治区）公司 | 国网重庆市电力公司璧山供电分公司 | 21201018008700B22A2000 | 212010180087 | 国网重庆璧山公司35kV大兴变电站10kV开关柜改造 |  | 设备增加-技术改造 | 2019-06-19
4518 | 国网重庆市电力公司璧山供电分公司 | 602开关 | 602开关 | 20M01000041555611 | 35kV大兴变电站 | 35kV 2#主变 | 国网重庆市电力公司璧山供电分公司 | 变电运维班 |  | 交流10kV | 在运 | 三相 | ABC | 2019-06-26 |  | 开关柜 | 602开关柜 | 否 | 户内式 | 变电 | ZN-12/1250-31.5 | 其他 | 弹簧 | 真空 | 新东北电气集团电器设备有限公司 | 2019-05-01 | SY20190408-2-0162 |  | 中国 | 12 | 1250 | 50 | 42/75 | 50 | 31.5 |  |  |  | 80 | 80 | 31.5 | 4 | 1 | 250 | 200 |  |  | 10000 |  |  | 90 | [6 empty] | 50 | 3 | 5 | [34 empty] | 省（直辖市、自治区）公司 | 国网重庆市电力公司璧山供电分公司 | 21201018008700B22A2000 | 212010180087 | 国网重庆璧山公司35kV大兴变电站10kV开关柜改造 |  | 设备增加-技术改造 | 2019-06-19
4519 | 国网重庆市电力公司南岸供电分公司 | 971开关 | 971 | 20M01000042058353 | 110kV莲池变电站 | 10kV待用十四回线971 | 国网重庆市电力公司南岸供电分公司 | 茶园变电运维站 |  | 交流10kV | 在运 | 三相 | ABC | 2019-09-22 |  | 开关柜 | 971开关柜 | 否 | 户内式 | 变电 | VTS-12 | 其他 | 弹簧 | 真空 | 江苏南瑞泰事达电气有限公司 | 2018-11-24 | TSD1811V075 |  | 中国 | 12 | 1250 | 50 | 42/75 | 50 | 31.5 |  |  |  | 80 | 80 | 31.5 | 4 | 1 | 300 | 200 |  |  | 10000 | 80 | 30 | 60 | [43 empty] | 省（直辖市、自治区）公司 | 国网重庆市电力公司南岸供电分公司 | 18200317003V00A0000000 | 18200317003V | 重庆南岸莲池110kV变电站10kV间隔扩建工程 |  | 设备增加-其他途径 | 2019-09-24
4520 | 国网重庆市电力公司南岸供电分公司 | 958开关 | 958 | 20M01000042058355 | 110kV莲池变电站 | 10kV待用十二回线958 | 国网重庆市电力公司南岸供电分公司 | 茶园变电运维站 |  | 交流10kV | 在运 | 三相 | ABC | 2019-09-22 |  | 开关柜 | 958开关柜 | 否 | 户内式 | 变电 | VTS-12 | 其他 | 弹簧 | 真空 | 江苏南瑞泰事达电气有限公司 | 2018-11-24 | TSD1811V075 |  | 中国 | 12 | 1250 | 50 | 42/75 | 50 | 31.5 |  |  |  | 80 | 80 | 31.5 | 4 | 1 | 300 | 200 |  |  | 10000 | 80 | 30 | 60 | [43 empty] | 省（直辖市、自治区）公司 | 国网重庆市电力公司南岸供电分公司 | 18200317003V00A0000000 | 18200317003V | 重庆南岸莲池110kV变电站10kV间隔扩建工程 |  | 设备增加-其他途径 | 2019-09-24
4521 | 国网重庆市电力公司南岸供电分公司 | 930开关 | 930 | 20M01000042058358 | 110kV莲池变电站 | 10kV 分段930 | 国网重庆市电力公司南岸供电分公司 | 茶园变电运维站 |  | 交流10kV | 在运 | 三相 | ABC | 2019-09-22 | 2019-09-22 | 开关柜 | 930开关柜 | 否 | 户内式 | 变电 | VTS-12 | 其他 | 弹簧 | 真空 | 江苏南瑞泰事达电气有限公司 | 2018-11-19 | TSD1811V077 |  | 中国 | 12 | 4000 | 50 | 42/75 | 50 | 40 |  |  |  | 100 | 100 | 40 | 4 | 1 | 300 | 200 |  |  | 10000 | 80 | 30 | 60 | [43 empty] | 省（直辖市、自治区）公司 | 国网重庆市电力公司南岸供电分公司 | 18200317003V00A0000000 | 18200317003V | 重庆南岸莲池110kV变电站10kV间隔扩建工程 |  | 设备增加-其他途径 | 2019-09-24
4522 | 国网重庆市电力公司南岸供电分公司 | 959开关 | 959 | 20M01000042058363 | 110kV莲池变电站 | 10kV待用十三回线959 | 国网重庆市电力公司南岸供电分公司 | 茶园变电运维站 |  | 交流10kV | 在运 | 三相 | ABC | 2019-09-22 |  | 开关柜 | 959开关柜 | 否 | 户内式 | 变电 | VTS-12 | 其他 | 弹簧 | 真空 | 江苏南瑞泰事达电气有限公司 | 2018-11-24 | TSD1811V075 |  | 中国 | 12 | 1250 | 50 | 42/75 | 50 | 31.5 |  |  |  | 80 | 80 | 31.5 | 4 | 1 | 300 | 200 |  |  | 10000 | 80 | 30 | 60 | [43 empty] | 省（直辖市、自治区）公司 | 国网重庆市电力公司南岸供电分公司 | 18200317003V00A0000000 | 18200317003V | 重庆南岸莲池110kV变电站10kV间隔扩建工程 |  | 设备增加-其他途径 | 2019-09-24
4523 | 国网重庆市电力公司南岸供电分公司 | 957开关 | 957 | 20M01000042058366 | 110kV莲池变电站 | 10kV待用十一回线957 | 国网重庆市电力公司南岸供电分公司 | 茶园变电运维站 |  | 交流10kV | 在运 | 三相 | ABC | 2019-09-22 |  | 开关柜 | 957开关柜 | 否 | 户内式 | 变电 | VTS-12 | 其他 | 弹簧 | 真空 | 江苏南瑞泰事达电气有限公司 | 2018-11-24 | TSD1811V075 |  | 中国 | 12 | 1250 | 50 | 42/75 | 50 | 31.5 |  |  |  | 80 | 80 | 31.5 | 4 | 1 | 300 | 200 |  |  | 10000 | 80 | 30 | 60 | [43 empty] | 省（直辖市、自治区）公司 | 国网重庆市电力公司南岸供电分公司 | 18200317003V00A0000000 | 18200317003V | 重庆南岸莲池110kV变电站10kV间隔扩建工程 |  | 设备增加-其他途径 | 2019-09-24
4524 | 国网重庆市电力公司江津供电分公司 | 161开关 | 161 | 20M01000039705621 | 110kV享堂变电站 | 110kV享石线161 | 国网重庆市电力公司江津供电分公司 | 变电运维班 |  | 交流110kV | 在运 | 三相 | ABC | 2018-09-20 |  | 否 |  | 否 | 户外式 | 变电 | LTB145D1/B | 瓷柱式 | 弹簧 | SF6 | 北京ABB高压开关设备有限公司 | 2015-11-30 | 1360670313-004 |  | 中国 | 126 | 3150 | 50 | 230/550 | 20 | 40 |  |  |  | 100 | 100 | 40 | 3 | 1 | 3465 | 1100 |  |  | 5000 | 60 | 30 | 60 | 0.6 | 0.55 | 0.5 |  |  |  |  | 3 | 5 | [32 empty] | 0 |  | 省（直辖市、自治区）公司 | 国网重庆市电力公司江津供电分公司 | 16201112001R0222112261 | 16201112001R | 九龙坡享堂110千伏输变电工程 | 2.002e+22 | 设备增加-基本建设 | 2018-08-28
4525 | 国网重庆市电力公司南川供电分公司 | 923开关 | 923 | 20M01000041789210 | 35kV大观变电站 | 10kV备用线923 | 国网重庆市电力公司南川供电分公司 | 变电运维班 |  | 交流10kV | 在运 | 三相 | ABC | 2019-07-15 |  | 开关柜 | 923开关柜 | 否 | 户内式 | 变电 | VTK-12 | 其他 | 弹簧 | 真空 | 山东泰开高压开关有限公司 | 2019-03-05 | 185644 |  | 中国 | 12 | 1250 | 50 | 42/75 | 30 | 31.5 |  |  |  | 80 | 80 | 31.5 | 4 | 1 | 300 | 200 |  |  | 30000 | 75 | 50 | 50 | [43 empty] | 省（直辖市、自治区）公司 | 国网重庆市电力公司南川供电分公司 | 21205617001800B22A2000 | 212056170018 | 国网重庆南川公司35kV大观变电站35kV站用变及10kV观白线914等开关柜改 |  | 设备增加-其他途径 | 2019-07-11
4526 | 国网重庆市电力公司南川供电分公司 | 924开关 | 924 | 20M01000041789212 | 35kV大观变电站 | 10kV观合线924 | 国网重庆市电力公司南川供电分公司 | 变电运维班 |  | 交流10kV | 在运 | 三相 | ABC | 2019-07-15 |  | 开关柜 | 924开关柜 | 否 | 户内式 | 变电 | VTK-12 | 其他 | 弹簧 | 真空 | 山东泰开高压开关有限公司 | 2019-03-05 | 185650 |  | 中国 | 12 | 1250 | 50 | 42/75 | 30 | 31.5 |  |  |  | 80 | 80 | 31.5 | 4 | 1 | 300 | 200 |  |  | 30000 | 75 | 50 | 50 | [43 empty] | 省（直辖市、自治区）公司 | 国网重庆市电力公司南川供电分公司 | 21205617001800B22A2000 | 212056170018 | 国网重庆南川公司35kV大观变电站35kV站用变及10kV观白线914等开关柜改 |  | 设备增加-技术改造 | 2019-07-11
4527 | 国网重庆市电力公司南川供电分公司 | 902断路器 | 902 | 20M01000041789254 | 35kV大观变电站 | 35kV 2#主变 | 国网重庆市电力公司南川供电分公司 | 变电运维班 |  | 交流10kV | 在运 | 三相 | ABC | 2019-06-19 |  | 开关柜 | 902开关柜 | 否 | 户内式 | 变电 | VTK-12 | 其他 | 弹簧 | 真空 | 山东泰开高压开关有限公司 | 2019-03-05 | 185642 |  | 中国 | 12 | 1250 | 50 | 42/75 | 30 | 31.5 |  |  |  | 80 | 80 | 31.5 | 4 | 1 | 300 | 200 |  |  | 30000 |  |  | 50 | [43 empty] | 省（直辖市、自治区）公司 | 国网重庆市电力公司南川供电分公司 |  | 212056170018 | 国网重庆南川公司35kV大观变电站35kV站用变及10kV观白线914等开关柜改 |  | 设备增加-其他途径 | 2019-07-11
4528 | 国网重庆市电力公司南川供电分公司 | 925开关 | 925 | 20M01000041789256 | 35kV大观变电站 | 10kV观木线925 | 国网重庆市电力公司南川供电分公司 | 变电运维班 |  | 交流10kV | 在运 | 三相 | ABC | 2019-07-15 |  | 开关柜 | 925开关柜 | 否 | 户内式 | 变电 | VTK-12 | 其他 | 弹簧 | 真空 | 山东泰开高压开关有限公司 | 2019-03-05 | 185639 |  | 中国 | 12 | 1250 | 50 | 42/75 | 30 | 31.5 |  |  |  | 80 | 80 | 31.5 | 4 | 1 | 300 | 200 |  |  | 30000 | 75 | 50 | 50 | [43 empty] | 省（直辖市、自治区）公司 | 国网重庆市电力公司南川供电分公司 | 21205617001800B22A2000 | 212056170018 | 国网重庆南川公司35kV大观变电站35kV站用变及10kV观白线914等开关柜改 |  | 设备增加-技术改造 | 2019-07-11
4529 | 国网重庆市电力公司南川供电分公司 | 921开关 | 921 | 20M01000041789258 | 35kV大观变电站 | 10kV观街线921 | 国网重庆市电力公司南川供电分公司 | 变电运维班 |  | 交流10kV | 在运 | 三相 | ABC | 2019-07-15 |  | 开关柜 | 921开关柜 | 否 | 户内式 | 变电 | VTK-12 | 其他 | 弹簧 | 真空 | 山东泰开高压开关有限公司 | 2019-03-05 | 185647 |  | 中国 | 12 | 1250 | 50 | 42/75 | 30 | 31.5 |  |  |  | 80 | 80 | 31.5 | 4 | 1 | 300 | 200 |  |  | 30000 | 75 | 50 | 50 | [43 empty] | 省（直辖市、自治区）公司 | 国网重庆市电力公司南川供电分公司 | 21205617001800B22A2000 | 212056170018 | 国网重庆南川公司35kV大观变电站35kV站用变及10kV观白线914等开关柜改 |  | 设备增加-技术改造 | 2019-07-11
4530 | 国网重庆市电力公司南川供电分公司 | 952开关 | 952 | 20M01000041789260 | 35kV大观变电站 | 10kV #952电容器952 | 国网重庆市电力公司南川供电分公司 | 变电运维班 |  | 交流10kV | 在运 | 三相 | ABC | 2019-07-15 |  | 开关柜 | 952开关柜 | 否 | 户内式 | 变电 | VTK-12 | 其他 | 弹簧 | 真空 | 山东泰开高压开关有限公司 | 2019-03-05 | 185653 |  | 中国 | 12 | 1250 | 50 | 42/75 | 30 | 31.5 |  |  |  | 80 | 80 | 31.5 | 4 | 1 | 300 | 200 |  |  | 30000 | 75 | 50 | 50 | [43 empty] | 省（直辖市、自治区）公司 | 国网重庆市电力公司南川供电分公司 | 21205617001800B22A2000 | 212056170018 | 国网重庆南川公司35kV大观变电站35kV站用变及10kV观白线914等开关柜改 |  | 设备增加-技术改造 | 2019-07-11
4531 | 国网重庆市电力公司南岸供电分公司 | 972开关 | 972 | 20M01000042058369 | 110kV莲池变电站 | 10kV待用十七回线972 | 国网重庆市电力公司南岸供电分公司 | 茶园变电运维站 |  | 交流10kV | 在运 | 三相 | ABC | 2019-09-22 |  | 开关柜 | 972开关柜 | 否 | 户内式 | 变电 | VTS-12 | 其他 | 弹簧 | 真空 | 江苏南瑞泰事达电气有限公司 | 2018-11-24 | TSD1811V075 |  | 中国 | 12 | 1250 | 50 | 42/75 | 50 | 31.5 |  |  |  | 80 | 80 | 31.5 | 4 | 1 | 300 | 200 |  |  | 10000 | 80 | 30 | 60 | [43 empty] | 省（直辖市、自治区）公司 | 国网重庆市电力公司南岸供电分公司 | 18200317003V00A0000000 | 18200317003V | 重庆南岸莲池110kV变电站10kV间隔扩建工程 |  | 设备增加-其他途径 | 2019-09-24
4532 | 国网重庆市电力公司南岸供电分公司 | 953开关 | 953 | 20M01000042058372 | 110kV莲池变电站 | 10kV #5电容器953 | 国网重庆市电力公司南岸供电分公司 | 茶园变电运维站 |  | 交流10kV | 在运 | 三相 | ABC | 2019-09-22 | 2019-09-22 | 开关柜 | 953开关柜 | 否 | 户内式 | 变电 | VTS-12 | 其他 | 弹簧 | 真空 | 江苏南瑞泰事达电气有限公司 | 2018-11-24 | TSD1811V075 |  | 中国 | 12 | 1250 | 50 | 42/75 | 50 | 31.5 |  |  |  | 80 | 80 | 31.5 | 4 | 1 | 300 | 200 |  |  | 10000 | 80 | 30 | 60 | [43 empty] | 省（直辖市、自治区）公司 | 国网重庆市电力公司南岸供电分公司 | 18200317003V00A0000000 | 18200317003V | 重庆南岸莲池110kV变电站10kV间隔扩建工程 |  | 设备增加-其他途径 | 2019-09-24
4533 | 国网重庆市电力公司黔江供电分公司 | 942开关 | 942 | 20M01000041813636 | 110kV青杠变电站 | 10kV待用二线942 | 国网重庆市电力公司黔江供电分公司 | 变电运维站 |  | 交流10kV | 在运 | 三相 | ABC | 2019-07-23 |  | 开关柜 | 942开关柜 | 否 | 户内式 | 变电 | VEP12T1231D22P21W | 其他 | 弹簧 | 真空 | 厦门华电开关有限公司 | 2019-01-16 |  |  | 中国 | 12 | 1250 | 50 | 42/75 | 50 | 31.5 |  |  |  | 80 | 80 | 31.5 | 4 | 1 | 250 | 200 |  |  | 10000 | 75 | 60 | 60 | [43 empty] | 省（直辖市、自治区）公司 | 国网重庆市电力公司长寿供电分公司 | 16206415004T0110000000 | 16206415004T | 黔江青杠110kV输变电工程 |  | 设备增加-基本建设 | 2019-07-15
4534 | 国网重庆市电力公司黔江供电分公司 | 949开关 | 949 | 20M01000041813638 | 110kV青杠变电站 | 10kV待用九线949 | 国网重庆市电力公司黔江供电分公司 | 变电运维站 |  | 交流10kV | 在运 | 三相 | ABC | 2019-07-23 |  | 开关柜 | 949开关柜 | 否 | 户内式 | 变电 | VEP12T1231D22P21W | 其他 | 弹簧 | 真空 | 厦门华电开关有限公司 | 2019-01-16 |  |  | 中国 | 12 | 1250 | 50 | 42/75 | 50 | 31.5 |  |  |  | 80 | 80 | 31.5 | 4 | 1 | 250 | 200 |  |  | 10000 | 75 | 60 | 60 | [43 empty] | 省（直辖市、自治区）公司 | 国网重庆市电力公司长寿供电分公司 | 16206415004T0110000000 | 16206415004T | 黔江青杠110kV输变电工程 |  | 设备增加-基本建设 | 2019-07-15
4535 | 国网重庆市电力公司黔江供电分公司 | 923开关 | 923 | 20M01000041814624 | 110kV青杠变电站 | 10kV 分段923 | 国网重庆市电力公司黔江供电分公司 | 变电运维站 |  | 交流10kV | 在运 | 三相 | ABC | 2019-07-23 |  | 开关柜 | 923开关柜 | 否 | 户内式 | 变电 | VEP12T1231D22P21W | 其他 | 弹簧 | 真空 | 厦门华电开关有限公司 | 2019-01-16 |  |  | 中国 | 12 | 1250 | 50 | 42/75 | 50 | 31.5 |  |  |  | 80 | 80 | 31.5 | 4 | 1 | 250 | 200 |  |  | 10000 | 75 | 60 | 60 | [43 empty] | 省（直辖市、自治区）公司 | 国网重庆市电力公司长寿供电分公司 | 16206415004T0110000000 | 16206415004T | 黔江青杠110kV输变电工程 |  | 设备增加-基本建设 | 2019-07-15
4536 | 国网重庆市电力公司市区供电分公司 | 910开关 | 910 | 20M01000042042411 | 110kV土主变电站 | 10kV 母联910 | 国网重庆市电力公司市区供电分公司 | 变电运维三班 |  | 交流10kV | 在运 | 三相 | ABC | 2019-12-17 |  | 开关柜 | 910开关柜 | 否 | 户内式 | 变电 | DQV-12 | 其他 | 弹簧 | 真空 | 江苏大全长江电器股份有限公司 | 2019-08-16 | GK1908188 |  | 中国 | 12 | 3150 | 50 | 42/75 | 50 | 40 |  |  |  | 100 | 100 | 40 | 4 | 1 | 280 | 260 |  |  | 5000 | 50 | 30 | 50 | [43 empty] | 省（直辖市、自治区）公司 | 国网重庆市电力公司市区供电分公司 | 18200119001R01A1321000 | 18200119001R | 沙坪坝110kV土主变电站10kV开关柜扩建工程 |  | 设备增加-技术改造 | 2019-09-18
4537 | 国网重庆市电力公司江北供电分公司 | 942开关 | 942 | 20M01000039507276 | 110kV肖家院子变电站 | 10kV肖白二线942 | 国网重庆市电力公司江北供电分公司 | 盘溪变电运维班 |  | 交流10kV | 在运 | 三相 | ABC | 2018-10-08 | 2019-08-19 | 开关柜 | 942开关柜 | 否 | 户内式 | 变电 | VEP12T1231D22P21W | 其他 | 弹簧 | 真空 | 厦门华电开关有限公司 | 2017-10-01 | 17000194/30/001 |  | 中国 | 12 | 1250 | 50 | 42/75 | 50 | 31.5 |  |  |  | 80 | 80 | 31.5 | 4 | 1 | 300 | 200 |  |  | 10000 | 60 | 30 | 40 | [7 empty] | 2 | 2 | 0 | 0 | [32 empty] | 省（直辖市、自治区）公司 | 国网重庆市电力公司江北供电分公司 | 1620051320VX0120000000 | 1620051320VX | 渝北肖家院子110千伏输变电工程 |  | 设备增加-基本建设 | 2018-08-02
4538 | 国网重庆市电力公司江北供电分公司 | 941开关 | 941 | 20M01000039507379 | 110kV肖家院子变电站 | 10kV肖湖二线941 | 国网重庆市电力公司江北供电分公司 | 盘溪变电运维班 |  | 交流10kV | 在运 | 三相 | ABC | 2018-10-08 | 2020-01-13 | 开关柜 | 941开关柜 | 否 | 户内式 | 变电 | VEP12T1231D22P21W | 其他 | 弹簧 | 真空 | 厦门华电开关有限公司 | 2017-10-01 | 17000194/30/013 |  | 中国 | 12 | 1250 | 50 | 42/75 | 50 | 31.5 |  |  |  | 80 | 80 | 31.5 | 4 | 1 | 300 | 200 |  |  | 10000 | 60 | 30 | 40 | [7 empty] | 2 | 2 | 0 | 0 | [32 empty] | 省（直辖市、自治区）公司 | 国网重庆市电力公司江北供电分公司 | 1620051320VX0120000000 | 1620051320VX | 渝北肖家院子110千伏输变电工程 |  | 设备增加-基本建设 | 2018-08-02
4539 | 国网重庆市电力公司璧山供电分公司 | 凰璧163断路器 | 凰璧163断路器 | 20M01000039969134 | 110kV璧山变电站 | 110kV凰璧线163 | 国网重庆市电力公司璧山供电分公司 | 变电运维班 |  | 交流110kV | 在运 | 三相 | ABC | 2018-10-26 |  | 组合电器 | 凰璧163组合电器 | 否 | 户内式 | 变电 | GSPK-145FHW | GIS | 弹簧 | SF6 | 河南平芝高压开关有限公司 | 2018-01-01 | 18900092 |  | 中国 | 126 | 2000 | 50 | 230/550 | 20 | 40 |  |  |  | 40 | 100 | 40 | 4 | 1 |  |  |  |  | 5000 |  |  | 60 | [43 empty] | 省（直辖市、自治区）公司 | 国网重庆市电力公司璧山供电分公司 | 21201016009F00B3000000 | 21201016009F | 国网重庆璧山公司110kV璧山站35-110kV设备整体改造工程 |  | 设备增加-技术改造 | 2018-11-15
4540 | 国网重庆市电力公司江津供电分公司 | 952开关 | 952 | 20M01000040479647 | 220kV杨林变电站 | 10kV #3电容器952 | 国网重庆市电力公司江津供电分公司 | 变电运维班 |  | 交流10kV | 在运 | 三相 | ABC | 2019-01-31 |  | 开关柜 | 952开关柜 | 否 | 户内式 | 变电 | VGD-12 | 其他 | 弹簧 | 真空 | 大连三友电器设备有限公司 | 2018-04-19 | 20184204R |  | 中国 | 12 | 1250 | 50 | 42/75 | 50 | 25 |  |  |  | 63 | 63 | 25 | 4 | 1 | 250 |  |  | 100 | 10000 |  |  | 100 | [43 empty] | 省（直辖市、自治区）公司 | 国网重庆市电力公司江津供电分公司 | 1520001320BN0120000000 | 1520001320BN | 杨林220千伏变电站新建工程 |  | 设备增加-基本建设 | 2019-01-28
4541 | 国网重庆市电力公司检修分公司 | 635断路器 | 635 | 20M01000041384819 | 500kV玉屏变电站 | 66kV #3-2电抗器635 | 国网重庆市电力公司检修分公司 | 500千伏西部变电运维站 |  | 交流66kV | 在运 | 三相 | ABC | 2019-06-19 |  | 否 |  | 否 | 户外式 | 变电 | LW30-72.5T | 罐式 | 弹簧 | SF6 | 山东泰开高压开关有限公司 | 2019-02-01 | 180230t |  | 中国 | 72.5 | 3150 | 50 | 160/350 | 30 | 40 |  |  |  | 100 | 100 | 40 | 4 | 1 | 2248 | 900 |  |  | 5000 | 55 | 40 | 60 | 0.4 | 0.35 | 0.3 | [40 empty] | 省（直辖市、自治区）公司 | 国网重庆市电力公司检修分公司 | 21201317009V00B2217000 | 21201317009V | 玉屏变电站加装电抗器工程 | 2.002e+22 | 设备增加-基本建设 | 2019-06-12
4542 | 国网重庆市电力公司江津区供电分公司 | 920开关 | 920 | 20M01000041701761 | 35kV新朱杨变电站 | 10kV 分段920 | 国网重庆市电力公司江津区供电分公司 | 变电运维站 |  | 交流10kV | 在运 | 三相 | ABC | 2019-08-07 |  | 开关柜 | 920开关柜 | 否 | 户内式 | 变电 | VTK-12 | 其他 | 弹簧 | 真空 | 山东泰开真空开关有限公司 | 2019-02-05 | 191105 |  | 中国 | 12 | 1250 | 50 | 42/75 | 50 | 31.5 |  |  |  | 80 | 80 | 31.5 | 4 | 1 | 300 | 250 |  |  | 5000 | 60 | 50 | 100 | [43 empty] | 省（直辖市、自治区）公司 | 国网重庆市电力公司江津区供电分公司 | 172060160064 | 172060160064 | 江津35KV朱杨变电站增容改造工程 |  | 设备增加-技术改造 | 2019-07-01
4543 | 国网重庆市电力公司璧山供电分公司 | 963开关 | 963 | 20M01000042053141 | 110kV温泉变电站 | 10kV备用线963 | 国网重庆市电力公司璧山供电分公司 | 变电运维班 |  | 交流10kV | 在运 | 三相 | ABC | 2019-10-17 |  | 开关柜 | 963开关柜 | 否 | 户内式 | 变电 | VEP12T1231D22P21W | 其他 | 弹簧 | 空气 | 厦门华电开关有限公司 | 2019-05-01 |  |  | 中国 | 12 | 1250 | 50 | 42/75 | 50 | 31.5 |  |  |  | 80 | 80 | 31.5 | 4 | 1 | 264 | 200 |  |  | 20000 | 100 | 50 | 80 | [43 empty] | 省（直辖市、自治区）公司 | 国网重庆市电力公司璧山供电分公司 | 18201018003L01A1321000 | 18201018003L | 璧山110kV温泉变电站10kV间隔扩建工程 |  | 设备增加-基本建设 | 2019-09-23
4544 | 国网重庆市电力公司綦南供电分公司 | 624断路器 | 624 | 20M01000042176982 | 110kV小渔沱变电站 | 10kV 备用624 | 国网重庆市电力公司綦南供电分公司 | 綦江变电运维站 |  | 交流10kV | 退役 | 三相 | ABC | 2019-10-22 |  | 开关柜 | 624开关柜 | 否 | 户内式 | 变电 | DQV 1212-31 | 其他 | 弹簧 | 真空 | 江苏大全长江电器股份有限公司 | 2018-10-01 | CK1811531 |  | 中国 | 12 | 1250 | 50 | 42/75 | 50 | 80 |  |  |  | 80 | 80 | 31.5 | 4 | 1 | 300 | 240 | 25 |  | 100000 |  |  | 40 | [43 empty] | 省（直辖市、自治区）公司 | 国网重庆市电力公司綦南供电分公司 | PM2007 | PM2007 | PM2007 |  | 设备增加-其他途径 | 2019-10-30
4545 | 国网重庆市电力公司江北供电分公司 | 962开关 | 962 | 20M01000041361769 | 110kV尖山变电站 | 10kV待用五线962 | 国网重庆市电力公司江北供电分公司 | 空港变电运维班 |  | 交流10kV | 在运 | 三相 | ABC | 2019-06-10 |  | 开关柜 | 962开关柜 | 否 | 户内式 | 变电 | ZN(VEM)-12B | 其他 | 弹簧 | 真空 | 许继电气股份有限公司 | 2019-04-01 | 4000407975-13000 |  | 中国 | 12 | 1250 | 50 | 42/75 | 50 | 31.5 |  |  |  | 80 | 80 | 31.5 | 4 | 1 | 300 | 200 |  |  | 5000 | 40 | 20 | 30 | [43 empty] | 省（直辖市、自治区）公司 | 国网重庆市电力公司江北供电分公司 | 16200517002Y0110000000 | 16200517002Y | 重庆渝北尖山110kV3号主变扩建工程 |  | 设备增加-技术改造 | 2019-06-10
4546 | 国网重庆市电力公司市区供电分公司 | 992开关 | 992 | 20M01000041766542 | 110kV学堂变电站 | 10kV #2接地变992 | 国网重庆市电力公司市区供电分公司 | 变电运维三班 |  | 交流10kV | 在运 | 三相 | ABC | 2019-08-26 |  | 开关柜 | 992开关柜 | 否 | 户内式 | 变电 | VGD-12 | 其他 | 弹簧 | 真空 | 大连三友电器设备有限公司 | 2016-06-11 |  |  | 中国 | 12 | 1250 | 50 | 42/75 | 50 | 31.5 |  |  |  | 80 | 80 | 31.5 | 4 | 1 | 280 | 260 |  |  | 5000 | 50 | 30 | 50 | [43 empty] | 省（直辖市、自治区）公司 | 国网重庆市电力公司市区供电分公司 | 16200111003D0122112290 | 16200111003D | 沙坪坝学堂（凤凰）110千伏输变电工程 |  | 设备增加-基本建设 | 2019-07-08
4547 | 国网重庆市电力公司奉节供电分公司 | 10kV1#电容器965断路器 | 10kV1#电容器965 | 20M01000038754980 | 35kV甲高变电站 | 10kV 1#电容器965 | 国网重庆市电力公司奉节供电分公司 | 江南变电运维站 |  | 交流10kV | 在运 | 三相 | ABC | 2017-12-14 |  | 否 |  | 否 | 户外式 | 变电 | ZW27-12 | 瓷柱式 | 弹簧 | 真空 | 浙江华仪电器科技股份有限公司 | 2017-08-01 | 30272 |  | 中国 | 12 | 1250 | 50 | 42/75 | 50 | 16 |  |  |  | 40 | 40 | 16 | 4 | 1 | 220 | 200 |  |  | 10000 |  |  | 100 | [7 empty] | 2 | 2 |  |  | 12.5 | 31.5 | 40 | 25 | 75 | 75 | 75 | 34 | 42 | 75 | 220 | 20 | 25 | 220 | [5 empty] | 220 | 8 | [9 empty] | 13 | 35 | 省（直辖市、自治区）公司 | 国网重庆市电力公司奉节供电分公司 | 17207415004H0222122000 | 17207415004H | 35千伏变电站主变增容工程 | 2.002e+22 | 设备增加-技术改造 | 2017-12-14
4548 | 重庆川东电力集团有限责任公司 | 353开关 | 353 | 20M01000039511411 | 35kV攀华未来城开闭所开关站 | 35kV开闭所1号公配线353 | 重庆川东电力集团有限责任公司 | 李渡运维站 |  | 交流35kV | 在运 | 三相 | ABC | 2018-09-10 |  | 开关柜 | 353开关柜 | 否 | 户内式 | 变电 | ZN85-40.5 | 其他 | 弹簧 | 真空 | 上海华银开关厂有限公司 | 2012-11-01 | 201204002 |  | 中国 | 40.5 | 1250 | 50 | 95/185 | 20 | 25 |  |  |  | 63 | 63 | 25 | 4 | 1 | 1032 | 400 |  |  | 20000 |  |  | 50 | [7 empty] | 2 | [35 empty] | 子公司 |  |  | FM2075 | FM2075 |  | 设备增加-其他途径 | 2018-08-03
4549 | 重庆川东电力集团有限责任公司 | 301开关 | 301 | 20M01000039511419 | 35kV攀华未来城开闭所开关站 | 35kV开闭所1号变线301 | 重庆川东电力集团有限责任公司 | 李渡运维站 |  | 交流35kV | 在运 | 三相 | ABC | 2018-09-10 |  | 开关柜 | 301开关柜 | 否 | 户内式 | 变电 | ZN85-40.5 | 其他 | 弹簧 | 真空 | 浙江博为电气有限公司 | 2011-06-01 | 201704001 |  | 中国 | 40.5 | 1250 | 50 | 95/185 | 20 | 25 |  |  |  | 63 | 63 | 25 | 4 | 1 | 1032 | 400 |  |  | 20000 | 70 | 40 | 50 | [7 empty] | 2 | [35 empty] | 子公司 |  |  | FM2075 | FM2075 |  | 设备增加-其他途径 | 2018-08-03
4550 | 重庆川东电力集团有限责任公司 | 302开关 | 302 | 20M01000039511424 | 35kV攀华未来城开闭所开关站 | 35kV开闭所2号变线302 | 重庆川东电力集团有限责任公司 | 李渡运维站 |  | 交流35kV | 在运 | 三相 | ABC | 2018-09-10 |  | 开关柜 | 302开关柜 | 否 | 户内式 | 变电 | ZN85-40.5 | 其他 | 弹簧 | 真空 | 浙江博为电气有限公司 | 2011-06-01 | 201704001 |  | 中国 | 40.5 | 1250 | 50 | 95/185 | 20 | 25 |  |  |  | 63 | 63 | 25 | 4 | 1 | 1032 | 400 |  |  | 20000 |  |  | 50 | [7 empty] | 2 | [35 empty] | 子公司 |  |  | FM2075 | FM2075 |  | 设备增加-其他途径 | 2018-08-03
4551 | 重庆川东电力集团有限责任公司 | 304开关 | 304 | 20M01000039511428 | 35kV攀华未来城开闭所开关站 | 35kV开闭所4号变线304 | 重庆川东电力集团有限责任公司 | 李渡运维站 |  | 交流35kV | 在运 | 三相 | ABC | 2018-09-10 |  | 开关柜 | 304开关柜 | 否 | 户内式 | 变电 | ZN85-40.5 | 其他 | 弹簧 | 真空 | 浙江博为电气有限公司 | 2011-06-01 | 201704001 |  | 中国 | 40.5 | 1250 | 50 | 95/185 | 20 | 25 |  |  |  | 63 | 63 | 25 | 4 | 1 | 1032 | 400 |  |  | 20000 |  |  | 50 | [7 empty] | 2 | [35 empty] | 子公司 |  |  | FM2075 | FM2075 |  | 设备增加-其他途径 | 2018-08-03
4552 | 重庆川东电力集团有限责任公司 | 351开关 | 351 | 20M01000039511430 | 35kV攀华未来城开闭所开关站 | 35kV未来城线351 | 重庆川东电力集团有限责任公司 | 李渡运维站 |  | 交流35kV | 在运 | 三相 | ABC | 2018-09-10 |  | 开关柜 | 351开关柜 | 否 | 户内式 | 变电 | ZN85-40.5 | 其他 | 弹簧 | 真空 | 浙江博为电气有限公司 | 2011-06-01 | 201704001 |  | 中国 | 40.5 | 1250 | 50 | 95/185 | 20 | 25 |  |  |  | 63 | 63 | 25 | 4 | 1 | 1032 | 400 |  |  | 20000 |  |  | 50 | [7 empty] | 2 | [35 empty] | 子公司 |  |  | FM2075 | FM2075 |  | 设备增加-其他途径 | 2018-08-03
4553 | 重庆川东电力集团有限责任公司 | 352开关 | 352 | 20M01000039511432 | 35kV攀华未来城开闭所开关站 | 35kV开闭所3号专配线352 | 重庆川东电力集团有限责任公司 | 李渡运维站 |  | 交流35kV | 在运 | 三相 | ABC | 2018-09-10 |  | 开关柜 | 352开关柜 | 否 | 户内式 | 变电 | ZN85-40.5 | 其他 | 弹簧 | 真空 | 浙江博为电气有限公司 | 2011-06-01 | 201704001 |  | 中国 | 40.5 | 1250 | 50 | 95/185 | 20 | 25 |  |  |  | 63 | 63 | 25 | 4 | 1 | 1032 | 400 |  |  | 20000 |  |  | 50 | [7 empty] | 2 | [35 empty] | 子公司 |  |  | FM2075 | FM2075 |  | 设备增加-其他途径 | 2018-08-03
4554 | 重庆川东电力集团有限责任公司 | 303开关 | 303 | 20M01000039511437 | 35kV攀华未来城开闭所开关站 | 35kV开闭所3号变线303 | 重庆川东电力集团有限责任公司 | 李渡运维站 |  | 交流35kV | 在运 | 三相 | ABC | 2018-09-10 |  | 开关柜 | 303开关柜 | 否 | 户内式 | 变电 | ZN85-40.5 | 其他 | 弹簧 | 真空 | 浙江博为电气有限公司 | 2011-06-01 | 201704001 |  | 中国 | 40.5 | 1250 | 50 | 95/185 | 20 | 25 |  |  |  | 63 | 63 | 25 | 4 | 1 | 1032 | 400 |  |  | 20000 |  |  | 50 | [7 empty] | 2 | [35 empty] | 子公司 |  |  | FM2075 | FM2075 |  | 设备增加-其他途径 | 2018-08-03
4555 | 重庆川东电力集团有限责任公司 | 354开关 | 354 | 20M01000039511439 | 35kV攀华未来城开闭所开关站 | 35kV开闭所2号公配线354 | 重庆川东电力集团有限责任公司 | 李渡运维站 |  | 交流35kV | 在运 | 三相 | ABC | 2018-09-10 |  | 开关柜 | 354开关柜 | 否 | 户内式 | 变电 | ZN85-40.5 | 其他 | 弹簧 | 真空 | 上海华银开关厂有限公司 | 2012-11-01 | 201204001 |  | 中国 | 40.5 | 1250 | 50 | 95/185 | 20 | 25 |  |  |  | 63 | 63 | 25 | 4 | 1 | 1032 | 400 |  |  | 20000 |  |  | 50 | [7 empty] | 2 | [35 empty] | 子公司 |  |  | FM2075 | FM2075 |  | 设备增加-其他途径 | 2018-08-03
4556 | 国网重庆市电力公司检修分公司 | 901断路器 | 901 | 20M01000041076114 | 220kV东新村变电站 | 220kV #1主变 | 国网重庆市电力公司检修分公司 | 长寿变电运维站 |  | 交流10kV | 在运 | 三相 | ABC | 2019-07-05 |  | 开关柜 | 901开关柜 | 否 | 户内式 | 变电 | NPV-12/3150-31.5 | 瓷柱式 | 弹簧 | 真空 | 江苏南瑞帕威尔电气有限公司 | 2018-10-01 | PV181574 |  | 中国 | 12 | 3150 | 50 | 42/75 | 50 | 40 |  |  |  | 100 | 100 | 40 | 4 | 1 | 300 | 200 |  |  | 10000 | 100 | 40 | 40 | [15 empty] | 75 | 75 | 75 | 42 | 42 | 42 | 220 |  |  | 220 | [18 empty] | 省（直辖市、自治区）公司 | 国网重庆市电力公司检修分公司 | 1520001320AY0110000000 | 1520001320AY | 长寿东新村220kV变电站1号主变扩建工程 |  | 设备增加-基本建设 | 2019-05-13
4557 | 国网重庆市电力公司合川供电分公司 | 902开关 | 902 | 20M01000040200548 | 110kV思居变电站 | 110kV #2主变 | 国网重庆市电力公司合川供电分公司 | 东津沱变电运维班 |  | 交流10kV | 在运 | 三相 | ABC | 2019-06-20 |  | 开关柜 | 902开关柜 | 否 | 户内式 | 变电 | VB5-12/1250-31.5 | 其他 | 弹簧 | 真空 | 福州天宇电气股份有限公司 | 2018-07-01 | S211927 |  | 中国 | 12 | 1250 | 50 | 42/75 | 50 | 31.5 |  |  |  | 80 | 80 | 31.5 | 4 | 1 | 300 | 180 |  | 40 | 10000 | 100 | 80 | 50 | [43 empty] | 省（直辖市、自治区）公司 | 国网重庆市电力公司合川供电分公司 | 1.6206e+21 | 162063150051 | 合川思居110千伏输变电工程 |  | 设备增加-基本建设 | 2018-12-22
4558 | 国网重庆市电力公司合川供电分公司 | 903开关 | 903 | 20M01000040200641 | 110kV思居变电站 | 110kV #3主变 | 国网重庆市电力公司合川供电分公司 | 东津沱变电运维班 |  | 交流10kV | 在运 | 三相 | ABC | 2019-06-20 |  | 开关柜 | 903开关柜 | 否 | 户内式 | 变电 | VB5-12/1250-31.5 | 其他 | 弹簧 | 真空 | 福州天宇电气股份有限公司 | 2018-07-01 | S211927 |  | 中国 | 12 | 1250 | 50 | 42/75 | 50 | 31.5 |  |  |  | 80 | 80 | 31.5 | 4 | 1 | 300 | 180 |  |  | 10000 | 100 | 80 | 50 | [43 empty] | 省（直辖市、自治区）公司 | 国网重庆市电力公司合川供电分公司 | 1.6206e+21 | 162063150051 | 合川思居110千伏输变电工程 |  | 设备增加-基本建设 | 2018-12-22
4559 | 国网重庆市电力公司合川供电分公司 | 912开关 | 912 | 20M01000041369581 | 35kV狮滩变电站 | 10kV 分段912 | 国网重庆市电力公司合川供电分公司 | 东津沱变电运维班 |  | 交流10kV | 在运 | 三相 | ABC | 2019-06-05 |  | 开关柜 | 912开关柜 | 否 | 户内式 | 变电 | VCH-12/1250-31.5kA | 其他 | 弹簧 | 真空 | 温州昌泰电气有限公司 | 2019-03-07 | 201903539 |  | 中国 | 12 | 1250 | 50 | 42/75 | 50 | 31.5 |  |  |  | 80 | 80 | 31.5 | 4 | 1 | 200 | 200 |  |  | 20000 |  |  | 100 | [43 empty] | 省（直辖市、自治区）公司 | 国网重庆市电力公司合川供电分公司 | 21206317008901B0000000 | 212063160096 | 国网重庆合川公司35kV狮滩变电站35KV主接线隐患治理及二次设备综合改造 |  | 设备增加-技术改造 | 2019-06-11
4560 | 重庆川东电力集团有限责任公司 | 982开关 | 982 | 20M01000042141608 | 35kV大桥变电站 | 10kV #2电容器982 | 重庆川东电力集团有限责任公司 | 桥南运维站 |  | 交流10kV | 在运 | 三相 | ABC | 2019-10-26 | 2019-10-26 | 开关柜 | 982开关柜 | 否 | 户内式 | 变电 | VNTP-12G/1250-31.5 | 其他 | 弹簧 | 真空 | 上海舒盈电气有限公司 | 2019-06-05 | SY20190605-0372 |  | 中国 | 12 | 1250 | 50 | 42/75 | 50 | 31.5 |  |  |  | 80 | 80 | 31.5 | 4 | 1 | 300 | 220 |  |  | 20000 |  |  | 60 | [43 empty] | 子公司 | 重庆涪陵电力实业股份有限公司 | PM2075 | C320751800G0 | 35kV大桥站35kV主变、10kV开关柜及综合自动化系统改造 |  | 设备增加-技术改造 | 2019-10-18
4561 | 国网重庆市电力公司黔江供电分公司 | 901开关 | 901 | 20M01000041815149 | 110kV青杠变电站 | 110kV #1主变 | 国网重庆市电力公司黔江供电分公司 | 变电运维站 |  | 交流10kV | 在运 | 三相 | ABC | 2019-07-23 |  | 开关柜 |  | 否 | 户内式 | 变电 | VEP12T1231D22P21W | 其他 | 弹簧 | 真空 | 厦门华电开关有限公司 | 2019-01-16 |  |  | 中国 | 12 | 1250 | 50 | 42/75 | 50 | 31.5 |  |  |  | 80 | 80 | 31.5 | 4 | 1 | 250 | 200 |  |  | 10000 | 75 | 60 | 60 | [43 empty] | 省（直辖市、自治区）公司 | 国网重庆市电力公司长寿供电分公司 | 16206415004T0110000000 | 16206415004T | 黔江青杠110kV输变电工程 |  | 设备增加-基本建设 | 2019-07-16
4562 | 国网重庆市电力公司江北供电分公司 | 965开关 | 965 | 20M01000041364108 | 110kV尖山变电站 | 10kV待用八线965 | 国网重庆市电力公司江北供电分公司 | 空港变电运维班 |  | 交流10kV | 在运 | 三相 | ABC | 2019-06-10 |  | 开关柜 | 965开关柜 | 否 | 户内式 | 变电 | ZN(VEM)-12B | 其他 | 弹簧 | 真空 | 许继电气股份有限公司 | 2019-04-01 | 4000407975-10000 |  | 中国 | 12 | 1250 | 50 | 42/75 | 50 | 31.5 |  |  |  | 80 | 80 | 31.5 | 4 | 1 | 300 | 200 |  |  | 5000 | 40 | 20 | 30 | [43 empty] | 省（直辖市、自治区）公司 | 国网重庆市电力公司江北供电分公司 | 16200517002Y0110000000 | 16200517002Y | 重庆渝北尖山110kV3号主变扩建工程 |  | 设备增加-技术改造 | 2019-06-10
4563 | 国网重庆市电力公司市区供电分公司 | 911开关 | 911 | 20M01000042035251 | 110kV土主变电站 | 10kV备用一线911 | 国网重庆市电力公司市区供电分公司 | 变电运维三班 |  | 交流10kV | 在运 | 三相 | ABC | 2019-12-17 |  | 开关柜 | 911开关柜 | 否 | 户内式 | 变电 | DQV-12 | 其他 | 弹簧 | 真空 | 江苏大全长江电器股份有限公司 | 2019-08-16 | GK1908162 |  | 中国 | 12 | 1250 | 50 | 42/75 | 50 | 31.5 |  |  |  | 80 | 80 | 31.5 | 4 | 1 | 280 | 260 |  |  | 5000 | 50 | 30 | 50 | [43 empty] | 省（直辖市、自治区）公司 | 国网重庆市电力公司市区供电分公司 | 18200119001R01A1321000 | 18200119001R | 沙坪坝110kV土主变电站10kV开关柜扩建工程 |  | 设备增加-技术改造 | 2019-09-16
4564 | 国网重庆市电力公司市区供电分公司 | 923开关 | 923 | 20M01000042035330 | 110kV土主变电站 | 10kV备用十二线923 | 国网重庆市电力公司市区供电分公司 | 变电运维三班 |  | 交流10kV | 在运 | 三相 | ABC | 2019-12-17 |  | 开关柜 | 923开关柜 | 否 | 户内式 | 变电 | DQV-12 | 其他 | 弹簧 | 真空 | 江苏大全长江电器股份有限公司 | 2019-08-16 | GK1908162 |  | 中国 | 12 | 1250 | 50 | 42/75 | 50 | 31.5 |  |  |  | 80 | 80 | 31.5 | 4 | 1 | 280 | 260 |  |  | 5000 | 50 | 30 | 50 | [43 empty] | 省（直辖市、自治区）公司 | 国网重庆市电力公司市区供电分公司 | 18200119001R01A1321000 | 18200119001R | 沙坪坝110kV土主变电站10kV开关柜扩建工程 |  | 设备增加-技术改造 | 2019-09-16
4565 | 国网重庆市电力公司市区供电分公司 | 931开关 | 931 | 20M01000042035337 | 110kV土主变电站 | 10kV备用二十线931 | 国网重庆市电力公司市区供电分公司 | 变电运维三班 |  | 交流10kV | 在运 | 三相 | ABC | 2019-12-17 |  | 开关柜 | 931开关柜 | 否 | 户内式 | 变电 | DQV-12 | 其他 | 弹簧 | 真空 | 江苏大全长江电器股份有限公司 | 2019-08-16 | GK1908162 |  | 中国 | 12 | 1250 | 50 | 42/75 | 50 | 31.5 |  |  |  | 80 | 80 | 31.5 | 4 | 1 | 280 | 260 |  |  | 5000 | 50 | 30 | 50 | [43 empty] | 省（直辖市、自治区）公司 | 国网重庆市电力公司市区供电分公司 | 18200119001R01A1321000 | 18200119001R | 沙坪坝110kV土主变电站10kV开关柜扩建工程 |  | 设备增加-技术改造 | 2019-09-16
4566 | 国网重庆市电力公司检修分公司 | 264开关 | 264 | 20M01000041038287 | 500kV明月山变电站 | 220kV明复西线264 | 国网重庆市电力公司检修分公司 | 500千伏北部变电运维站 |  | 交流220kV | 在运 | 三相 | ABC | 2019-06-19 |  | 组合电器 | 264组合电器 | 否 | 户外式 | 变电 | ZFW20-252-CB | GIS | 弹簧 | SF6 | 新东北电气集团高压开关有限公司 | 2018-11-08 | 20151021CB01 |  | 中国 | 252 | 3150 | 50 | 460/1050 | 20 | 50 |  |  |  | 125 | 125 | 50 | 3 | 1 |  | 0 |  |  | 5000 | 80 | 30 | 40 | 0.6 | 0.55 | 0.5 | [40 empty] | 省（直辖市、自治区）公司 | 国网重庆市电力公司检修分公司 | 1.32e+21 | 132000132195 | 明月山变电站新投 |  | 设备增加-基本建设 | 2019-05-07
4567 | 国网重庆市电力公司检修分公司 | 278开关 | 278 | 20M01000041038288 | 500kV明月山变电站 | 220kV明龙南线278 | 国网重庆市电力公司检修分公司 | 500千伏北部变电运维站 |  | 交流220kV | 在运 | 三相 | ABC | 2019-06-19 |  | 组合电器 | 278组合电器 | 否 | 户外式 | 变电 | ZFW20-252-CB | GIS | 弹簧 | SF6 | 新东北电气集团高压开关有限公司 | 2018-11-08 | 20151021CB01 |  | 中国 | 252 | 3150 | 50 | 460/1050 | 20 | 50 |  |  |  | 125 | 125 | 50 | 3 | 1 |  | 0 |  |  | 5000 | 80 | 30 | 40 | 0.6 | 0.55 | 0.5 | [40 empty] | 省（直辖市、自治区）公司 | 国网重庆市电力公司检修分公司 | 1.32e+21 | 132000132195 | 明月山变电站新投 |  | 设备增加-基本建设 | 2019-05-07
4568 | 国网重庆市电力公司检修分公司 | 202开关 | 202 | 20M01000041038370 | 500kV明月山变电站 | 500kV #2主变 | 国网重庆市电力公司检修分公司 | 500千伏北部变电运维站 |  | 交流220kV | 在运 | 三相 | ABC | 2019-06-05 |  | 组合电器 | 202组合电器 | 否 | 户外式 | 变电 | ZFW20-252-CB | GIS | 弹簧 | SF6 | 新东北电气集团高压开关有限公司 | 2018-11-08 | 20151021CB01 |  | 中国 | 252 | 3150 | 50 | 460/1050 | 20 | 50 |  |  |  | 125 | 125 | 50 | 3 | 1 |  | 0 |  |  | 5000 | 80 | 30 | 40 | 0.6 | 0.55 | 0.5 | [40 empty] | 省（直辖市、自治区）公司 | 国网重庆市电力公司检修分公司 | 1.32e+21 | 132000132195 | 明月山变电站新投 |  | 设备增加-基本建设 | 2019-05-07
4569 | 国网重庆市电力公司检修分公司 | 5051开关 | 5051 | 20M01000041038412 | 500kV明月山变电站 | 500kV明石二线5051 | 国网重庆市电力公司检修分公司 | 500千伏北部变电运维站 |  | 交流500kV | 在运 | 三相 | ABC | 2019-06-05 |  | 组合电器 | 5051组合电器 | 否 | 户外式 | 变电 | GST-550BH | GIS | 液压 | SF6 | 河南平高东芝高压开关有限公司 | 2015-05-08 |  |  | 中国 | 550 | 4000 | 50 | 740/1300/1675 | 20 | 63 |  |  |  | 170 | 170 | 63 | 3 | 2 |  | 0 |  |  | 10000 | 85 | 26 | 75 | 0.55 |  | 0.5 | [40 empty] | 省（直辖市、自治区）公司 | 国网重庆市电力公司检修分公司 | 1.32e+21 | 132000132195 | 明月山变电站新投 |  | 设备增加-基本建设 | 2019-05-07
4570 | 国网重庆市电力公司检修分公司 | 5052开关 | 5052 | 20M01000041038413 | 500kV明月山变电站 | 500kV明石二线5052 | 国网重庆市电力公司检修分公司 | 500千伏北部变电运维站 |  | 交流500kV | 在运 | 三相 | ABC | 2019-06-05 |  | 组合电器 | 5052组合电器 | 否 | 户外式 | 变电 | GST-550BH | GIS | 液压 | SF6 | 河南平高东芝高压开关有限公司 | 2015-05-08 |  |  | 中国 | 550 | 4000 | 50 | 740/1300/1675 | 20 | 63 |  |  |  | 170 | 170 | 63 | 3 | 2 |  | 0 |  |  | 10000 | 85 | 26 | 75 | 0.55 |  | 0.5 | [40 empty] | 省（直辖市、自治区）公司 | 国网重庆市电力公司检修分公司 | 1.32e+21 | 132000132195 | 明月山变电站新投 |  | 设备增加-基本建设 | 2019-05-07
4571 | 国网重庆市电力公司江北供电分公司 | 962开关 | 962 | 20M01000042192397 | 110kV外河变电站 | 10kV #5电容器962 | 国网重庆市电力公司江北供电分公司 | 盘溪变电运维班 |  | 交流10kV | 在运 | 三相 | ABC | 2019-12-12 |  | 开关柜 | 962开关柜 | 否 | 户内式 | 变电 | FP1231D | 瓷柱式 | 弹簧 | SF6 | 施耐德开关（苏州）有限公司 | 2019-05-01 | 19P344 |  | 中国 | 12 | 1250 | 50 | 42/75 | 50 | 31.5 |  |  |  | 80 | 80 | 31.5 | 4 | 1 | 300 | 200 |  |  | 5000 | 90 | 40 | 50 | 0.4 | 0.35 | 0.3 | [40 empty] | 省（直辖市、自治区）公司 | 国网重庆市电力公司江北供电分公司 | 16200517002S0110000000 | 16200517002S | 重庆渝北外河110kV变电站3号主变扩建工程 |  | 设备增加-技术改造 | 2019-11-06
4572 | 国网重庆市电力公司南川供电分公司 | 900断路器 | 900 | 20M01000041364750 | 35kV大观变电站 | 10kV 分段900 | 国网重庆市电力公司南川供电分公司 | 变电运维班 |  | 交流10kV | 在运 | 三相 | ABC | 2019-06-14 |  | 开关柜 | 900开关柜 | 否 | 户内式 | 变电 | VTK-12 | 其他 | 弹簧 | 真空 | 山东泰开高压开关有限公司 | 2019-03-05 | 185646 |  | 中国 | 12 | 1250 | 50 | 42/75 | 30 | 31.5 |  |  |  | 80 | 80 | 31.5 | 4 | 1 | 300 | 200 |  |  | 30000 | 75 | 50 | 50 | [43 empty] | 省（直辖市、自治区）公司 | 国网重庆市电力公司南川供电分公司 | 21205617001800B22A2000 | 212056170018 | 国网重庆南川公司35kV大观变电站35kV站用变及10kV观白线914等开关柜改 |  | 设备增加-技术改造 | 2019-06-10
4573 | 国网重庆市电力公司江北供电分公司 | 963开关 | 963 | 20M01000042192419 | 110kV外河变电站 | 10kV #6电容器963 | 国网重庆市电力公司江北供电分公司 | 盘溪变电运维班 |  | 交流10kV | 在运 | 三相 | ABC | 2019-12-12 |  | 开关柜 | 963开关柜 | 否 | 户内式 | 变电 | FP1231D | 瓷柱式 | 弹簧 | SF6 | 施耐德开关（苏州）有限公司 | 2019-05-01 | 19P345 |  | 中国 | 12 | 1250 | 50 | 42/75 | 50 | 31.5 |  |  |  | 80 | 80 | 31.5 | 4 | 1 | 300 | 200 |  |  | 5000 | 90 | 40 | 50 | 0.4 | 0.35 | 0.3 | [40 empty] | 省（直辖市、自治区）公司 | 国网重庆市电力公司江北供电分公司 | 16200517002S0110000000 | 16200517002S | 重庆渝北外河110kV变电站3号主变扩建工程 |  | 设备增加-技术改造 | 2019-11-06
4574 | 国网重庆市电力公司璧山供电分公司 | 924开关 | 924 | 20M01000041423248 | 220kV茅莱变电站 | 10kV备用线924 | 国网重庆市电力公司璧山供电分公司 | 变电运维班 |  | 交流10kV | 在运 | 三相 | ABC | 2019-06-12 |  | 开关柜 | 924开关柜 | 否 | 户内式 | 变电 | PGV1-12P | 其他 | 弹簧 | 真空 | 平高集团有限公司 | 2019-04-01 | 19PGV15085 |  | 中国 | 12 | 1250 | 50 | 42/75 | 50 | 31.5 |  |  |  | 80 | 80 | 31.5 | 4 | 1 | 300 | 200 |  |  | 10000 |  |  | 60 | [7 empty] | 2 | 2 | [34 empty] | 省（直辖市、自治区）公司 | 国网重庆市电力公司璧山供电分公司 | 18201018003K01A1321000 | 18201018003K | 璧山220kV茅莱变电站10kV间隔扩建工程 |  | 设备增加-基本建设 | 2019-06-13
4575 | 国网重庆市电力公司南川供电分公司 | 914开关 | 914 | 20M01000041326334 | 35kV大观变电站 | 10kV观白线914 | 国网重庆市电力公司南川供电分公司 | 变电运维班 |  | 交流10kV | 在运 | 三相 | ABC | 2019-06-19 |  | 开关柜 | 914开关柜 | 否 | 户内式 | 变电 | VTK-12 | 其他 | 弹簧 | 真空 | 山东泰开高压开关有限公司 | 2019-03-05 | 185645 |  | 中国 | 12 | 1250 | 50 | 42/75 | 30 | 31.5 |  |  |  | 80 | 80 | 31.5 | 4 | 1 | 300 | 200 |  |  | 30000 | 75 | 50 | 50 | [43 empty] | 省（直辖市、自治区）公司 | 国网重庆市电力公司南川供电分公司 | 21205617001800B22A2000 | 212056170018 | 国网重庆南川公司35kV大观变电站35kV站用变及10kV观白线914等开关柜改 |  | 设备增加-技术改造 | 2019-05-31
4576 | 国网重庆市电力公司南川供电分公司 | 915开关 | 915 | 20M01000041326338 | 35kV大观变电站 | 10kV观姚线915 | 国网重庆市电力公司南川供电分公司 | 变电运维班 |  | 交流10kV | 在运 | 三相 | ABC | 2019-06-19 |  | 开关柜 | 915开关柜 | 否 | 户内式 | 变电 | VTK-12 | 其他 | 弹簧 | 真空 | 山东泰开高压开关有限公司 | 2019-03-05 | 185640 |  | 中国 | 12 | 1250 | 50 | 42/75 | 30 | 31.5 |  |  |  | 80 | 80 | 31.5 | 4 | 1 | 300 | 200 |  |  | 30000 | 75 | 50 | 50 | [43 empty] | 省（直辖市、自治区）公司 | 国网重庆市电力公司南川供电分公司 | 21205617001800B22A2000 | 212056170018 | 国网重庆南川公司35kV大观变电站35kV站用变及10kV观白线914等开关柜改 |  | 设备增加-技术改造 | 2019-05-31
4577 | 国网重庆市电力公司南川供电分公司 | 913开关 | 913 | 20M01000041326341 | 35kV大观变电站 | 10kV观兴线913 | 国网重庆市电力公司南川供电分公司 | 变电运维班 |  | 交流10kV | 在运 | 三相 | ABC | 2019-06-19 |  | 开关柜 | 913开关柜 | 否 | 户内式 | 变电 | VTK-12 | 其他 | 弹簧 | 真空 | 山东泰开高压开关有限公司 | 2019-03-05 | 185642 |  | 中国 | 12 | 1250 | 50 | 42/75 | 30 | 31.5 |  |  |  | 80 | 80 | 31.5 | 4 | 1 | 300 | 200 |  |  | 30000 | 75 | 50 | 50 | [43 empty] | 省（直辖市、自治区）公司 | 国网重庆市电力公司南川供电分公司 | 21205617001800B22A2000 | 212056170018 | 国网重庆南川公司35kV大观变电站35kV站用变及10kV观白线914等开关柜改 |  | 设备增加-技术改造 | 2019-05-31
4578 | 国网重庆市电力公司彭水供电分公司 | 361断路器 | 361 | 20M01000042415377 | 35kV鞍子变电站 | 35kV 新鞍线361 | 国网重庆市电力公司彭水供电分公司 | 变电运维站 |  | 交流35kV | 在运 | 三相 | ABC | 2020-01-09 |  | 开关柜 | 361开关柜 | 否 | 户内式 | 变电 | VDS-40.5/T1250-25 | 其他 | 弹簧 | 真空 | 上海天灵开关厂有限公司 | 2018-07-01 | 201800665 |  | 中国 | 40.5 | 1250 | 50 | 95/185 | 30 | 25 |  |  |  | 63 | 63 | 25 | 4 | 1 | 900 | 400 |  |  | 10000 | 60 | 50 | 70 | [43 empty] | 省（直辖市、自治区）公司 | 国网重庆市电力公司彭水供电分公司 | 17207315005H0222121000 | 17207315005H | 彭水鞍子35kV输变电工程 |  | 设备增加-基本建设 | 2019-12-23
4579 | 国网重庆市电力公司彭水供电分公司 | 320断路器 | 320 | 20M01000042415339 | 35kV鞍子变电站 | 35kV 分段320 | 国网重庆市电力公司彭水供电分公司 | 变电运维站 |  | 交流35kV | 在运 | 三相 | ABC | 2020-01-09 |  | 开关柜 | 320开关柜 | 否 | 户内式 | 变电 | VDS-40.5/T1250-25 | 其他 | 弹簧 | 真空 | 上海天灵开关厂有限公司 | 2018-07-01 | 201800665 |  | 中国 | 40.5 | 1250 | 50 | 95/185 | 30 | 25 |  |  |  | 63 | 63 | 25 | 4 | 1 | 900 | 400 |  |  | 10000 | 60 | 50 | 70 | [43 empty] | 省（直辖市、自治区）公司 | 国网重庆市电力公司彭水供电分公司 | 17207315005H0322121000 | 17207315005H | 彭水鞍子35kV输变电工程 |  | 设备增加-基本建设 | 2019-12-23
4580 | 国网重庆市电力公司彭水供电分公司 | 302断路器 | 302 | 20M01000042415373 | 35kV鞍子变电站 | 35kV #2主变 | 国网重庆市电力公司彭水供电分公司 | 变电运维站 |  | 交流35kV | 在运 | 三相 | ABC | 2020-01-09 |  | 开关柜 | 302开关柜 | 否 | 户内式 | 变电 | VDS-40.5/T1250-25 | 其他 | 弹簧 | 真空 | 上海天灵开关厂有限公司 | 2018-07-01 | 201800665 |  | 中国 | 40.5 | 1250 | 50 | 95/185 | 30 | 25 |  |  |  | 63 | 63 | 25 | 4 | 1 | 900 | 400 |  |  | 10000 | 60 | 50 | 70 | [43 empty] | 省（直辖市、自治区）公司 | 国网重庆市电力公司彭水供电分公司 | 17207315005H0422121000 | 17207315005H | 彭水鞍子35kV输变电工程 |  | 设备增加-基本建设 | 2019-12-23
4581 | 国网重庆市电力公司合川供电分公司 | 974开关 | 974 | 20M01000041369959 | 35kV狮滩变电站 | 10kV狮镇线974 | 国网重庆市电力公司合川供电分公司 | 东津沱变电运维班 |  | 交流10kV | 在运 | 三相 | ABC | 2019-06-05 |  | 开关柜 | 974开关柜 | 否 | 户内式 | 变电 | VCH-12/1250-31.5kA | 其他 | 弹簧 | 真空 | 温州昌泰电气有限公司 | 2019-03-07 | 201903542 |  | 中国 | 12 | 1250 | 50 | 42/75 | 50 | 31.5 |  |  |  | 80 | 80 | 31.5 | 4 | 1 | 200 | 200 |  |  | 20000 |  |  | 100 | [43 empty] | 省（直辖市、自治区）公司 | 国网重庆市电力公司合川供电分公司 | 21206317008901B0000000 | 212063160096 | 国网重庆合川公司35kV狮滩变电站35KV主接线隐患治理及二次设备综合改造 |  | 设备增加-技术改造 | 2019-06-11
4582 | 国网重庆市电力公司市区供电分公司 | 151开关 | 151 | 20M01000039763731 | 110kV柑子园变电站 | 110kV微柑一线151 | 国网重庆市电力公司市区供电分公司 | 变电运维三班 |  | 交流110kV | 在运 | 三相 | ABC | 2018-09-19 |  | 组合电器 | 151组合电器 | 否 | 户内式 | 变电 | ZF23-126CB | GIS | 液簧 | SF6 | 上海西电高压开关有限公司 | 2016-04-07 | 16001G-CB11 | GB7674 | 中国 | 126 | 2000 | 50 | 185/450 | 20 | 40 |  |  |  | 100 | 100 | 40 | 4 | 1 |  | 0 |  |  | 5000 | 100 | 40 | 50 | 0.6 | 0.55 | 0.5 | [40 empty] | 省（直辖市、自治区）公司 | 国网重庆市电力公司市区供电分公司 | 16200114015J0120000000 | 16200114015J | 沙坪坝110千伏柑子园输变电工程 |  | 设备增加-基本建设 | 2018-09-07
4583 | 国网重庆市电力公司市区供电分公司 | 902开关 | 902 | 20M01000039763700 | 110kV柑子园变电站 | 110kV #1主变 | 国网重庆市电力公司市区供电分公司 | 变电运维三班 |  | 交流10kV | 在运 | 三相 | ABC | 2018-09-19 |  | 开关柜 | 902开关柜 | 否 | 户内式 | 变电 | NPV-12/3150-31.5 | 其他 | 弹簧 | 真空 | 江苏南瑞帕威尔电气有限公司 | 2016-10-10 | D201610118 | GB1542-2016 | 中国 | 12 | 3150 | 50 | 42/75 | 50 | 31.5 |  |  |  | 80 | 80 | 31.5 | 4 | 1 | 280 | 200 |  |  | 5000 | 50 | 30 | 50 | [43 empty] | 省（直辖市、自治区）公司 | 国网重庆市电力公司市区供电分公司 | 16200114015J0120000000 | 16200114015J | 沙坪坝110千伏柑子园输变电工程 |  | 设备增加-基本建设 | 2018-09-07
4584 | 国网重庆市电力公司市区供电分公司 | 939开关 | 939 | 20M01000039763751 | 110kV柑子园变电站 | 10kV备用二十七线939 | 国网重庆市电力公司市区供电分公司 | 变电运维三班 |  | 交流10kV | 在运 | 三相 | ABC | 2018-09-19 |  | 开关柜 | 939开关柜 | 否 | 户内式 | 变电 | NPV-12/1250-31.5 | 其他 | 弹簧 | 真空 | 江苏南瑞帕威尔电气有限公司 | 2016-10-07 | D201610111 | GB1984-2016 | 中国 | 12 | 1250 | 50 | 42/75 | 50 | 31.5 |  |  |  | 80 | 80 | 31.5 | 4 | 1 | 280 | 200 |  |  | 5000 | 50 | 30 | 50 | [43 empty] | 省（直辖市、自治区）公司 | 国网重庆市电力公司市区供电分公司 | 16200114015J0120000000 | 16200114015J | 沙坪坝110千伏柑子园输变电工程 |  | 设备增加-基本建设 | 2018-09-07
4585 | 国网重庆市电力公司合川供电分公司 | 972开关 | 972 | 20M01000041369643 | 35kV狮滩变电站 | 10kV #4电容器972 | 国网重庆市电力公司合川供电分公司 | 东津沱变电运维班 |  | 交流10kV | 在运 | 三相 | ABC | 2019-06-05 |  | 开关柜 | 972开关柜 | 否 | 户内式 | 变电 | VCH-12/1250-31.5kA | 其他 | 弹簧 | 真空 | 温州昌泰电气有限公司 | 2019-03-07 | 201903537 |  | 中国 | 12 | 1250 | 50 | 42/75 | 50 | 31.5 |  |  |  | 80 | 80 | 31.5 | 4 | 1 | 200 | 200 |  |  | 20000 |  |  | 100 | [43 empty] | 省（直辖市、自治区）公司 | 国网重庆市电力公司合川供电分公司 | 21206317008901B0000000 | 212063160096 | 国网重庆合川公司35kV狮滩变电站35KV主接线隐患治理及二次设备综合改造 |  | 设备增加-技术改造 | 2019-06-11
4586 | 国网重庆市电力公司江津供电分公司 | 981断路器 | 981 | 20M01000040082284 | 110kV石塔变电站 | 10kV石元线981 | 国网重庆市电力公司江津供电分公司 | 变电运维班 |  | 交流10kV | 在运 | 三相 | ABC | 2018-12-11 |  | 开关柜 |  | 否 | 户内式 | 变电 | ZN65-12/1250-31.5 | 其他 | 弹簧 | 真空 | 北京华东森源电气有限责任公司 | 2017-08-01 | 5085 |  | 中国 | 12 | 1250 | 50 | 42/75 | 50 | 31.5 |  |  |  | 80 | 80 | 31.5 | 4 | 1 | 237.6 | 200 |  |  | 10000 | 44 | 36 | 100 | [7 empty] | 3 | 5 | [34 empty] | 省（直辖市、自治区）公司 | 国网重庆市电力公司江津供电分公司 | 21201116001U01B0000000 | 21201116001U | 国网重庆江津公司110kV平桥等站一次设备改造 |  | 设备增加-技术改造 | 2018-12-11
4587 | 国网重庆市电力公司开州供电分公司 | 965开关 | 965 | 20M01000040719628 | 110kV新城变电站 | 10kV #4电容器965 | 国网重庆市电力公司开州供电分公司 | 中集变电运维站 |  | 交流10kV | 在运 | 三相 | ABC | 2019-03-13 |  | 开关柜 | 965开关柜 | 否 | 户内式 | 变电 | HVX12-31-12F210 | 其他 | 弹簧 | 真空 | 许继（厦门）智能电力设备股份有限公司 | 2018-09-01 |  |  | 中国 | 12 | 1250 | 50 | 42/75 | 50 | 31.5 |  |  |  | 80 | 80 | 31.5 | 4 | 1 | 300 | 200 |  |  | 10000 | 100 | 50 | 60 | [7 empty] | 2 | 4 | [34 empty] | 省（直辖市、自治区）公司 | 国网重庆市电力公司开州供电分公司 | 16206215006S0222111000 | 16206215006S | 重庆开县新城110kV变电站2号主变改造工程 |  | 设备增加-技术改造 | 2019-03-13
4588 | 国网重庆市电力公司市区供电分公司 | 981开关 | 981 | 20M01000041786146 | 110kV兴顺变电站 | 10kV #1接地变981 | 国网重庆市电力公司市区供电分公司 | 变电运维三班 |  | 交流10kV | 在运 | 三相 | ABC | 2019-08-27 |  | 开关柜 | 981开关柜 | 否 | 户内式 | 变电 | VXB-12P | 其他 | 弹簧 | 真空 | 西电宝鸡电气有限公司 | 2018-06-02 | D18060381 |  | 中国 | 12 | 1250 | 50 | 42/75 | 50 | 31.5 |  |  |  | 80 | 80 | 31.5 | 4 | 1 | 280 | 260 |  |  | 5000 | 50 | 30 | 50 | [43 empty] | 省（直辖市、自治区）公司 | 国网重庆市电力公司市区供电分公司 | 16200115006F0222121000 | 16200115006F | 重庆沙坪坝双龙110kV输变电工程 |  | 设备增加-基本建设 | 2019-07-11
4589 | 国网重庆市电力公司市区供电分公司 | 917开关 | 917 | 20M01000042035321 | 110kV土主变电站 | 10kV备用七线917 | 国网重庆市电力公司市区供电分公司 | 变电运维三班 |  | 交流10kV | 在运 | 三相 | ABC | 2019-12-17 |  | 开关柜 | 917开关柜 | 否 | 户内式 | 变电 | DQV-12 | 其他 | 弹簧 | 真空 | 江苏大全长江电器股份有限公司 | 2019-08-16 | GK1908162 |  | 中国 | 12 | 1250 | 50 | 42/75 | 50 | 31.5 |  |  |  | 80 | 80 | 31.5 | 4 | 1 | 280 | 260 |  |  | 5000 | 50 | 30 | 50 | [43 empty] | 省（直辖市、自治区）公司 | 国网重庆市电力公司市区供电分公司 | 18200119001R01A1321000 | 18200119001R | 沙坪坝110kV土主变电站10kV开关柜扩建工程 |  | 设备增加-技术改造 | 2019-09-16
4590 | 国网重庆市电力公司市区供电分公司 | 921开关 | 921 | 20M01000042035328 | 110kV土主变电站 | 10kV备用十线921 | 国网重庆市电力公司市区供电分公司 | 变电运维三班 |  | 交流10kV | 在运 | 三相 | ABC | 2019-12-17 |  | 开关柜 | 921开关柜 | 否 | 户内式 | 变电 | DQV-12 | 其他 | 弹簧 | 真空 | 江苏大全长江电器股份有限公司 | 2019-08-16 | GK1908162 |  | 中国 | 12 | 1250 | 50 | 42/75 | 50 | 31.5 |  |  |  | 80 | 80 | 31.5 | 4 | 1 | 280 | 260 |  |  | 5000 | 50 | 30 | 50 | [43 empty] | 省（直辖市、自治区）公司 | 国网重庆市电力公司市区供电分公司 | 18200119001R01A1321000 | 18200119001R | 沙坪坝110kV土主变电站10kV开关柜扩建工程 |  | 设备增加-技术改造 | 2019-09-16
4591 | 国网重庆市电力公司检修分公司 | 263开关 | 263 | 20M01000042148604 | 220kV东华变电站 | 220kV华城线263 | 国网重庆市电力公司检修分公司 | 开县公司变电运维组 |  | 交流220kV | 在运 | 三相 | ABC | 2019-10-30 |  | 否 |  | 否 | 户外式 | 变电 | LTB245E1 | 瓷柱式 | 弹簧 | SF6 | 北京ABB高压开关设备有限公司 | 2018-10-01 | 1361135940-02A;1361135940-02B;1361135940-02C |  | 中国 | 245 | 4000 | 50 | 460/1050 | 20 | 50 |  |  |  | 125 | 125 | 50 | 3 | 1 | 6300 | 1900 |  |  | 10000 | 60 | 50 | 60 | 0.7 | 0.62 | 0.6 |  |  |  |  | 3 | 4 | [32 empty] | 0 |  | 省（直辖市、自治区）公司 | 国网重庆市电力公司检修分公司 | 1520001320BM0010000000 | 1520001320BM | 开县镇安220kV变电站新建工程 | 2.002e+22 | 设备增加-基本建设 | 2019-10-22
4592 | 国网重庆市电力公司检修分公司 | 904断路器 | 904 | 20M01000040130627 | 220kV走马羊变电站 | 220kV 2#主变 | 国网重庆市电力公司检修分公司 | 江南220千伏变电运维站 |  | 交流10kV | 在运 | 三相 | ABC | 2019-01-29 |  | 开关柜 |  | 否 | 户内式 | 变电 | VGD-12 | 其他 | 弹簧 | 真空 | 大连三友电器设备有限公司 | 2017-11-01 | 20171402 |  | 中国 | 12 | 1250 | 50 | 42/75 | 50 | 25 |  |  |  | 63 | 63 | 25 | 4 | 1 | 200 | 180 |  |  | 10000 |  |  | 60 | [43 empty] | 省（直辖市、自治区）公司 | 国网重庆市电力公司检修分公司 | 21201316008901B0000000 | 212013160089 | 国网重庆检修公司220kV走马羊变电站10kV开关柜改造 |  | 设备增加-技术改造 | 2018-12-19
4593 | 国网重庆市电力公司市区供电分公司 | 982开关 | 982 | 20M01000040991767 | 110kV仰天湖变电站 | 10kV #2接地变982 | 国网重庆市电力公司市区供电分公司 | 变电运维二班 |  | 交流10kV | 在运 | 三相 | ABC | 2019-07-26 |  | 开关柜 | 982开关柜 | 否 | 户内式 | 变电 | PGV1-12P | 其他 | 弹簧 | 真空 | 河南平高集团有限公司 | 2016-10-30 | 16PGV11076 |  | GB1984-2003 | 中国 | 12 | 1250 | 50 | 42/75 | 50 | 31.5 |  |  |  | 80 | 80 | 31.5 | 4 | 1 | 280 | 200 |  |  | 5000 | 50 | 30 | 50 | [43 empty] | 省（直辖市、自治区）公司 | 国网重庆市电力公司市区供电分公司 | 1.62e+21 | 162001132029 | 九龙坡仰天湖110kV输变电工程 |  | 设备增加-基本建设
4594 | 国网重庆市电力公司彭水供电分公司 | 374开关 | 374 | 20M01000042425747 | 35kV桑柘变电站 | 35kV桑鞍线374 | 国网重庆市电力公司彭水供电分公司 | 变电运维站 |  | 交流35kV | 在运 | 三相 | ABC | 2020-01-09 |  | 开关柜 | 374开关柜 | 否 | 户内式 | 变电 | PGV1-40.5 | 其他 | 弹簧 | 真空 | 平高集团有限公司 | 2018-07-01 | 18070771 |  | 中国 | 40.5 | 1250 | 50 | 95/185 | 30 | 25 |  |  |  | 63 | 63 | 25 | 4 | 1 | 800 | 300 |  |  | 10000 | 45 | 30 | 90 | [43 empty] | 省（直辖市、自治区）公司 | 国网重庆市电力公司彭水供电分公司 | 17207315005H0422121000 | 17207315005H | 彭水鞍子35kV输变电工程桑柘变电站35kV间隔扩建工程变电站工程 |  | 设备增加-基本建设 | 2019-12-24
4595 | 国网重庆市电力公司长寿供电分公司 | 949开关 | 949 | 20M01000039980990 | 110kV三观变电站 | 10kV待用五线949 | 国网重庆市电力公司长寿供电分公司 | 徐家坪变电运维站 |  | 交流10kV | 在运 | 三相 | ABC | 2018-11-06 |  | 开关柜 | 949开关柜 | 否 | 户内式 | 变电 | NPV-12/1250-31.5 | 其他 | 弹簧 | 真空 | 江苏南瑞帕威尔电气有限公司 | 2018-10-16 | PV181536 |  | 中国 | 12 | 1250 | 50 | 42/75 | 50 | 31.5 |  |  |  | 80 | 80 | 31.5 | 4 | 1 | 237.6 | 400 | 25 |  | 20000 | 75 | 35 | 40 | [7 empty] | 2 | 5 |  |  |  | 31.5 | [11 empty] | 220 | [5 empty] | 220 | [12 empty] | 省（直辖市、自治区）公司 | 国网重庆市电力公司长寿供电分公司 | 18200817003N01A1300000 | 18200817003N | 长寿三观110kV变电站10kV开关柜扩建工程 |  | 设备增加-基本建设 | 2018-11-16
4596 | 国网重庆市电力公司奉节供电分公司 | 965开关 | 965 | 20M01000041895809 | 35kV大树变电站 | 10kV #2号站用变965 | 国网重庆市电力公司奉节供电分公司 | 江北变电运维站 |  | 交流10kV | 在运 | 三相 | ABC | 2019-09-10 |  | 开关柜 | 965开关柜 | 否 | 户内式 | 变电 | PGV1-12P | 其他 | 弹簧 | 真空 | 河南平高电气股份有限公司 | 2018-06-07 | 18070754 |  | 中国 | 12 | 1250 | 50 | 42/75 | 50 | 31.5 |  |  |  | 80 | 80 | 31.5 | 4 | 1 | 250 | 200 |  |  | 10000 | 60 | 20 | 90 | [43 empty] | 省（直辖市、自治区）公司 | 国网重庆市电力公司奉节供电分公司 | 17207415004B0222120000 | 17207415004B | 重庆奉节大树35kV输变电工程 |  | 设备增加-基本建设 | 2019-08-05
4597 | 国网重庆市电力公司开州供电分公司 | 950开关 | 950 | 20M01000040719631 | 110kV新城变电站 | 10kV #1接地变950 | 国网重庆市电力公司开州供电分公司 | 中集变电运维站 |  | 交流10kV | 在运 | 三相 | ABC | 2019-03-13 |  | 开关柜 | 950开关柜 | 否 | 户内式 | 变电 | HVX12-31-12F210 | 其他 | 弹簧 | 真空 | 许继（厦门）智能电力设备股份有限公司 | 2018-09-01 |  |  | 中国 | 12 | 1250 | 50 | 42/75 | 50 | 31.5 |  |  |  | 80 | 80 | 31.5 | 4 | 1 | 300 | 200 |  |  | 10000 | 100 | 50 | 60 | [7 empty] | 2 | 4 | [34 empty] | 省（直辖市、自治区）公司 | 国网重庆市电力公司开州供电分公司 | 16206215006S0222111000 | 16206215006S | 重庆开县新城110kV变电站2号主变改造工程 |  | 设备增加-技术改造 | 2019-03-13
4598 | 国网重庆市电力公司万州供电分公司 | 972开关 | 972 | 20M01000041764040 | 220kV城北变电站 | 10kV 备用8线972 | 国网重庆市电力公司万州供电分公司 | 梁平变电运维站 |  | 交流10kV | 在运 | 三相 | ABC | 2019-08-01 |  | 开关柜 | 972开关柜 | 否 | 户内式 | 变电 | VTS-12 | 其他 | 弹簧 | 真空 | 江苏南瑞泰事达电气有限公司 | 2018-09-16 | TSD1808V071 |  | 中国 | 12 | 1250 | 50 | 42/75 | 50 | 31.5 |  |  |  | 80 | 80 | 31.5 | 4 | 1 | 300 | 180 |  |  | 5000 | 20 | 10 | 50 | [43 empty] | 省（直辖市、自治区）公司 | 国网重庆市电力公司万州供电分公司 | 1.5202e+21 | 152021150010 | 城北220KV变电站新建工程 |  | 设备增加-基本建设 | 2019-07-08
4599 | 国网重庆市电力公司万州供电分公司 | 952开关 | 952 | 20M01000041764032 | 220kV城北变电站 | 10kV #1电容器952 | 国网重庆市电力公司万州供电分公司 | 梁平变电运维站 |  | 交流10kV | 在运 | 三相 | ABC | 2019-08-01 |  | 开关柜 | 952开关柜 | 否 | 户内式 | 变电 | TZNH-12 | 其他 | 弹簧 | 真空 | 深圳市国立智能电力科技有限公司 | 2018-11-12 | SV6861001 |  | 中国 | 12 | 1250 | 50 | 42/75 | 50 | 31.5 |  |  |  | 80 | 80 | 31.5 | 4 | 1 | 300 | 180 |  |  | 5000 | 20 | 10 | 50 | [43 empty] | 省（直辖市、自治区）公司 | 国网重庆市电力公司万州供电分公司 | 1.5202e+21 | 152021150010 | 城北220KV变电站新建工程 |  | 设备增加-基本建设 | 2019-07-08
4600 | 国网重庆市电力公司南岸供电分公司 | 904开关 | 904 | 20M01000039980047 | 110kV炒油场变电站 | 110kV #3主变 | 国网重庆市电力公司南岸供电分公司 | 茶园变电运维站 |  | 交流10kV | 在运 | 三相 | ABC | 2019-03-28 |  | 开关柜 | 904开关柜 | 否 | 户内式 | 变电 | 10-VPR-40C(D) | 其他 | 弹簧 | 真空 | 西电三菱电机开关设备有限公司 | 2017-11-06 | 1711-C-37993 |  | 中国 | 12 | 4000 | 50 | 42/75 | 50 | 40 |  |  |  | 100 | 100 | 40 | 4 | 1 | 300 | 210 |  |  | 10000 | 90 | 50 | 30 | [43 empty] | 省（直辖市、自治区）公司 | 国网重庆市电力公司南岸供电分公司 | 16200312003B0120000000 | 16200312003B | 炒油场110kV变电站新建工程 |  | 设备增加-基本建设 | 2018-11-16
4601 | 国网重庆市电力公司南岸供电分公司 | 923开关 | 923 | 20M01000039980120 | 110kV炒油场变电站 | 10kV待用二十五回线923 | 国网重庆市电力公司南岸供电分公司 | 茶园变电运维站 |  | 交流10kV | 在运 | 三相 | ABC | 2019-03-28 |  | 开关柜 | 923开关柜 | 否 | 户内式 | 变电 | 10-VPR-32C(D) | 其他 | 弹簧 | 真空 | 西电三菱电机开关设备有限公司 | 2017-11-03 | 1711-B-37954 |  | 中国 | 12 | 1250 | 50 | 42/75 | 50 | 31.5 |  |  |  | 80 | 80 | 31.5 | 4 | 1 | 300 | 210 |  |  | 10000 | 90 | 50 | 30 | [43 empty] | 省（直辖市、自治区）公司 | 国网重庆市电力公司南岸供电分公司 | 16200312003B0120000000 | 16200312003B | 炒油场110kV变电站新建工程 |  | 设备增加-基本建设 | 2018-11-16
4602 | 国网重庆市电力公司南岸供电分公司 | 940开关 | 940 | 20M01000039979949 | 110kV炒油场变电站 | 10kV 分段940 | 国网重庆市电力公司南岸供电分公司 | 茶园变电运维站 |  | 交流10kV | 在运 | 三相 | ABC | 2019-03-28 |  | 开关柜 | 940开关柜 | 否 | 户内式 | 变电 | 10-VPR-40C(D) | 其他 | 弹簧 | 真空 | 西电三菱电机开关设备有限公司 | 2017-11-06 | 1711-C-37992 |  | 中国 | 12 | 4000 | 50 | 42/75 | 50 | 40 |  |  |  | 100 | 100 | 40 | 4 | 1 | 300 | 210 |  |  | 10000 | 80 | 50 | 30 | [43 empty] | 省（直辖市、自治区）公司 | 国网重庆市电力公司南岸供电分公司 | 16200312003B0120000000 | 16200312003B | 炒油场110kV变电站新建工程 |  | 设备增加-基本建设 | 2018-11-16
4603 | 国网重庆市电力公司江津供电分公司 | 959开关 | 959 | 20M01000042332940 | 110kV马宗变电站 | 10kV宗税二线959 | 国网重庆市电力公司江津供电分公司 | 变电运维班 |  | 交流10kV | 在运 | 三相 | ABC | 2019-07-24 |  | 开关柜 | 959开关柜 | 否 | 户内式 | 变电 | NPV-12/1250-31.5 | 瓷柱式 | 弹簧 | 真空 | 江苏南瑞帕威尔电气有限公司 | 2018-08-04 | PV181222 |  | 中国 | 12 | 3000 | 50 | 12/42/75 | 50 | 31.5 |  |  |  | 80 | 80 | 31.5 | 4 | 1 | 240 | 200 |  | 100 | 10000 |  |  | 30 | [43 empty] | 省（直辖市、自治区）公司 | 国网重庆市电力公司江津供电分公司 | 1.6201e+21 | 162011150059 | 江津马宗110kV输变电工程 |  | 设备增加-基本建设 | 2019-12-10
4604 | 国网重庆市电力公司綦南供电分公司 | 619断路器 | 619 | 20M01000042175349 | 110kV其林坝变电站 | 10kV 备用线619 | 国网重庆市电力公司綦南供电分公司 | 綦江变电运维站万盛运维组 |  | 交流10kV | 在运 | 三相 | ABC | 2019-10-30 |  | 开关柜 | 619开关柜 | 否 | 户内式 | 变电 | DQV 1212-31 | 其他 | 弹簧 | 真空 | 江苏大全长江电器股份有限公司 | 2018-11-01 | CK1811533 |  | 中国 | 12/10kV | 1250 | 50 | 42/75 | 50 | 31.5 |  |  |  | 80 | 80 | 31.5 | 4 | 1 |  | 280 | 20 |  | 10000 | 100 |  | 40 | [7 empty] | 3 | 5 | [34 empty] | 省（直辖市、自治区）公司 | 国网重庆市电力公司綦南供电分公司 | 18200718002801A1321000 | 182007180028 | 10kV（20kV）配电装置 |  | 设备增加-其他途径 | 2019-10-30
4605 | 国网重庆市电力公司黔江供电分公司 | 960开关 | 960 | 20M01000042350476 | 35kV黑溪变电站 | 10kV待用十线960 | 国网重庆市电力公司黔江供电分公司 | 变电运维站 |  | 交流10kV | 在运 | 三相 | ABC | 2019-10-20 |  | 否 |  | 否 | 户外式 | 变电 | KYN44-12 | GIS | 弹簧 | 真空 | 江苏南瑞帕威尔电气有限公司 | 2019-03-18 |  |  | 中国 | 12 | 600 | 50 | 12/42/75kV | 30 | 25 |  |  |  | 25 | 150 | 31.5 | 4 | 2 |  |  |  |  | 10000 |  |  | 3 | [43 empty] | 省（直辖市、自治区）公司 | 国网重庆市电力公司黔江供电分公司 | 17206415004Y0110000000 | 17206415004Y | 重庆黔江黑溪35kV输变电工程 |  | 设备增加-基本建设 | 2019-12-12
4606 | 国网重庆市电力公司黔江供电分公司 | 955开关 | 955 | 20M01000042350478 | 35kV黑溪变电站 | 10kV待用五线955 | 国网重庆市电力公司黔江供电分公司 | 变电运维站 |  | 交流10kV | 在运 | 三相 | ABC | 2019-10-20 |  | 否 |  | 否 | 户外式 | 变电 | KYN44-12 | GIS | 弹簧 | 真空 | 江苏南瑞帕威尔电气有限公司 | 2019-03-18 |  |  | 中国 | 12 | 600 | 50 | 12/42/75kV | 30 | 25 |  |  |  | 25 | 150 | 31.5 | 4 | 2 |  |  |  |  | 10000 |  |  | 3 | [43 empty] | 省（直辖市、自治区）公司 | 国网重庆市电力公司黔江供电分公司 | 17206415004Y0110000000 | 17206415004Y | 重庆黔江黑溪35kV输变电工程 |  | 设备增加-基本建设 | 2019-12-12
4607 | 国网重庆市电力公司黔江供电分公司 | 301开关 | 301 | 20M01000042350951 | 35kV黑溪变电站 | 35kV #1主变 | 国网重庆市电力公司黔江供电分公司 | 变电运维站 |  | 交流35kV | 在运 | 三相 | ABC | 2019-10-20 |  | 否 |  | 否 | 户外式 | 变电 | KYN44-12 | GIS | 弹簧 | 真空 | 江苏南瑞帕威尔电气有限公司 | 2019-03-18 |  |  | 中国 | 40.5 | 1250 | 50 | 40.5/95/185kV | 20 | 25 |  |  |  | 25 | 63 | 31.5 | 4 | 2 |  |  |  |  | 10000 |  |  | 3 | [43 empty] | 省（直辖市、自治区）公司 | 国网重庆市电力公司黔江供电分公司 | 17206415004Y0110000000 | 17206415004Y | 重庆黔江黑溪35kV输变电工程 |  | 设备增加-基本建设 | 2019-12-12
4608 | 国网重庆市电力公司黔江供电分公司 | 901开关 | 901 | 20M01000042350952 | 35kV黑溪变电站 | 35kV #1主变 | 国网重庆市电力公司黔江供电分公司 | 变电运维站 |  | 交流10kV | 在运 | 三相 | ABC | 2019-10-20 |  | 否 |  | 否 | 户外式 | 变电 | KYN44-12 | GIS | 弹簧 | 真空 | 江苏南瑞帕威尔电气有限公司 | 2019-03-18 |  |  | 中国 | 12 | 600 | 50 | 12/42/75kV | 30 | 25 |  |  |  | 25 | 150 | 31.5 | 4 | 2 |  |  |  |  | 10000 |  |  | 3 | [43 empty] | 省（直辖市、自治区）公司 | 国网重庆市电力公司黔江供电分公司 | 17206415004Y0110000000 | 17206415004Y | 重庆黔江黑溪35kV输变电工程 |  | 设备增加-基本建设 | 2019-12-12
4609 | 国网重庆市电力公司黔江供电分公司 | 302开关 | 302 | 20M01000042350953 | 35kV黑溪变电站 | 35kV #2主变 | 国网重庆市电力公司黔江供电分公司 | 变电运维站 |  | 交流35kV | 在运 | 三相 | ABC | 2019-10-20 |  | 否 |  | 否 | 户外式 | 变电 | KYN44-12 | GIS | 弹簧 | 真空 | 江苏南瑞帕威尔电气有限公司 | 2019-03-18 |  |  | 中国 | 40.5 | 1250 | 50 | 40.5/95/185kV | 20 | 25 |  |  |  | 25 | 63 | 31.5 | 4 | 2 |  |  |  |  | 10000 |  |  | 3 | [43 empty] | 省（直辖市、自治区）公司 | 国网重庆市电力公司黔江供电分公司 | 17206415004Y0110000000 | 17206415004Y | 重庆黔江黑溪35kV输变电工程 |  | 设备增加-基本建设 | 2019-12-12
4610 | 国网重庆市电力公司黔江供电分公司 | 312开关 | 312 | 20M01000042350958 | 35kV黑溪变电站 | 35kV 分段312 | 国网重庆市电力公司黔江供电分公司 | 变电运维站 |  | 交流35kV | 在运 | 三相 | ABC | 2019-10-20 |  | 否 |  | 否 | 户外式 | 变电 | KYN44-12 | GIS | 弹簧 | 真空 | 江苏南瑞帕威尔电气有限公司 | 2019-03-18 |  |  | 中国 | 40.5 | 1250 | 50 | 40.5/95/185kV | 20 | 25 |  |  |  | 25 | 63 | 31.5 | 4 | 2 |  |  |  |  | 10000 |  |  | 3 | [43 empty] | 省（直辖市、自治区）公司 | 国网重庆市电力公司黔江供电分公司 | 17206415004Y0110000000 | 17206415004Y | 重庆黔江黑溪35kV输变电工程 |  | 设备增加-基本建设 | 2019-12-12
4611 | 国网重庆市电力公司綦南供电分公司 | 971断路器 | 971 | 20M01000039893416 | 110kV通惠变电站 | 10kV 惠体线971 | 国网重庆市电力公司綦南供电分公司 | 綦江变电运维站 |  | 交流10kV | 在运 | 三相 | ABC | 2018-10-23 |  | 开关柜 | 971开关柜 | 否 | 户内式 | 变电 | VSV-12P | 其他 | 弹簧 | 真空 | 河南森源电气股份有限公司 | 2017-12-01 | S20171200724 |  | 中国 | 12 | 1250 | 50 | 42/75 | 50 | 25 |  |  |  | 63 | 63 | 25 | 4 | 1 | 240 | 210 | 25 |  | 10000 | 100 | 30 | 40 | [7 empty] | 3 | 5 | [32 empty] | 0 |  | 省（直辖市、自治区）公司 | 国网重庆市电力公司綦南供电分公司 | 1.621e+21 | 162099120014 | 綦江通惠110kV输变电工程 |  | 设备增加-基本建设 | 2018-10-23
4612 | 国网重庆市电力公司綦南供电分公司 | 324断路器 | 324 | 20M01000039887834 | 110kV北固变电站 | 35kV 北水线324 | 国网重庆市电力公司綦南供电分公司 | 綦江变电运维站万盛运维组 |  | 交流35kV | 在运 | 三相 | ABC | 2018-10-20 |  | 开关柜 | 324开关柜 | 否 | 户内式 | 变电 | VTC2-40.5 | 其他 | 弹簧 | 真空 | 山东泰开成套电器有限公司 | 2017-12-01 | 17C0647 |  | 中国 | 40.5 | 1250 | 50 | 95/185 | 30 | 31.5 |  |  |  | 80 | 80 | 31.5 | 4 | 1 | 1000 | 400 |  |  | 10000 | 100 | 30 | 40 | [43 empty] | 省（直辖市、自治区）公司 | 国网重庆市电力公司綦南供电分公司 | 2120071600D701B0000000 | 2120071600D7 | 国网重庆綦南公司110kV北固站35kV间隔改造工程 |  | 设备增加-技术改造 | 2018-10-20
4613 | 国网重庆市电力公司綦南供电分公司 | 326断路器 | 326 | 20M01000039887875 | 110kV北固变电站 | 35kV 北马线326 | 国网重庆市电力公司綦南供电分公司 | 綦江变电运维站万盛运维组 |  | 交流35kV | 在运 | 三相 | ABC | 2018-10-20 |  | 开关柜 | 326开关柜 | 否 | 户内式 | 变电 | VTC2-40.5 | 其他 | 弹簧 | 真空 | 山东泰开成套电器有限公司 | 2017-12-01 | 17C0650 |  | 中国 | 40.5 | 1250 | 50 | 95/185 | 30 | 31.5 |  |  |  | 80 | 80 | 31.5 | 4 | 1 | 1000 | 400 |  |  | 10000 | 100 | 30 | 40 | [43 empty] | 省（直辖市、自治区）公司 | 国网重庆市电力公司綦南供电分公司 | 2120071600D701B0000000 | 2120071600D7 | 国网重庆綦南公司110kV北固站35kV间隔改造工程 |  | 设备增加-技术改造 | 2018-10-20
4614 | 国网重庆市电力公司奉节供电分公司 | 912开关 | 912 | 20M01000041895815 | 35kV大树变电站 | 10kV 分段912 | 国网重庆市电力公司奉节供电分公司 | 江北变电运维站 |  | 交流10kV | 在运 | 三相 | ABC | 2019-09-10 |  | 开关柜 | 912开关柜 | 否 | 户内式 | 变电 | PGV1-12P | 其他 | 弹簧 | 真空 | 河南平高电气股份有限公司 | 2018-06-07 | 18070754 |  | 中国 | 12 | 1250 | 50 | 42/75 | 50 | 31.5 |  |  |  | 80 | 80 | 31.5 | 4 | 1 | 250 | 200 |  |  | 10000 | 60 | 20 | 90 | [43 empty] | 省（直辖市、自治区）公司 | 国网重庆市电力公司奉节供电分公司 | 17207415004B0222120000 | 17207415004B | 重庆奉节大树35kV输变电工程 |  | 设备增加-基本建设 | 2019-08-05
4615 | 国网重庆市电力公司市区供电分公司 | 939开关 | 939 | 20M01000040991741 | 110kV仰天湖变电站 | 10kV备用二十七线939 | 国网重庆市电力公司市区供电分公司 | 变电运维二班 |  | 交流10kV | 在运 | 三相 | ABC | 2019-07-26 |  | 开关柜 | 939开关柜 | 否 | 户内式 | 变电 | PGV1-12P | 其他 | 弹簧 | 真空 | 河南平高集团有限公司 | 2016-10-30 | 16PGV11082 |  | GB1984-2003 | 中国 | 12 | 1250 | 50 | 42/75 | 50 | 31.5 |  |  |  | 80 | 80 | 31.5 | 4 | 1 | 280 | 200 |  |  | 5000 | 50 | 30 | 50 | [43 empty] | 省（直辖市、自治区）公司 | 国网重庆市电力公司市区供电分公司 | 1.62e+21 | 162001132029 | 九龙坡仰天湖110kV输变电工程 |  | 设备增加-基本建设
4616 | 国网重庆市电力公司北碚供电分公司 | 301开关 | 301 | 20M01000042168726 | 110kV土场变电站 | 110kV #1主变 | 国网重庆市电力公司北碚供电分公司 | 北碚片区变电运维班 |  | 交流35kV | 在运 | 三相 | ABC | 2019-11-17 |  | 开关柜 | 301开关柜 | 否 | 户内式 | 变电 | VYH4-40.5/1250-25 | 其他 | 弹簧 | 真空 | 益和电气集团股份有限公司 | 2019-06-29 |  |  | 中国 | 40.5 | 1250 | 50 | 95/185 | 30 | 25 |  |  |  | 63 | 63 | 25 | 4 | 1 | 875 | 600 |  |  | 10000 | 100 | 40 | 90 | [7 empty] | 2 | 3 | [32 empty] | 0 |  | 省（直辖市、自治区）公司 | 国网重庆市电力公司北碚供电分公司 | 1.6201e+21 | 162006150062 | 土场110kV变电站1号主变扩建工程 |  | 设备增加-基本建设 | 2019-10-27
4617 | 国网重庆市电力公司北碚供电分公司 | 310开关 | 310 | 20M01000042172642 | 110kV土场变电站 | 35kV 分段310 | 国网重庆市电力公司北碚供电分公司 | 北碚片区变电运维班 |  | 交流35kV | 在运 | 三相 | ABC | 2019-11-17 |  | 开关柜 | 310开关柜 | 否 | 户内式 | 变电 | VYH4-40.5/1250-25 | 其他 | 弹簧 | 真空 | 益和电气集团股份有限公司 | 2019-06-29 |  |  | 中国 | 40.5 | 1250 | 50 | 95/185 | 30 | 25 |  |  |  | 63 | 63 | 25 | 4 | 1 | 900 | 400 |  |  | 10000 | 100 | 40 | 90 | [7 empty] | 2 | 4 | [32 empty] | 0 |  | 省（直辖市、自治区）公司 | 国网重庆市电力公司北碚供电分公司 | FM2006 | 162006150062 | 土场110kV变电站1号主变扩建工程 |  | 设备增加-基本建设 | 2019-10-29
4618 | 国网重庆市电力公司江津供电分公司 | 942开关 | 942 | 20M01000041895096 | 110kV马宗变电站 | 10kV宗可线942 | 国网重庆市电力公司江津供电分公司 | 变电运维班 |  | 交流10kV | 在运 | 三相 | ABC | 2019-08-05 |  | 开关柜 | 942开关柜 | 否 | 户内式 | 变电 | NPV-12/1250-31.5 | 瓷柱式 | 弹簧 | 真空 | 江苏南瑞帕威尔电气有限公司 | 2018-08-04 | PV181222 |  | 中国 | 12 | 3000 | 50 | 12/42/75 | 50 | 31.5 |  |  |  | 80 | 80 | 31.5 | 4 | 1 | 240 | 200 |  | 100 | 10000 | 46 | 44 | 30 | [43 empty] | 省（直辖市、自治区）公司 | 国网重庆市电力公司江津供电分公司 | 1.6201e+21 | 162011150059 | 江津马宗110kV输变电工程 |  | 设备增加-基本建设 | 2019-08-05
4619 | 国网重庆市电力公司璧山供电分公司 | 613开关 | 613 | 20M01000041849930 | 35kV大兴变电站 | 10kV大石线613 | 国网重庆市电力公司璧山供电分公司 | 变电运维班 |  | 交流10kV | 在运 | 三相 | ABC | 2019-07-28 |  | 开关柜 | 613开关柜 | 否 | 户内式 | 变电 | ZN-12/1250-31.5 | 其他 | 弹簧 | 真空 | 新东北电气集团电器设备有限公司 | 2019-05-01 | SY20190408-2-0167 |  | 中国 | 12 | 1250 | 50 | 42/75 | 50 | 31.5 |  |  |  | 80 | 80 | 31.5 | 4 | 1 | 250 | 200 |  |  | 10000 | 60 | 20 | 90 | [6 empty] | 50 | 3 | 5 | [34 empty] | 省（直辖市、自治区）公司 | 国网重庆市电力公司璧山供电分公司 | 21201018008700B22A2000 | 212010180087 | 国网重庆璧山公司35kV大兴变电站10kV开关柜改造 |  | 设备增加-技术改造 | 2019-07-23
4620 | 国网重庆市电力公司南岸供电分公司 | 938开关 | 938 | 20M01000039980000 | 110kV炒油场变电站 | 10kV油旭线938 | 国网重庆市电力公司南岸供电分公司 | 茶园变电运维站 |  | 交流10kV | 在运 | 三相 | ABC | 2019-03-28 |  | 开关柜 | 938开关柜 | 否 | 户内式 | 变电 | 10-VPR-32C(D) | 其他 | 弹簧 | 真空 | 西电三菱电机开关设备有限公司 | 2017-11-03 | 1711-B-37960 |  | 中国 | 12 | 1250 | 50 | 42/75 | 50 | 31.5 |  |  |  | 80 | 80 | 31.5 | 4 | 1 | 300 | 210 |  |  | 10000 | 90 | 50 | 30 | [43 empty] | 省（直辖市、自治区）公司 | 国网重庆市电力公司南岸供电分公司 | 16200312003B0120000000 | 16200312003B | 炒油场110kV变电站新建工程 |  | 设备增加-基本建设 | 2018-11-16
4621 | 国网重庆市电力公司检修分公司 | 342断路器 | 342 | 20M01000035200025 | 500kV五马变电站 | 35kV #4-2电容器342 | 国网重庆市电力公司检修分公司 | 长寿变电运维站 |  | 交流35kV | 在运 | 三相 | ABC | 2017-04-17 |  | 否 |  | 否 | 户外式 | 变电 | 3AP1-FG | 瓷柱式 | 弹簧 | SF6 | 西门子（杭州）高压开关有限公司 | 2016-02-01 | K40037362 |  | 中国 | 72.5 | 4000 | 50 | 160/350 | 20 | 40 |  |  |  | 100 | 100 | 40 | 4 | 1 |  |  |  |  | 5000 | 80 | 30 | 40 | [11 empty] | 10 |  | 50 |  | 350 | 350 | 350 | 160 | 160 | 160 | [7 empty] | 7.3 | [14 empty] | 省（直辖市、自治区）公司 | 国网重庆市电力公司检修分公司 | 13200013218Y0222112281 | 13200013218Y | 新增五马变电站及设备 | 2.002e+22 | 设备增加-基本建设 | 2017-03-06
4622 | 重庆川东电力集团有限责任公司 | 353断路器 | 353 | 20M01000042312886 | 35kV黄旗变电站 | 35kV李黄线353 | 重庆川东电力集团有限责任公司 | 白塔运维站 |  | 交流35kV | 在运 | 三相 | ABC | 2019-11-21 | 2019-11-21 | 开关柜 | 353开关柜 | 否 | 户内式 | 变电 | ZN85-40.5 | 其他 | 弹簧 | 真空 | 上海索菱电力科技有限公司 | 2019-09-11 | 2019080591 |  | 中国 | 40.5 | 1250 | 50 | 95/185 | 20 | 25 |  |  |  | 63 | 63 | 25 | 4 | 1 | 1012 | 400 |  |  | 10000 |  |  | 40 | [7 empty] | 3 | 4 | [34 empty] | 子公司 | 重庆涪陵电力实业股份有限公司 | C320751800FW | C320751800FW | 重庆涪陵黄旗35kV变电站1#主变增容工程 |  | 设备增加-技术改造 | 2019-12-04
4623 | 国网重庆市电力公司黔江供电分公司 | 981开关 | 981 | 20M01000040058053 | 35kV濯水变电站 | 10kV #1电容器981 | 国网重庆市电力公司黔江供电分公司 | 变电运维站 |  | 交流10kV | 在运 | 三相 | ABC | 2018-12-05 |  | 开关柜 | 981开关柜 | 是 | 户内式 | 变电 | VGD-12 | 其他 | 弹簧 | 真空 | 大连三友电器设备有限公司 | 2018-04-06 |  |  | 中国 | 12 | 1250 | 50 | 42/75 | 30 | 25 |  |  |  | 63 | 63 | 25 | 4 | 1 |  |  |  |  | 10000 |  |  | 60 | [43 empty] | 省（直辖市、自治区）公司 | 国网重庆市电力公司黔江供电分公司 | 2120641600L01B0000000 | 21206416006L | 国网重庆黔江公司35kV濯水变电站综合改 |  | 设备增加-技术改造 | 2018-12-05
4624 | 国网重庆市电力公司北碚供电分公司 | 923开关 | 923 | 20M01000039780755 | 110kV灯塔变电站 | 10kV灯博三线923 | 国网重庆市电力公司北碚供电分公司 | 江东变电运维班 |  | 交流10kV | 在运 | 三相 | ABC | 2018-12-27 |  | 开关柜 | 923开关柜 | 否 | 户内式 | 变电 | VSV-12P | 其他 | 弹簧 | 真空 | 河北森源电气股份有限公司 | 2018-06-01 | S20180600817 |  | 中国 | 12 | 1250 | 50 | 42/75 | 50 | 31.5 |  |  |  | 80 | 80 | 31.5 | 4 | 1 | 265 | 200 |  |  | 20000 | 80 | 40 | 40 | [7 empty] | 3 | 5 | [32 empty] | 0 |  | 省（直辖市、自治区）公司 | 国网重庆市电力公司北碚供电分公司 | PM2006 | 2017受电-158Y | 重庆金科汇茂房地产开发有限公司“金科蔡家项目”10kV配电工程 |  | 设备增加-其他途径 | 2018-09-13
4625 | 国网重庆市电力公司南岸供电分公司 | 931开关 | 931 | 20M01000039980038 | 110kV炒油场变电站 | 10kV待用三十二回线931 | 国网重庆市电力公司南岸供电分公司 | 茶园变电运维站 |  | 交流10kV | 在运 | 三相 | ABC | 2019-03-28 |  | 开关柜 | 931开关柜 | 否 | 户内式 | 变电 | 10-VPR-32C(D) | 其他 | 弹簧 | 真空 | 西电三菱电机开关设备有限公司 | 2017-11-03 | 1711-B-37980 |  | 中国 | 12 | 1250 | 50 | 42/75 | 50 | 31.5 |  |  |  | 80 | 80 | 31.5 | 4 | 1 | 300 | 210 |  |  | 10000 | 90 | 50 | 30 | [43 empty] | 省（直辖市、自治区）公司 | 国网重庆市电力公司南岸供电分公司 | 16200312003B0120000000 | 16200312003B | 炒油场110kV变电站新建工程 |  | 设备增加-基本建设 | 2018-11-16
4626 | 国网重庆市电力公司北碚供电分公司 | 901开关 | 901 | 20M01000042560574 | 110kV龙凤溪变电站 | 110kV1#主变 | 国网重庆市电力公司北碚供电分公司 | 北碚片区变电运维班 |  | 交流10kV | 在运 | 三相 | ABC | 2020-03-02 |  | 开关柜 | 901开关柜 | 否 | 户内式 | 变电 | VXB-12P | 其他 | 弹簧 | 真空 | 西电宝鸡电气有限公司 | 2019-09-07 |  |  | 中国 | 12 | 1250 | 50 | 42/75 | 50 | 25 |  |  |  | 63 | 63 | 25 | 4 | 1 | 265 | 200 |  |  | 30000 | 80 | 25 | 40 | [7 empty] | 2 | 4 | [32 empty] | 0 |  | 省（直辖市、自治区）公司 | 国网重庆市电力公司北碚供电分公司 | 1.6201e+21 | 162006150065 | 北碚龙凤溪110千伏变电站主变增容工程 |  | 设备增加-基本建设 | 2020-02-07
4627 | 国网重庆市电力公司检修分公司 | 213开关 | 213 | 20M01000041038301 | 500kV明月山变电站 | 220kV 分段213 | 国网重庆市电力公司检修分公司 | 500千伏北部变电运维站 |  | 交流220kV | 在运 | 三相 | ABC | 2019-06-19 |  | 组合电器 | 213组合电器 | 否 | 户外式 | 变电 | ZFW20-252-CB | GIS | 弹簧 | SF6 | 新东北电气集团高压开关有限公司 | 2018-11-08 | 20151021CB01 |  | 中国 | 252 | 3150 | 50 | 460/1050 | 20 | 50 |  |  |  | 125 | 125 | 50 | 3 | 1 |  | 0 |  |  | 5000 | 80 | 30 | 40 | 0.6 | 0.55 | 0.5 | [40 empty] | 省（直辖市、自治区）公司 | 国网重庆市电力公司检修分公司 | 1.32e+21 | 132000132195 | 明月山变电站新投 |  | 设备增加-基本建设 | 2019-05-07
4628 | 国网重庆市电力公司检修分公司 | 346开关 | 326 | 20M01000041038308 | 500kV明月山变电站 | 35kV #2站用变346 | 国网重庆市电力公司检修分公司 | 500千伏北部变电运维站 |  | 交流35kV | 在运 | 三相 | ABC | 2019-06-05 |  | 否 |  | 否 | 户外式 | 变电 | LW35-72.5 | 瓷柱式 | 弹簧 | SF6 | 山东泰开高压开关有限公司 | 2018-08-08 |  |  | 中国 | 72.5 | 4000 | 50 | 160 | 30 | 40 |  |  |  | 100 | 100 | 40 | 4 | 1 | 2500 | 900 |  |  | 10000 | 80 | 30 | 40 | 0.4 | 0.38 | 0.35 | [40 empty] | 省（直辖市、自治区）公司 | 国网重庆市电力公司检修分公司 | 1.32e+21 | 132000132195 | 明月山变电站新投 | 2.002e+22 | 设备增加-基本建设 | 2019-05-07
4629 | 国网重庆市电力公司北碚供电分公司 | 651开关 | 651 | 20M01000040080168 | 110kV翡翠湖变电站 | 10kV待用七线651 | 国网重庆市电力公司北碚供电分公司 | 江东变电运维班 |  | 交流10kV | 在运 | 三相 | ABC | 2018-12-13 |  | 开关柜 | 651开关柜 | 否 | 户内式 | 变电 | VTS-12 | 其他 | 弹簧 | 真空 | 江苏南瑞泰事达电气有限公司 | 2018-09-01 | TS01808V080 |  | 中国 | 12 | 1250 | 50 | 42/75 | 50 | 31.5 | 80 | 31.5 |  | 80 | 80 | 31.5 | 4 | 1 | 265 | 200 |  | 0 | 10000 | 80 | 40 | 40 | [7 empty] | 2 | 2 | 0 | 0 | [32 empty] | 省（直辖市、自治区）公司 | 国网重庆市电力公司北碚供电分公司 | 18200617003300A0000000 | 182006170033 | 北碚110kV翡翠湖变10kV间隔扩建工程 |  | 设备增加-基本建设 | 2018-12-11
4630 | 国网重庆市电力公司北碚供电分公司 | 659开关 | 659 | 20M01000040080517 | 110kV翡翠湖变电站 | 10kV待用十四线659 | 国网重庆市电力公司北碚供电分公司 | 江东变电运维班 |  | 交流10kV | 在运 | 三相 | ABC | 2018-12-13 |  | 开关柜 | 659开关柜 | 否 | 户内式 | 变电 | VTS-12 | 其他 | 弹簧 | 真空 | 江苏南瑞泰事达电气有限公司 | 2018-09-01 | TS01808V085 |  | 中国 | 12 | 1250 | 50 | 42/75 | 50 | 31.5 | 80 | 31.5 |  | 80 | 80 | 31.5 | 4 | 1 | 265 | 200 |  | 0 | 10000 | 80 | 40 | 40 | [7 empty] | 2 | 2 | 0 | 0 | [32 empty] | 省（直辖市、自治区）公司 | 国网重庆市电力公司北碚供电分公司 | 18200617003300A0000000 | 182006170033 | 北碚110kV翡翠湖变10kV间隔扩建工程 |  | 设备增加-基本建设 | 2018-12-11
4631 | 国网重庆市电力公司綦南供电分公司 | 321断路器 | 321 | 20M01000039887768 | 110kV北固变电站 | 35kV 北溪线321 | 国网重庆市电力公司綦南供电分公司 | 綦江变电运维站万盛运维组 |  | 交流35kV | 在运 | 三相 | ABC | 2018-10-20 |  | 开关柜 | 321开关柜 | 否 | 户内式 | 变电 | VTC2-40.5 | 其他 | 弹簧 | 真空 | 山东泰开成套电器有限公司 | 2017-12-01 | 17C0648 |  | 中国 | 40.5 | 1250 | 50 | 95/185 | 30 | 31.5 |  |  |  | 80 | 80 | 31.5 | 4 | 1 | 1000 | 400 |  |  | 10000 | 100 | 30 | 40 | [43 empty] | 省（直辖市、自治区）公司 | 国网重庆市电力公司綦南供电分公司 | 2120071600D701B0000000 | 2120071600D7 | 国网重庆綦南公司110kV北固站35kV间隔改造工程 |  | 设备增加-技术改造 | 2018-10-20
4632 | 国网重庆市电力公司万州供电分公司 | 971开关 | 971 | 20M01000041764016 | 220kV城北变电站 | 10kV 备用7线971 | 国网重庆市电力公司万州供电分公司 | 梁平变电运维站 |  | 交流10kV | 在运 | 三相 | ABC | 2019-08-01 |  | 开关柜 | 971开关柜 | 否 | 户内式 | 变电 | VTS-12 | 其他 | 弹簧 | 真空 | 江苏南瑞泰事达电气有限公司 | 2018-09-16 | TSD1808V065 |  | 中国 | 12 | 1250 | 50 | 42/75 | 50 | 31.5 |  |  |  | 80 | 80 | 31.5 | 4 | 1 | 300 | 180 |  |  | 5000 | 20 | 10 | 50 | [43 empty] | 省（直辖市、自治区）公司 | 国网重庆市电力公司万州供电分公司 | 1.5202e+21 | 152021150010 | 城北220KV变电站新建工程 |  | 设备增加-基本建设 | 2019-07-08
4633 | 国网重庆市电力公司万州供电分公司 | 973开关 | 973 | 20M01000041764019 | 220kV城北变电站 | 10kV #2接地变973 | 国网重庆市电力公司万州供电分公司 | 梁平变电运维站 |  | 交流10kV | 在运 | 三相 | ABC | 2019-08-01 |  | 开关柜 | 973开关柜 | 否 | 户内式 | 变电 | VTS-12 | 其他 | 弹簧 | 真空 | 江苏南瑞泰事达电气有限公司 | 2018-09-16 | TSD1808V070 |  | 中国 | 12 | 1250 | 50 | 42/75 | 50 | 31.5 |  |  |  | 80 | 80 | 31.5 | 4 | 1 | 300 | 180 |  |  | 5000 | 20 | 10 | 50 | [43 empty] | 省（直辖市、自治区）公司 | 国网重庆市电力公司万州供电分公司 | 1.5202e+21 | 152021150010 | 城北220KV变电站新建工程 |  | 设备增加-基本建设 | 2019-07-08
4634 | 国网重庆市电力公司万州供电分公司 | 953开关 | 953 | 20M01000041764021 | 220kV城北变电站 | 10kV #2电容器953 | 国网重庆市电力公司万州供电分公司 | 梁平变电运维站 |  | 交流10kV | 在运 | 三相 | ABC | 2019-08-01 |  | 开关柜 | 953开关柜 | 否 | 户内式 | 变电 | TZNH-12 | 其他 | 弹簧 | 真空 | 深圳市国立智能电力科技有限公司 | 2018-11-12 | SV6860008 |  | 中国 | 12 | 1250 | 50 | 42/75 | 50 | 31.5 |  |  |  | 80 | 80 | 31.5 | 4 | 1 | 300 | 180 |  |  | 5000 | 20 | 10 | 50 | [43 empty] | 省（直辖市、自治区）公司 | 国网重庆市电力公司万州供电分公司 | 1.5202e+21 | 152021150010 | 城北220KV变电站新建工程 |  | 设备增加-基本建设 | 2019-07-08
4635 | 国网重庆市电力公司万州供电分公司 | 988开关 | 988 | 20M01000041764023 | 220kV城北变电站 | 10kV #11电容器988 | 国网重庆市电力公司万州供电分公司 | 梁平变电运维站 |  | 交流10kV | 在运 | 三相 | ABC | 2019-08-01 |  | 开关柜 | 988开关柜 | 否 | 户内式 | 变电 | TZNH-12 | 其他 | 弹簧 | 真空 | 深圳市国立智能电力科技有限公司 | 2018-11-12 | SV6861002 |  | 中国 | 12 | 1250 | 50 | 42/75 | 50 | 31.5 |  |  |  | 80 | 80 | 31.5 | 4 | 1 | 300 | 180 |  |  | 5000 | 20 | 10 | 50 | [43 empty] | 省（直辖市、自治区）公司 | 国网重庆市电力公司万州供电分公司 | 1.5202e+21 | 152021150010 | 城北220KV变电站新建工程 |  | 设备增加-基本建设 | 2019-07-08
4636 | 国网重庆市电力公司万州供电分公司 | 901开关 | 901 | 20M01000041764024 | 220kV城北变电站 | 220kV #1主变 | 国网重庆市电力公司万州供电分公司 | 梁平变电运维站 |  | 交流10kV | 在运 | 三相 | ABC | 2019-08-01 |  | 开关柜 | 901开关柜 | 否 | 户内式 | 变电 | VTS-12 | 其他 | 弹簧 | 真空 | 江苏南瑞泰事达电气有限公司 | 2018-09-16 | TSD1808V077 |  | 中国 | 12 | 3150 | 50 | 42/75 | 50 | 40 |  |  |  | 100 | 100 | 40 | 4 | 1 | 300 | 180 |  |  | 5000 | 20 | 10 | 50 | [43 empty] | 省（直辖市、自治区）公司 | 国网重庆市电力公司万州供电分公司 | 1.5202e+21 | 152021150010 | 城北220KV变电站新建工程 |  | 设备增加-基本建设 | 2019-07-08
4637 | 国网重庆市电力公司万州供电分公司 | 903开关 | 903 | 20M01000041764025 | 220kV城北变电站 | 220kV #3主变 | 国网重庆市电力公司万州供电分公司 | 梁平变电运维站 |  | 交流10kV | 在运 | 三相 | ABC | 2019-08-01 |  | 开关柜 | 903开关柜 | 否 | 户内式 | 变电 | VTS-12 | 其他 | 弹簧 | 真空 | 江苏南瑞泰事达电气有限公司 | 2018-09-16 | TSD1808V075 |  | 中国 | 12 | 3150 | 50 | 42/75 | 50 | 40 |  |  |  | 100 | 100 | 40 | 4 | 1 | 300 | 180 |  |  | 5000 | 20 | 10 | 50 | [43 empty] | 省（直辖市、自治区）公司 | 国网重庆市电力公司万州供电分公司 | 1.5202e+21 | 152021150010 | 城北220KV变电站新建工程 |  | 设备增加-基本建设 | 2019-07-08
4638 | 国网重庆市电力公司万州供电分公司 | 956开关 | 956 | 20M01000041764028 | 220kV城北变电站 | 10kV 备用3线956 | 国网重庆市电力公司万州供电分公司 | 梁平变电运维站 |  | 交流10kV | 在运 | 三相 | ABC | 2019-08-01 |  | 开关柜 | 956开关柜 | 否 | 户内式 | 变电 | VTS-12 | 其他 | 弹簧 | 真空 | 江苏南瑞泰事达电气有限公司 | 2018-09-16 | TSD1808V072 |  | 中国 | 12 | 1250 | 50 | 42/75 | 50 | 31.5 |  |  |  | 80 | 80 | 31.5 | 4 | 1 | 300 | 180 |  |  | 5000 | 20 | 10 | 50 | [43 empty] | 省（直辖市、自治区）公司 | 国网重庆市电力公司万州供电分公司 | 1.5202e+21 | 152021150010 | 城北220KV变电站新建工程 |  | 设备增加-基本建设 | 2019-07-08
4639 | 国网重庆市电力公司万州供电分公司 | 989开关 | 989 | 20M01000041764034 | 220kV城北变电站 | 10kV #12电容器989 | 国网重庆市电力公司万州供电分公司 | 梁平变电运维站 |  | 交流10kV | 在运 | 三相 | ABC | 2019-08-01 |  | 开关柜 | 989开关柜 | 否 | 户内式 | 变电 | TZNH-12 | 其他 | 弹簧 | 真空 | 深圳市国立智能电力科技有限公司 | 2018-11-12 | SV6861004 |  | 中国 | 12 | 1250 | 50 | 42/75 | 50 | 31.5 |  |  |  | 80 | 80 | 31.5 | 4 | 1 | 300 | 180 |  |  | 5000 | 20 | 10 | 50 | [43 empty] | 省（直辖市、自治区）公司 | 国网重庆市电力公司万州供电分公司 | 1.5202e+21 | 152021150010 | 城北220KV变电站新建工程 |  | 设备增加-基本建设 | 2019-07-08
4640 | 国网重庆市电力公司万州供电分公司 | 955开关 | 955 | 20M01000041764037 | 220kV城北变电站 | 10kV 备用2线955 | 国网重庆市电力公司万州供电分公司 | 梁平变电运维站 |  | 交流10kV | 在运 | 三相 | ABC | 2019-08-01 |  | 开关柜 | 955开关柜 | 否 | 户内式 | 变电 | VTS-12 | 其他 | 弹簧 | 真空 | 江苏南瑞泰事达电气有限公司 | 2018-09-16 | TSD1808V069 |  | 中国 | 12 | 1250 | 50 | 42/75 | 50 | 31.5 |  |  |  | 80 | 80 | 31.5 | 4 | 1 | 300 | 180 |  |  | 5000 | 20 | 10 | 50 | [43 empty] | 省（直辖市、自治区）公司 | 国网重庆市电力公司万州供电分公司 | 1.5202e+21 | 152021150010 | 城北220KV变电站新建工程 |  | 设备增加-基本建设 | 2019-07-08
4641 | 国网重庆市电力公司检修分公司 | 101断路器 | 101 | 20M01000041104602 | 220kV东新村变电站 | 220kV #1主变 | 国网重庆市电力公司检修分公司 | 长寿变电运维站 |  | 交流110kV | 在运 | 三相 | ABC | 2019-07-05 |  | 组合电器 | 101组合电器 | 否 | 户外式 | 变电 | ZF23-126CB | HGIS | 液压 | SF6 | 上海西电高压开关有限公司 | 2018-10-01 | 18010GHW-CB11 |  | 中国 | 126 | 2000 | 50 | 230/550 | 20 | 40 |  | 40 |  | 100 | 100 | 40 | 4 | 1 |  | 0 |  |  | 10000 | 100 | 40 | 50 | 0.6 | 0.55 | 0.5 | [40 empty] | 省（直辖市、自治区）公司 | 国网重庆市电力公司检修分公司 | 1520001320AY0110000000 | 1520001320AY | 长寿东新村220kV变电站1号主变扩建工程 |  | 设备增加-基本建设 | 2019-05-16
4642 | 国网重庆市电力公司南岸供电分公司 | 943开关 | 943 | 20M01000039979900 | 110kV炒油场变电站 | 10kV待用四十一回线943 | 国网重庆市电力公司南岸供电分公司 | 茶园变电运维站 |  | 交流10kV | 在运 | 三相 | ABC | 2019-03-28 |  | 开关柜 | 943开关柜 | 否 | 户内式 | 变电 | 10-VPR-32C(D) | 其他 | 弹簧 | 真空 | 西电三菱电机开关设备有限公司 | 2017-11-03 | 1711-B-37965 |  | 中国 | 12 | 1250 | 50 | 42/75 | 50 | 31.5 |  |  |  | 80 | 80 | 31.5 | 4 | 1 | 300 | 210 |  |  | 10000 | 90 | 50 | 30 | [43 empty] | 省（直辖市、自治区）公司 | 国网重庆市电力公司南岸供电分公司 | 16200312003B0120000000 | 16200312003B | 炒油场110kV变电站新建工程 |  | 设备增加-基本建设 | 2018-11-16
4643 | 国网重庆市电力公司南岸供电分公司 | 918开关 | 918 | 20M01000039980026 | 110kV炒油场变电站 | 10kV油泉线918 | 国网重庆市电力公司南岸供电分公司 | 茶园变电运维站 |  | 交流10kV | 在运 | 三相 | ABC | 2019-03-28 |  | 开关柜 | 918开关柜 | 否 | 户内式 | 变电 | 10-VPR-32C(D) | 其他 | 弹簧 | 真空 | 西电三菱电机开关设备有限公司 | 2017-11-03 | 1711-B-37979 |  | 中国 | 12 | 1250 | 50 | 42/75 | 50 | 31.5 |  |  |  | 80 | 80 | 31.5 | 4 | 1 | 300 | 210 |  |  | 10000 | 90 | 50 | 30 | [43 empty] | 省（直辖市、自治区）公司 | 国网重庆市电力公司南岸供电分公司 | 16200312003B0120000000 | 16200312003B | 炒油场110kV变电站新建工程 |  | 设备增加-基本建设 | 2018-11-16
4644 | 国网重庆市电力公司南岸供电分公司 | 916开关 | 916 | 20M01000039980092 | 110kV炒油场变电站 | 10kV油申线916 | 国网重庆市电力公司南岸供电分公司 | 茶园变电运维站 |  | 交流10kV | 在运 | 三相 | ABC | 2019-03-28 |  | 开关柜 | 916开关柜 | 否 | 户内式 | 变电 | 10-VPR-32C(D) | 其他 | 弹簧 | 真空 | 西电三菱电机开关设备有限公司 | 2017-11-03 | 1711-B-37972 |  | 中国 | 12 | 1250 | 50 | 42/75 | 50 | 31.5 |  |  |  | 80 | 80 | 31.5 | 4 | 1 | 300 | 210 |  |  | 10000 | 90 | 50 | 30 | [43 empty] | 省（直辖市、自治区）公司 | 国网重庆市电力公司南岸供电分公司 | 16200312003B0120000000 | 16200312003B | 炒油场110kV变电站新建工程 |  | 设备增加-基本建设 | 2018-11-16
4645 | 国网重庆市电力公司南岸供电分公司 | 951开关 | 951 | 20M01000039980117 | 110kV炒油场变电站 | 10kV油校线951 | 国网重庆市电力公司南岸供电分公司 | 茶园变电运维站 |  | 交流10kV | 在运 | 三相 | ABC | 2019-03-28 |  | 开关柜 | 951开关柜 | 否 | 户内式 | 变电 | 10-VPR-32C(D) | 其他 | 弹簧 | 真空 | 西电三菱电机开关设备有限公司 | 2017-11-03 | 1711-B-37958 |  | 中国 | 12 | 1250 | 50 | 42/75 | 50 | 31.5 |  |  |  | 80 | 80 | 31.5 | 4 | 1 | 300 | 210 |  |  | 10000 | 90 | 50 | 30 | [43 empty] | 省（直辖市、自治区）公司 | 国网重庆市电力公司南岸供电分公司 | 16200312003B0120000000 | 16200312003B | 炒油场110kV变电站新建工程 |  | 设备增加-基本建设 | 2018-11-16
4646 | 国网重庆市电力公司南岸供电分公司 | 915开关 | 915 | 20M01000041268463 | 110kV长生变电站 | 10kV长电线915 | 国网重庆市电力公司南岸供电分公司 | 茶园变电运维站 |  | 交流10kV | 在运 | 三相 | ABC | 2019-05-31 |  | 开关柜 | 915开关柜 | 否 | 户内式 | 变电 | ZN(VEM)-12B | 其他 | 弹簧 | 真空 | 许继电气股份有限公司 | 2018-12-01 | 181101536 |  | 中国 | 12 | 1250 | 50 | 42/75 | 50 | 31.5 |  |  |  | 80 | 80 | 31.5 | 4 | 1 | 300 | 200 |  |  | 10000 | 80 | 30 | 60 | [43 empty] | 省（直辖市、自治区）公司 | 国网重庆市电力公司南岸供电分公司 | 16200315009V0220000000 | 16200315009V | 长生110kV变电站主变增容工程 |  | 设备增加-其他途径 | 2019-05-29
4647 | 国网重庆市电力公司南岸供电分公司 | 165开关 | 165 | 20M01000039979953 | 110kV炒油场变电站 | 110kV油土东线165 | 国网重庆市电力公司南岸供电分公司 | 茶园变电运维站 |  | 交流110kV | 在运 | 三相 | ABC | 2019-03-28 |  | 组合电器 | 165组合电器 | 否 | 户外式 | 变电 | LWG2-145 | GIS | 弹簧 | SF6 | 西安西电开关电气有限公司 | 2017-09-28 | 1 GBH03323-CB91 |  | 中国 | 145 | 2500 | 50 | 230/550 | 20 | 40 |  |  |  | 100 | 100 | 40 | 4 | 1 |  | 0 |  |  | 5000 | 90 | 50 | 30 | [43 empty] | 省（直辖市、自治区）公司 | 国网重庆市电力公司南岸供电分公司 | 16200312003B0120000000 | 16200312003B | 炒油场110kV变电站新建工程 |  | 设备增加-基本建设 | 2018-11-16
4648 | 国网重庆市电力公司万州供电分公司 | 912开关 | 912 | 20M01000041764044 | 220kV城北变电站 | 10kV 分段912 | 国网重庆市电力公司万州供电分公司 | 梁平变电运维站 |  | 交流10kV | 在运 | 三相 | ABC | 2019-08-01 |  | 开关柜 | 912开关柜 | 否 | 户内式 | 变电 | VTS-12 | 其他 | 弹簧 | 真空 | 江苏南瑞泰事达电气有限公司 | 2018-09-16 | TSD1808V076 |  | 中国 | 12 | 3150 | 50 | 42/75 | 50 | 40 |  |  |  | 100 | 100 | 40 | 4 | 1 | 300 | 180 |  |  | 5000 | 20 | 10 | 50 | [43 empty] | 省（直辖市、自治区）公司 | 国网重庆市电力公司万州供电分公司 | 1.5202e+21 | 152021150010 | 城北220KV变电站新建工程 |  | 设备增加-基本建设 | 2019-07-08
4649 | 国网重庆市电力公司万州供电分公司 | 902开关 | 902 | 20M01000041764047 | 220kV城北变电站 | 220kV #2主变 | 国网重庆市电力公司万州供电分公司 | 梁平变电运维站 |  | 交流10kV | 在运 | 三相 | ABC | 2019-08-01 |  | 开关柜 | 902开关柜 | 否 | 户内式 | 变电 | VTS-12 | 其他 | 弹簧 | 真空 | 江苏南瑞泰事达电气有限公司 | 2018-09-16 | TSD1808V078 |  | 中国 | 12 | 3150 | 50 | 42/75 | 50 | 40 |  |  |  | 100 | 100 | 40 | 4 | 1 | 300 | 180 |  |  | 5000 | 20 | 10 | 50 | [43 empty] | 省（直辖市、自治区）公司 | 国网重庆市电力公司万州供电分公司 | 1.5202e+21 | 152021150010 | 城北220KV变电站新建工程 |  | 设备增加-基本建设 | 2019-07-08
4650 | 国网重庆市电力公司万州供电分公司 | 202开关 | 202 | 20M01000041764048 | 220kV城北变电站 | 220kV #2主变 | 国网重庆市电力公司万州供电分公司 | 梁平变电运维站 |  | 交流220kV | 在运 | 三相 | ABC | 2019-08-01 |  | 否 |  | 否 | 户外式 | 变电 | 3AP1-FI | 瓷柱式 | 弹簧 | SF6 | 西门子（杭州）高压开关有限公司 | 2018-11-09 | K40040291 |  | 中国 | 252 | 4000 | 50 | 395/950 | 20 | 50 |  |  |  | 125 | 125 | 50 | 3 | 1 | 6000 | 1800 |  |  | 5000 | 60 | 50 | 50 | 0.6 | 0.52 | 0.5 | [40 empty] | 省（直辖市、自治区）公司 | 国网重庆市电力公司万州供电分公司 | 1.5202e+21 | 152021150010 | 城北220KV变电站新建工程 | 2.002e+22 | 设备增加-基本建设 | 2019-07-08
4651 | 国网重庆市电力公司万州供电分公司 | 168开关 | 168 | 20M01000041764049 | 220kV城北变电站 | 110kV 城梁东线168 | 国网重庆市电力公司万州供电分公司 | 梁平变电运维站 |  | 交流110kV | 在运 | 三相 | ABC | 2019-08-01 |  | 否 |  | 否 | 户外式 | 变电 | LTB145D1/B | 瓷柱式 | 弹簧 | SF6 | 北京ABB高压开关设备有限公司 | 2018-12-06 | 1361162676-002 |  | 中国 | 145 | 3150 | 50 | 230/550 | 20 | 40 |  |  |  | 100 | 100 | 40 | 3 | 1 | 4800 | 1200 |  |  | 5000 | 60 | 40 | 50 | 0.7 | 0.62 | 0.6 | [40 empty] | 省（直辖市、自治区）公司 | 国网重庆市电力公司万州供电分公司 | 1.5202e+21 | 152021150010 | 城北220KV变电站新建工程 | 2.002e+22 | 设备增加-基本建设 | 2019-07-08
4652 | 国网重庆市电力公司万州供电分公司 | 967开关 | 967 | 20M01000041764051 | 220kV城北变电站 | 10kV #7电容器967 | 国网重庆市电力公司万州供电分公司 | 梁平变电运维站 |  | 交流10kV | 在运 | 三相 | ABC | 2019-08-01 |  | 开关柜 | 967开关柜 | 否 | 户内式 | 变电 | TZNH-12 | 其他 | 弹簧 | 真空 | 深圳市国立智能电力科技有限公司 | 2018-11-12 | SV6861008 |  | 中国 | 12 | 1250 | 50 | 42/75 | 50 | 31.5 |  |  |  | 80 | 80 | 31.5 | 4 | 1 | 300 | 180 |  |  | 5000 | 20 | 10 | 50 | [43 empty] | 省（直辖市、自治区）公司 | 国网重庆市电力公司万州供电分公司 | 1.5202e+21 | 152021150010 | 城北220KV变电站新建工程 |  | 设备增加-基本建设 | 2019-07-08
4653 | 国网重庆市电力公司万州供电分公司 | 968开关 | 968 | 20M01000041764052 | 220kV城北变电站 | 10kV #8电容器968 | 国网重庆市电力公司万州供电分公司 | 梁平变电运维站 |  | 交流10kV | 在运 | 三相 | ABC | 2019-08-01 |  | 开关柜 | 968开关柜 | 否 | 户内式 | 变电 | TZNH-12 | 其他 | 弹簧 | 真空 | 深圳市国立智能电力科技有限公司 | 2018-11-12 | SV6861003 |  | 中国 | 12 | 1250 | 50 | 42/75 | 50 | 31.5 |  |  |  | 80 | 80 | 31.5 | 4 | 1 | 300 | 180 |  |  | 5000 | 20 | 10 | 50 | [43 empty] | 省（直辖市、自治区）公司 | 国网重庆市电力公司万州供电分公司 | 1.5202e+21 | 152021150010 | 城北220KV变电站新建工程 |  | 设备增加-基本建设 | 2019-07-08
4654 | 国网重庆市电力公司检修分公司 | 969断路器 | 969 | 20M01000000211937 | 220kV云阳变电站 | 10kV云陈二回969 | 国网重庆市电力公司检修分公司 | 云阳公司变电运维组 |  | 交流10kV | 在运 | 三相 | ABC | 2017-01-06 |  | 开关柜 | 969开关柜 | 否 | 户内式 | 变电 | NVU12 | 其他 | 弹簧 | 真空 | 镇江大全伊顿电器有限公司 | 2014-07-01 | GK1406156 |  | 中国 | 12 | 1250 | 50 | 42/75 | 50 | 31.5 |  |  |  | 80 | 80 | 31.5 | 3 | 1 | 300 | 200 |  |  | 10000 | 60 | 50 | 100 | [6 empty] | 50 | 3 | 4 | [34 empty] | 省（直辖市、自治区）公司 | 国网重庆市电力公司检修分公司 | 18206813206800A0000000 | 182068132068 | 云阳公司10千伏北部新城开闭所新建 |  | 设备增加-基本建设 | 2015-12-02
4655 | 国网重庆市电力公司万州供电分公司 | 954开关 | 954 | 20M01000041764035 | 220kV城北变电站 | 10kV 备用1线954 | 国网重庆市电力公司万州供电分公司 | 梁平变电运维站 |  | 交流10kV | 在运 | 三相 | ABC | 2019-08-01 |  | 开关柜 | 954开关柜 | 否 | 户内式 | 变电 | VTS-12 | 其他 | 弹簧 | 真空 | 江苏南瑞泰事达电气有限公司 | 2018-09-16 | TSD1808V066 |  | 中国 | 12 | 1250 | 50 | 42/75 | 50 | 31.5 |  |  |  | 80 | 80 | 31.5 | 4 | 1 | 300 | 180 |  |  | 5000 | 20 | 10 | 50 | [43 empty] | 省（直辖市、自治区）公司 | 国网重庆市电力公司万州供电分公司 | 1.5202e+21 | 152021150010 | 城北220KV变电站新建工程 |  | 设备增加-基本建设 | 2019-07-08
4656 | 国网重庆市电力公司万州供电分公司 | 957开关 | 957 | 20M01000041764055 | 220kV城北变电站 | 10kV 备用4线957 | 国网重庆市电力公司万州供电分公司 | 梁平变电运维站 |  | 交流10kV | 在运 | 三相 | ABC | 2019-08-01 |  | 开关柜 | 957开关柜 | 否 | 户内式 | 变电 | VTS-12 | 其他 | 弹簧 | 真空 | 江苏南瑞泰事达电气有限公司 | 2018-09-16 | TSD1808V068 |  | 中国 | 12 | 1250 | 50 | 42/75 | 50 | 31.5 |  |  |  | 80 | 80 | 31.5 | 4 | 1 | 300 | 180 |  |  | 5000 | 20 | 10 | 50 | [43 empty] | 省（直辖市、自治区）公司 | 国网重庆市电力公司万州供电分公司 | 1.5202e+21 | 152021150010 | 城北220KV变电站新建工程 |  | 设备增加-基本建设 | 2019-07-08
4657 | 国网重庆市电力公司万州供电分公司 | 970开关 | 970 | 20M01000041764056 | 220kV城北变电站 | 10kV 备用6线970 | 国网重庆市电力公司万州供电分公司 | 梁平变电运维站 |  | 交流10kV | 在运 | 三相 | ABC | 2019-08-01 |  | 开关柜 | 970开关柜 | 否 | 户内式 | 变电 | VTS-12 | 其他 | 弹簧 | 真空 | 江苏南瑞泰事达电气有限公司 | 2018-09-16 | TSD1808V067 |  | 中国 | 12 | 1250 | 50 | 42/75 | 50 | 31.5 |  |  |  | 80 | 80 | 31.5 | 4 | 1 | 300 | 180 |  |  | 5000 | 20 | 10 | 50 | [43 empty] | 省（直辖市、自治区）公司 | 国网重庆市电力公司万州供电分公司 | 1.5202e+21 | 152021150010 | 城北220KV变电站新建工程 |  | 设备增加-基本建设 | 2019-07-08
4658 | 国网重庆市电力公司市区供电分公司 | 936开关 | 936 | 20M01000041773244 | 110kV学堂变电站 | 10kV备用二十四线936 | 国网重庆市电力公司市区供电分公司 | 变电运维三班 |  | 交流10kV | 在运 | 三相 | ABC | 2019-08-26 |  | 开关柜 | 936开关柜 | 否 | 户内式 | 变电 | VGD-12 | 其他 | 弹簧 | 真空 | 大连三友电器设备有限公司 | 2016-06-11 |  |  | 中国 | 12 | 1250 | 50 | 42/75 | 50 | 31.5 |  |  |  | 80 | 80 | 31.5 | 4 | 1 | 280 | 260 |  |  | 5000 | 50 | 30 | 50 | [43 empty] | 省（直辖市、自治区）公司 | 国网重庆市电力公司市区供电分公司 | 16200111003D0122112290 | 16200111003D | 沙坪坝学堂（凤凰）110千伏输变电工程 |  | 设备增加-基本建设 | 2019-07-09
4659 | 国网重庆市电力公司北碚供电分公司 | 951开关 | 951 | 20M01000041074151 | 110kV书院变电站 | 10kV待用五线951 | 国网重庆市电力公司北碚供电分公司 | 江东变电运维班 |  | 交流10kV | 在运 | 三相 | ABC | 2019-05-15 |  | 开关柜 | 951开关柜 | 否 | 户内式 | 变电 | VTS-12 | 其他 | 弹簧 | 真空 | 江苏南瑞泰事达电气有限公司 | 2018-12-14 | TSD1812V012 |  | 中国 | 12 | 1250 | 50 | 42/75 | 50 | 31.5 |  |  |  | 80 | 80 | 31.5 | 4 | 1 | 260 | 200 |  | 0 | 20000 | 80 | 40 | 40 | [43 empty] | 省（直辖市、自治区）公司 | 国网重庆市电力公司北碚供电分公司 | 18200617003101A1321000 | 182006170031 | 北碚110kV书院变10kV间隔扩建工程 |  | 设备增加-基本建设 | 2019-05-11
4660 | 国网重庆市电力公司武隆供电分公司 | 969开关 | 969 | 20M01000041857961 | 35kV白马变电站 | 10kV待用四线969 | 国网重庆市电力公司武隆供电分公司 | 城关变电运维站 |  | 交流10kV | 未投运 | 三相 | ABC | 2018-12-15 |  | 开关柜 | 969开关柜 | 否 | 户内式 | 变电 | VTK-12 | 其他 | 弹簧 | 真空 | 山东泰开真空开关有限公司 | 2018-09-19 | 186010 |  | 中国 | 12 | 1250 | 50 | 42/75 | 50 | 31.5 |  |  |  | 80 | 80 | 31.5 | 4 | 1 | 220 | 200 |  |  | 20000 |  |  | 30 | [43 empty] | 省（直辖市、自治区）公司 | 国网重庆市电力公司武隆供电分公司 | 21205217007X01B0000000 | 21205217007X | 国网重庆武隆公司35kV白马变电站开关柜改造 |  | 设备增加-技术改造 | 2019-07-24
4661 | 国网重庆市电力公司合川供电分公司 | 952开关 | 952 | 20M01000042466434 | 110kV东津沱变电站 | 10kV #2电容器952 | 国网重庆市电力公司合川供电分公司 | 东津沱变电运维班 |  | 交流10kV | 在运 | 三相 | ABC | 2020-01-03 |  | 开关柜 | 952开关柜 | 否 | 户内式 | 变电 | ZN（VEM）-12B | 其他 | 弹簧 | 真空 | 许继电气股份有限公司 | 2019-11-01 |  |  | 中国 | 12 | 1250 | 50 | 42/75 | 50 | 31.5 |  |  |  | 80 | 80 | 31.5 | 4 | 1 | 238 | 200 |  |  | 10000 | 20 | 10 | 100 | [43 empty] | 省（直辖市、自治区）公司 | 国网重庆市电力公司合川供电分公司 | 1.6206e+21 | 162063150056 | 重庆合川东津沱110kV变电站1号主变增容工程改造工程 |  | 设备增加-技术改造 | 2020-01-03
4662 | 国网重庆市电力公司市区供电分公司 | 935开关 | 935 | 20M01000041773236 | 110kV学堂变电站 | 10kV备用二十三线935 | 国网重庆市电力公司市区供电分公司 | 变电运维三班 |  | 交流10kV | 在运 | 三相 | ABC | 2019-08-26 |  | 开关柜 | 935开关柜 | 否 | 户内式 | 变电 | VGD-12 | 其他 | 弹簧 | 真空 | 大连三友电器设备有限公司 | 2016-06-11 |  |  | 中国 | 12 | 1250 | 50 | 42/75 | 50 | 31.5 |  |  |  | 80 | 80 | 31.5 | 4 | 1 | 280 | 260 |  |  | 5000 | 50 | 30 | 50 | [43 empty] | 省（直辖市、自治区）公司 | 国网重庆市电力公司市区供电分公司 | 16200111003D0122112290 | 16200111003D | 沙坪坝学堂（凤凰）110千伏输变电工程 |  | 设备增加-基本建设 | 2019-07-09
4663 | 国网重庆市电力公司市区供电分公司 | 303开关 | 303 | 20M01000041775947 | 110kV学堂变电站 | 110kV #3主变 | 国网重庆市电力公司市区供电分公司 | 变电运维三班 |  | 交流35kV | 在运 | 三相 | ABC | 2019-08-26 |  | 开关柜 | 303开关柜 | 否 | 户内式 | 变电 | ZN-40.5 | 其他 | 弹簧 | 真空 | 许继电气股份有限公司 | 2016-07-25 |  |  | 中国 | 40.5 | 1250 | 50 | 95/185 | 30 | 25 |  |  |  | 63 | 63 | 25 | 4 | 1 | 1000 | 500 |  |  | 5000 | 90 | 30 | 80 | [43 empty] | 省（直辖市、自治区）公司 | 国网重庆市电力公司市区供电分公司 | 16200111003D0122112286 | 16200111003D | 沙坪坝学堂（凤凰）110千伏输变电工程 |  | 设备增加-基本建设 | 2019-07-09
4664 | 国网重庆市电力公司市区供电分公司 | 903开关 | 903 | 20M01000041775948 | 110kV学堂变电站 | 110kV #3主变 | 国网重庆市电力公司市区供电分公司 | 变电运维三班 |  | 交流10kV | 在运 | 三相 | ABC | 2019-08-26 |  | 开关柜 | 903开关柜 | 否 | 户内式 | 变电 | VGD-12 | 其他 | 弹簧 | 真空 | 大连三友电器设备有限公司 | 2016-07-01 |  |  | 中国 | 12 | 4000 | 50 | 42/75 | 50 | 40 |  |  |  | 100 | 100 | 40 | 4 | 1 | 280 | 260 |  |  | 5000 | 50 | 30 | 50 | [43 empty] | 省（直辖市、自治区）公司 | 国网重庆市电力公司市区供电分公司 | 16200111003D0122112290 | 16200111003D | 沙坪坝学堂（凤凰）110千伏输变电工程 |  | 设备增加-基本建设 | 2019-07-09
4665 | 国网重庆市电力公司奉节供电分公司 | 953开关 | 953 | 20M01000041895821 | 35kV大树变电站 | 10kV 备用二线953 | 国网重庆市电力公司奉节供电分公司 | 江北变电运维站 |  | 交流10kV | 在运 | 三相 | ABC | 2019-09-10 |  | 开关柜 |  | 否 | 户内式 | 变电 | PGV1-12P | 其他 | 弹簧 | 真空 | 河南平高电气股份有限公司 | 2018-06-07 | 18070754 |  | 中国 | 12 | 1250 | 50 | 42/75 | 50 | 31.5 |  |  |  | 80 | 80 | 31.5 | 4 | 1 | 250 | 200 |  |  | 10000 | 60 | 20 | 90 | [43 empty] | 省（直辖市、自治区）公司 | 国网重庆市电力公司奉节供电分公司 | 17207415004B0222120000 | 17207415004B | 重庆奉节大树35kV输变电工程 |  | 设备增加-基本建设 | 2019-08-05
4666 | 国网重庆市电力公司奉节供电分公司 | 353开关 | 353 | 20M01000041895823 | 35kV大树变电站 | 35kV 红大北线353 | 国网重庆市电力公司奉节供电分公司 | 江北变电运维站 |  | 交流35kV | 在运 | 三相 | ABC | 2019-09-10 |  | 开关柜 | 353开关柜 | 否 | 户内式 | 变电 | VDS-40.5/T1250-31.5 | 其他 | 弹簧 | 真空 | 上海天灵开关厂有限公司 | 2018-07-07 | DS18679812 |  | 中国 | 40.5 | 1250 | 50 | 95/185 | 30 | 31.5 |  |  |  | 80 | 80 | 31.5 | 4 | 1 | 800 | 400 |  |  | 10000 | 100 | 20 | 100 | [7 empty] | 2 | 2 | [34 empty] | 省（直辖市、自治区）公司 | 国网重庆市电力公司奉节供电分公司 | 17207415004B0222120000 | 17207415004B | 重庆奉节大树35kV输变电工程 |  | 设备增加-基本建设 | 2019-08-05
4667 | 国网重庆市电力公司奉节供电分公司 | 354开关 | 354 | 20M01000041895830 | 35kV大树变电站 | 35kV 大竹线354 | 国网重庆市电力公司奉节供电分公司 | 江北变电运维站 |  | 交流35kV | 在运 | 三相 | ABC | 2019-09-10 |  | 开关柜 | 354开关柜 | 否 | 户内式 | 变电 | VDS-40.5/T1250-31.5 | 其他 | 弹簧 | 真空 | 上海天灵开关厂有限公司 | 2018-07-07 | DS18679812 |  | 中国 | 40.5 | 1250 | 50 | 95/185 | 30 | 31.5 |  |  |  | 80 | 80 | 31.5 | 4 | 1 | 800 | 400 |  |  | 10000 | 100 | 20 | 100 | [7 empty] | 2 | 2 | [34 empty] | 省（直辖市、自治区）公司 | 国网重庆市电力公司奉节供电分公司 | 17207415004B0222120000 | 17207415004B | 重庆奉节大树35kV输变电工程 |  | 设备增加-基本建设 | 2019-08-05
4668 | 国网重庆市电力公司奉节供电分公司 | 955开关 | 955 | 20M01000041895834 | 35kV大树变电站 | 10kV #1号站用变955 | 国网重庆市电力公司奉节供电分公司 | 江北变电运维站 |  | 交流10kV | 在运 | 三相 | ABC | 2019-09-10 |  | 开关柜 | 955开关柜 | 否 | 户内式 | 变电 | PGV1-12P | 其他 | 弹簧 | 真空 | 河南平高电气股份有限公司 | 2018-06-07 | 18070754 |  | 中国 | 12 | 1250 | 50 | 42/75 | 50 | 31.5 |  |  |  | 80 | 80 | 31.5 | 4 | 1 | 250 | 200 |  |  | 10000 | 60 | 20 | 90 | [43 empty] | 省（直辖市、自治区）公司 | 国网重庆市电力公司奉节供电分公司 | 17207415004B0222120000 | 17207415004B | 重庆奉节大树35kV输变电工程 |  | 设备增加-基本建设 | 2019-08-05
4669 | 国网重庆市电力公司检修分公司 | 261断路器 | 261 | 20M01000042528701 | 220kV大竹林变电站 | 220kV 微竹南261 | 国网重庆市电力公司检修分公司 | 两江新区220千伏变电运维站 |  | 交流220kV | 在运 | 三相 | ABC | 2020-01-17 |  | 否 |  | 否 | 户外式 | 变电 | LW58-252(W)/Y4000-50 | 瓷柱式 | 气动 | SF6 | 江苏省如高高压电器有限公司 | 2019-10-01 | DI190320 |  | 中国 | 252 | 4000 | 50 | 460/1050 | 20 | 40 |  |  |  | 100 | 100 | 40 | 4 | 1 | 6930 | 2100 |  |  | 5000 |  |  | 60 | 0.6 | 0.55 | 0.5 |  |  |  |  | 2 | 3 | [34 empty] | 省（直辖市、自治区）公司 | 国网重庆市电力公司检修分公司 | FM2013 | 202001140001 | 微竹南北新投 |  | 设备增加-基本建设 | 2020-01-14
4670 | 国网重庆市电力公司万州供电分公司 | 969开关 | 969 | 20M01000041764030 | 220kV城北变电站 | 10kV 备用5线969 | 国网重庆市电力公司万州供电分公司 | 梁平变电运维站 |  | 交流10kV | 在运 | 三相 | ABC | 2019-08-01 |  | 开关柜 | 969开关柜 | 否 | 户内式 | 变电 | VTS-12 | 其他 | 弹簧 | 真空 | 江苏南瑞泰事达电气有限公司 | 2018-09-16 | TSD1808V074 |  | 中国 | 12 | 1250 | 50 | 42/75 | 50 | 31.5 |  |  |  | 80 | 80 | 31.5 | 4 | 1 | 300 | 180 |  |  | 5000 | 20 | 10 | 50 | [43 empty] | 省（直辖市、自治区）公司 | 国网重庆市电力公司万州供电分公司 | 1.5202e+21 | 152021150010 | 城北220KV变电站新建工程 |  | 设备增加-基本建设 | 2019-07-08
4671 | 国网重庆市电力公司市区供电分公司 | 920开关 | 920 | 20M01000042292017 | 110kV二郎变电站 | 10kV 母联920 | 国网重庆市电力公司市区供电分公司 | 变电运维二班 |  | 交流10kV | 在运 | 三相 | ABC | 2019-11-13 |  | 开关柜 | 920开关柜 | 否 | 户内式 | 变电 | VGD-12 | 其他 | 弹簧 | 真空 | 大连三友电器设备有限公司 | 2019-05-01 |  |  | 中国 | 12 | 3150 | 50 | 42/75 | 50 | 40 |  |  |  | 100 | 100 | 40 | 4 | 1 |  |  |  |  | 5000 | 50 | 30 | 50 | [43 empty] | 省（直辖市、自治区）公司 | 国网重庆市电力公司市区供电分公司 | 21200117003A00B22A2000 | 21200117003A | 国网重庆市区公司110kV二郎站10kV开关柜改造 |  | 设备增加-技术改造 | 2019-11-29
4672 | 国网重庆市电力公司奉节供电分公司 | 952开关 | 952 | 20M01000041895837 | 35kV大树变电站 | 10kV 大丰线952 | 国网重庆市电力公司奉节供电分公司 | 江北变电运维站 |  | 交流10kV | 在运 | 三相 | ABC | 2019-09-10 |  | 开关柜 | 952开关柜 | 否 | 户内式 | 变电 | PGV1-12P | 其他 | 弹簧 | 真空 | 河南平高电气股份有限公司 | 2018-06-07 | 18070754 |  | 中国 | 12 | 1250 | 50 | 42/75 | 50 | 31.5 |  |  |  | 80 | 80 | 31.5 | 4 | 1 | 250 | 200 |  |  | 10000 | 60 | 20 | 90 | [43 empty] | 省（直辖市、自治区）公司 | 国网重庆市电力公司奉节供电分公司 | 17207415004B0222120000 | 17207415004B | 重庆奉节大树35kV输变电工程 |  | 设备增加-基本建设 | 2019-08-05
4673 | 国网重庆市电力公司奉节供电分公司 | 902开关 | 902 | 20M01000041895839 | 35kV大树变电站 | 35kV #2主变 | 国网重庆市电力公司奉节供电分公司 | 江北变电运维站 |  | 交流10kV | 在运 | 三相 | ABC | 2019-09-10 |  | 开关柜 | 902开关柜 | 否 | 户内式 | 变电 | PGV1-12P | 其他 | 弹簧 | 真空 | 河南平高电气股份有限公司 | 2018-06-07 | 18070754 |  | 中国 | 12 | 1250 | 50 | 42/75 | 50 | 31.5 |  |  |  | 80 | 80 | 31.5 | 4 | 1 | 250 | 200 |  |  | 10000 | 60 | 20 | 90 | [43 empty] | 省（直辖市、自治区）公司 | 国网重庆市电力公司奉节供电分公司 | 17207415004B0222120000 | 17207415004B | 重庆奉节大树35kV输变电工程 |  | 设备增加-基本建设 | 2019-08-05
4674 | 国网重庆市电力公司奉节供电分公司 | 302开关 | 302 | 20M01000041895841 | 35kV大树变电站 | 35kV #2主变 | 国网重庆市电力公司奉节供电分公司 | 江北变电运维站 |  | 交流35kV | 在运 | 三相 | ABC | 2019-09-10 |  | 开关柜 | 302开关柜 | 否 | 户内式 | 变电 | VDS-40.5/T1250-31.5 | 其他 | 弹簧 | 真空 | 上海天灵开关厂有限公司 | 2018-07-07 | DS18679811 |  | 中国 | 40.5 | 1250 | 50 | 95/185 | 30 | 31.5 |  |  |  | 80 | 80 | 31.5 | 4 | 1 | 800 | 400 |  |  | 10000 | 100 | 20 | 100 | [7 empty] | 2 | 2 | [34 empty] | 省（直辖市、自治区）公司 | 国网重庆市电力公司奉节供电分公司 | 17207415004B0222120000 | 17207415004B | 重庆奉节大树35kV输变电工程 |  | 设备增加-基本建设 | 2019-08-05
4675 | 国网重庆市电力公司奉节供电分公司 | 966开关 | 966 | 20M01000041895844 | 35kV大树变电站 | 10kV #2电容器966 | 国网重庆市电力公司奉节供电分公司 | 江北变电运维站 |  | 交流10kV | 在运 | 三相 | ABC | 2019-09-10 |  | 开关柜 |  | 否 | 户内式 | 变电 | PGV1-12P | 其他 | 弹簧 | 真空 | 河南平高电气股份有限公司 | 2018-06-07 | 18070754 |  | 中国 | 12 | 1250 | 50 | 42/75 | 50 | 31.5 |  |  |  | 80 | 80 | 31.5 | 4 | 1 | 250 | 200 |  |  | 10000 | 60 | 20 | 90 | [43 empty] | 省（直辖市、自治区）公司 | 国网重庆市电力公司奉节供电分公司 | 17207415004B0222120000 | 17207415004B | 重庆奉节大树35kV输变电工程 |  | 设备增加-基本建设 | 2019-08-05
4676 | 国网重庆市电力公司奉节供电分公司 | 951开关 | 951 | 20M01000041895848 | 35kV大树变电站 | 10kV 备用一线951 | 国网重庆市电力公司奉节供电分公司 | 江北变电运维站 |  | 交流10kV | 在运 | 三相 | ABC | 2019-09-10 |  | 开关柜 | 951开关柜 | 否 | 户内式 | 变电 | PGV1-12P | 其他 | 弹簧 | 真空 | 河南平高电气股份有限公司 | 2018-06-07 | 18070754 |  | 中国 | 12 | 1250 | 50 | 42/75 | 50 | 31.5 |  |  |  | 80 | 80 | 31.5 | 4 | 1 | 250 | 200 |  |  | 10000 | 60 | 20 | 90 | [43 empty] | 省（直辖市、自治区）公司 | 国网重庆市电力公司奉节供电分公司 | 17207415004B0222120000 | 17207415004B | 重庆奉节大树35kV输变电工程 |  | 设备增加-基本建设 | 2019-08-05
4677 | 国网重庆市电力公司奉节供电分公司 | 901开关 | 901 | 20M01000041895851 | 35kV大树变电站 | 35kV #1主变 | 国网重庆市电力公司奉节供电分公司 | 江北变电运维站 |  | 交流10kV | 在运 | 三相 | ABC | 2019-09-10 |  | 开关柜 |  | 否 | 户内式 | 变电 | PGV1-12P | 其他 | 弹簧 | 真空 | 河南平高电气股份有限公司 | 2018-06-07 | 18070754 |  | 中国 | 12 | 1250 | 50 | 42/75 | 50 | 31.5 |  |  |  | 80 | 80 | 31.5 | 4 | 1 | 250 | 200 |  |  | 10000 | 60 | 20 | 90 | [43 empty] | 省（直辖市、自治区）公司 | 国网重庆市电力公司奉节供电分公司 | 17207415004B0222120000 | 17207415004B | 重庆奉节大树35kV输变电工程 |  | 设备增加-基本建设 | 2019-08-05
4678 | 国网重庆市电力公司奉节供电分公司 | 301开关 | 301 | 20M01000041895852 | 35kV大树变电站 | 35kV #1主变 | 国网重庆市电力公司奉节供电分公司 | 江北变电运维站 |  | 交流35kV | 在运 | 三相 | ABC | 2019-09-10 |  | 开关柜 | 301开关柜 | 否 | 户内式 | 变电 | VDS-40.5/T1250-31.5 | 其他 | 弹簧 | 真空 | 上海天灵开关厂有限公司 | 2018-07-07 | DS18679812 |  | 中国 | 40.5 | 1250 | 50 | 95/185 | 30 | 31.5 |  |  |  | 80 | 80 | 31.5 | 4 | 1 | 800 | 400 |  |  | 10000 | 100 | 20 | 100 | [7 empty] | 2 | 2 | [34 empty] | 省（直辖市、自治区）公司 | 国网重庆市电力公司奉节供电分公司 | 17207415004B0222120000 | 17207415004B | 重庆奉节大树35kV输变电工程 |  | 设备增加-基本建设 | 2019-08-05
4679 | 国网重庆市电力公司奉节供电分公司 | 963开关 | 963 | 20M01000041895855 | 35kV大树变电站 | 10kV 备用四线963 | 国网重庆市电力公司奉节供电分公司 | 江北变电运维站 |  | 交流10kV | 在运 | 三相 | ABC | 2019-09-10 |  | 开关柜 | 963开关柜 | 否 | 户内式 | 变电 | PGV1-12P | 其他 | 弹簧 | 真空 | 河南平高电气股份有限公司 | 2018-06-07 | 18070754 |  | 中国 | 12 | 1250 | 50 | 42/75 | 50 | 31.5 |  |  |  | 80 | 80 | 31.5 | 4 | 1 | 250 | 200 |  |  | 10000 | 60 | 20 | 90 | [43 empty] | 省（直辖市、自治区）公司 | 国网重庆市电力公司奉节供电分公司 | 17207415004B0222120000 | 17207415004B | 重庆奉节大树35kV输变电工程 |  | 设备增加-基本建设 | 2019-08-05
4680 | 国网重庆市电力公司奉节供电分公司 | 961开关 | 961 | 20M01000041895862 | 35kV大树变电站 | 10kV 大梅线961 | 国网重庆市电力公司奉节供电分公司 | 江北变电运维站 |  | 交流10kV | 在运 | 三相 | ABC | 2019-09-10 |  | 开关柜 | 961开关柜 | 否 | 户内式 | 变电 | PGV1-12P | 其他 | 弹簧 | 真空 | 河南平高电气股份有限公司 | 2018-06-07 | 18070754 |  | 中国 | 12 | 1250 | 50 | 42/75 | 50 | 31.5 |  |  |  | 80 | 80 | 31.5 | 4 | 1 | 250 | 200 |  |  | 10000 | 60 | 20 | 90 | [43 empty] | 省（直辖市、自治区）公司 | 国网重庆市电力公司奉节供电分公司 | 17207415004B0222120000 | 17207415004B | 重庆奉节大树35kV输变电工程 |  | 设备增加-基本建设 | 2019-08-05
4681 | 国网重庆市电力公司南岸供电分公司 | 912开关 | 912 | 20M01000039980006 | 110kV炒油场变电站 | 10kV油季线912 | 国网重庆市电力公司南岸供电分公司 | 茶园变电运维站 |  | 交流10kV | 在运 | 三相 | ABC | 2019-03-28 |  | 开关柜 | 912开关柜 | 否 | 户内式 | 变电 | 10-VPR-32C(D) | 其他 | 弹簧 | 真空 | 西电三菱电机开关设备有限公司 | 2017-11-03 | 1711-B-37968 |  | 中国 | 12 | 1250 | 50 | 42/75 | 50 | 31.5 |  |  |  | 80 | 80 | 31.5 | 4 | 1 | 300 | 210 |  |  | 10000 | 90 | 50 | 30 | [43 empty] | 省（直辖市、自治区）公司 | 国网重庆市电力公司南岸供电分公司 | 16200312003B0120000000 | 16200312003B | 炒油场110kV变电站新建工程 |  | 设备增加-基本建设 | 2018-11-16
4682 | 国网重庆市电力公司黔江供电分公司 | 932开关 | 932 | 20M01000042350433 | 35kV黑溪变电站 | 10kV #2站用变932 | 国网重庆市电力公司黔江供电分公司 | 变电运维站 |  | 交流10kV | 在运 | 三相 | ABC | 2019-10-20 |  | 否 |  | 否 | 户外式 | 变电 | KYN44-12 | GIS | 弹簧 | 真空 | 江苏南瑞帕威尔电气有限公司 | 2019-03-18 |  |  | 中国 | 12 | 600 | 50 | 12/42/75kV | 30 | 25 |  |  |  | 25 | 150 | 31.5 | 4 | 2 |  |  |  |  | 10000 |  |  | 3 | [43 empty] | 省（直辖市、自治区）公司 | 国网重庆市电力公司黔江供电分公司 | 17206415004Y0110000000 | 17206415004Y | 重庆黔江黑溪35kV输变电工程 |  | 设备增加-基本建设 | 2019-12-12
4683 | 国网重庆市电力公司黔江供电分公司 | 958开关 | 958 | 20M01000042350439 | 35kV黑溪变电站 | 10kV待用八线958 | 国网重庆市电力公司黔江供电分公司 | 变电运维站 |  | 交流10kV | 在运 | 三相 | ABC | 2019-10-20 |  | 否 |  | 否 | 户外式 | 变电 | KYN44-12 | GIS | 弹簧 | 真空 | 江苏南瑞帕威尔电气有限公司 | 2019-03-18 |  |  | 中国 | 12 | 600 | 50 | 12/42/75kV | 30 | 25 |  |  |  | 25 | 150 | 31.5 | 4 | 2 |  |  |  |  | 10000 |  |  | 3 | [43 empty] | 省（直辖市、自治区）公司 | 国网重庆市电力公司黔江供电分公司 | 17206415004Y0110000000 | 17206415004Y | 重庆黔江黑溪35kV输变电工程 |  | 设备增加-基本建设 | 2019-12-12
4684 | 国网重庆市电力公司黔江供电分公司 | 952开关 | 952 | 20M01000042350441 | 35kV黑溪变电站 | 10kV待用二线952 | 国网重庆市电力公司黔江供电分公司 | 变电运维站 |  | 交流10kV | 在运 | 三相 | ABC | 2019-10-20 |  | 否 |  | 否 | 户外式 | 变电 | KYN44-12 | GIS | 弹簧 | 真空 | 江苏南瑞帕威尔电气有限公司 | 2019-03-18 |  |  | 中国 | 12 | 600 | 50 | 12/42/75kV | 30 | 25 |  |  |  | 25 | 150 | 31.5 | 4 | 2 |  |  |  |  | 10000 |  |  | 3 | [43 empty] | 省（直辖市、自治区）公司 | 国网重庆市电力公司黔江供电分公司 | 17206415004Y0110000000 | 17206415004Y | 重庆黔江黑溪35kV输变电工程 |  | 设备增加-基本建设 | 2019-12-12
4685 | 国网重庆市电力公司黔江供电分公司 | 902开关 | 902 | 20M01000042350954 | 35kV黑溪变电站 | 35kV #2主变 | 国网重庆市电力公司黔江供电分公司 | 变电运维站 |  | 交流10kV | 在运 | 三相 | ABC | 2019-10-20 |  | 否 |  | 否 | 户外式 | 变电 | KYN44-12 | GIS | 弹簧 | 真空 | 江苏南瑞帕威尔电气有限公司 | 2019-03-18 |  |  | 中国 | 12 | 600 | 50 | 12/42/75kV | 30 | 25 |  |  |  | 25 | 150 | 31.5 | 4 | 2 |  |  |  |  | 10000 |  |  | 3 | [43 empty] | 省（直辖市、自治区）公司 | 国网重庆市电力公司黔江供电分公司 | 17206415004Y0110000000 | 17206415004Y | 重庆黔江黑溪35kV输变电工程 |  | 设备增加-基本建设 | 2019-12-12
4686 | 国网重庆市电力公司江北供电分公司 | 958开关 | 958 | 20M01000041913127 | 110kV陶家变电站 | 10kV #5电容器958 | 国网重庆市电力公司江北供电分公司 | 五里店变电运维班 |  | 交流10kV | 在运 | 三相 | ABC | 2019-09-26 |  | 开关柜 | 958开关柜 | 否 | 户内式 | 变电 | ZN63A(VS1)-12P | 其他 | 弹簧 | 真空 | 西电宝鸡电气有限公司 | 2018-12-01 | D18120001 |  | 中国 | 12 | 1250 | 50 | 42/75 | 50 | 31.5 |  |  |  | 80 | 80 | 31.5 | 4 | 1 | 300 | 200 |  |  | 10000 | 60 | 20 | 40 | [43 empty] | 省（直辖市、自治区）公司 | 国网重庆市电力公司江北供电分公司 | 16200517003F0220000000 | 16200517003F | 重庆江北陶家110kV3号主变增容工程 |  | 设备增加-技术改造 | 2019-08-09
4687 | 国网重庆市电力公司大足供电分公司 | 922开关 | 922 | 20M01000042139953 | 35kV三驱变电站 | 10kV三大线922 | 国网重庆市电力公司大足供电分公司 | 变电运维班 |  | 交流10kV | 在运 | 三相 | ABC | 2019-10-25 |  | 否 |  | 否 | 户外式 | 变电 | ZW51-12 | 瓷柱式 | 弹簧 | 真空 | 山东泰开电力开关有限公司 | 2019-09-01 | 191686 |  | 中国 | 12 | 1250 | 50 | 42/75 | 50 | 25 |  |  |  | 63 | 63 | 25 | 4 | 1 | 300 | 200 |  |  | 10000 | 60 | 20 | 60 | [43 empty] | 省（直辖市、自治区）公司 | 国网重庆市电力公司大足供电分公司 | 1820511800BZ01A0000000 | 1820511800BZ | 大足35kV三驱变电站10kV大湾垃圾填埋场间隔扩建工程 | 2.002e+22 | 设备增加-基本建设 | 2019-10-18
4688 | 国网重庆市电力公司市区供电分公司 | 112开关 | 112 | 20M01000042009090 | 110kV陈家坪变电站 | 110kV 母联112 | 国网重庆市电力公司市区供电分公司 | 变电运维一班 |  | 交流110kV | 在运 | 三相 | ABC | 2019-09-29 |  | 组合电器 | 112组合电器 | 否 | 户内式 | 变电 | CB61 | GIS | 弹簧 | SF6 | 西安西电高压开关有限责任公司 | 2018-02-09 | 2505180010 |  | 中国 | 126 | 2000 | 50 | 185/450 | 20 | 40 |  |  |  | 100 | 100 | 40 | 3 | 1 |  | 0 |  |  | 5000 | 100 | 50 | 50 | 0.6 | 0.55 | 0.5 | [40 empty] | 省（直辖市、自治区）公司 | 国网重庆市电力公司市区供电分公司 | 2120011601L500B2112100 | 2120011601L5 | 国网重庆市区公司110kV陈家坪站110kV配电装置改造 |  | 设备增加-技术改造 | 2019-09-05
4689 | 国网重庆市电力公司市区供电分公司 | 163开关 | 163 | 20M01000042009091 | 110kV陈家坪变电站 | 110kV碾坪线163 | 国网重庆市电力公司市区供电分公司 | 变电运维一班 |  | 交流110kV | 在运 | 三相 | ABC | 2019-09-29 |  | 组合电器 | 163组合电器 | 否 | 户内式 | 变电 | CB31 | GIS | 弹簧 | SF6 | 西安西电高压开关有限责任公司 | 2018-02-09 | 2505180010 |  | 中国 | 126 | 2000 | 50 | 185/450 | 20 | 40 |  |  |  | 100 | 100 | 40 | 3 | 1 |  | 0 |  |  | 5000 | 100 | 50 | 50 | 0.6 | 0.55 | 0.5 | [40 empty] | 省（直辖市、自治区）公司 | 国网重庆市电力公司市区供电分公司 | 2120011601L500B2112100 | 2120011601L5 | 国网重庆市区公司110kV陈家坪站110kV配电装置改造 |  | 设备增加-技术改造 | 2019-09-05
4690 | 国网重庆市电力公司市区供电分公司 | 163开关 | 163 | 20M01000041638142 | 110kV过河石变电站 | 110kV过堂西线163 | 国网重庆市电力公司市区供电分公司 | 变电运维三班 |  | 交流110kV | 在运 | 三相 | ABC | 2019-08-26 |  | 组合电器 | 163组合电器 | 否 | 户外式 | 变电 | ZF10-126/CB | GIS | 弹簧 | SF6 | 山东泰开高压开关有限公司 | 2017-05-01 | 09128-21 |  | 中国 | 126 | 2500 | 50 | 185/450 | 20 | 40 |  |  |  | 100 | 100 | 40 | 4 | 1 |  | 0 |  |  | 10000 | 100 | 50 | 60 | 0.6 | 0.55 | 0.5 | 0.45 | 0.4 | 0.45 | [35 empty] | 0 |  | 省（直辖市、自治区）公司 | 国网重庆市电力公司市区供电分公司 | 16200111003D0222112267 | 16200111003D | 沙坪坝学堂（凤凰）110千伏输变电工程 |  | 设备增加-基本建设 | 2019-06-28
4691 | 国网重庆市电力公司检修分公司 | 215断路器 | 215 | 20M01000040849815 | 500kV万县变电站 | 220kV 旁路215 | 国网重庆市电力公司检修分公司 | 万州变电运维站 |  | 交流220kV | 在运 | 三相 | ABC | 2019-04-07 |  | 否 |  | 否 | 户外式 | 变电 | LTB245E1 | 瓷柱式 | 弹簧 | SF6 | 北京ABB高压开关设备有限公司 | 2019-01-01 | 1361176433-03 |  | 中国 | 252 | 4000 | 50 | 460/1050 | 20 | 50 |  |  |  | 125 | 125 | 50 | 3 | 1 | 6000 | 2000 |  |  | 5000 | 50 | 30 | 50 | 0.7 | 0.62 | 0.6 |  |  |  |  | 3 | 4 | [34 empty] | 国家电网公司 | 国家电网公司 | 21201317002C01B0000000 | 21201317002C | 国网重庆检修公司500kV万县站LW11-220型断路器改造 | 2.002e+22 | 设备增加-技术改造 | 2019-04-16
4692 | 国网重庆市电力公司江北供电分公司 | 966开关 | 966 | 20M01000041522846 | 110kV回兴变电站 | 10kV #6电容器966 | 国网重庆市电力公司江北供电分公司 | 空港变电运维班 |  | 交流10kV | 在运 | 三相 | ABC | 2019-07-17 |  | 开关柜 | 966开关柜 | 否 | 户内式 | 变电 | VTS-12 | 其他 | 弹簧 | 真空 | 江苏南瑞泰事达电气有限公司 | 2019-01-01 | TSD1901V169 |  | 中国 | 12 | 1250 | 50 | 42/75 | 50 | 31.5 |  |  |  | 80 | 80 | 31.5 | 4 | 1 | 300 | 200 |  |  | 30000 | 50 | 40 | 90 | [7 empty] | 2 | 2 | 0 | 0 | [32 empty] | 省（直辖市、自治区）公司 | 国网重庆市电力公司江北供电分公司 | 16200515007T0110000000 | 16200515007T | 重庆渝北回兴110kV 3号主变扩建工程 |  | 设备增加-技术改造 | 2019-06-18
4693 | 国网重庆市电力公司江北供电分公司 | 967开关 | 967 | 20M01000041522850 | 110kV回兴变电站 | 10kV #5电容器967 | 国网重庆市电力公司江北供电分公司 | 空港变电运维班 |  | 交流10kV | 在运 | 三相 | ABC | 2019-07-17 |  | 开关柜 | 967开关柜 | 否 | 户内式 | 变电 | VTS-12 | 其他 | 弹簧 | 真空 | 江苏南瑞泰事达电气有限公司 | 2019-01-01 | TSD1901V168 |  | 中国 | 12 | 1250 | 50 | 42/75 | 50 | 31.5 |  |  |  | 80 | 80 | 31.5 | 4 | 1 | 300 | 200 |  |  | 30000 | 50 | 40 | 90 | [7 empty] | 2 | 2 | 0 | 0 | [32 empty] | 省（直辖市、自治区）公司 | 国网重庆市电力公司江北供电分公司 | 16200515007T0110000000 | 16200515007T | 重庆渝北回兴110kV 3号主变扩建工程 |  | 设备增加-技术改造 | 2019-06-18
4694 | 国网重庆市电力公司江北供电分公司 | 903开关 | 903 | 20M01000041522853 | 110kV回兴变电站 | 110kV #3主变 | 国网重庆市电力公司江北供电分公司 | 空港变电运维班 |  | 交流10kV | 在运 | 三相 | ABC | 2019-07-17 |  | 开关柜 | 903开关柜 | 否 | 户内式 | 变电 | VTS-12 | 其他 | 弹簧 | 真空 | 江苏南瑞泰事达电气有限公司 | 2019-01-01 | TSD1901V170 |  | 中国 | 12 | 4000 | 50 | 42/75 | 50 | 40 |  |  |  | 100 | 100 | 40 | 4 | 1 | 300 | 200 |  |  | 30000 | 50 | 40 | 90 | [7 empty] | 2 | 2 | 0 | 0 | [32 empty] | 省（直辖市、自治区）公司 | 国网重庆市电力公司江北供电分公司 | 16200515007T0110000000 | 16200515007T | 重庆渝北回兴110kV 3号主变扩建工程 |  | 设备增加-技术改造 | 2019-06-18
4695 | 国网重庆市电力公司江北供电分公司 | 103开关 | 103 | 20M01000041522854 | 110kV回兴变电站 | 110kV #3主变 | 国网重庆市电力公司江北供电分公司 | 空港变电运维班 |  | 交流110kV | 在运 | 三相 | ABC | 2019-07-17 |  | 否 |  | 否 | 户外式 | 变电 | LW30-126 | 瓷柱式 | 弹簧 | SF6 | 山东泰开高压开关有限公司 | 2019-02-01 | 190050 |  | 中国 | 126 | 3150 | 50 | 230/550 | 20 | 40 |  |  |  | 100 | 100 | 40 | 4 | 1 | 3926 | 1000 |  |  | 10000 | 80 | 35 | 60 | 0.5 | 0.45 | 0.4 |  |  |  |  | 2 | 2 | 0 | 0 | [32 empty] | 省（直辖市、自治区）公司 | 国网重庆市电力公司江北供电分公司 | 16200515007T0110000000 | 16200515007T | 重庆渝北回兴110kV 3号主变扩建工程 | 2.002e+22 | 设备增加-技术改造 | 2019-06-18
4696 | 国网重庆市电力公司江北供电分公司 | 124开关 | 124 | 20M01000041522857 | 110kV回兴变电站 | 110kV待用一线124 | 国网重庆市电力公司江北供电分公司 | 空港变电运维班 |  | 交流110kV | 在运 | 三相 | ABC | 2019-07-17 |  | 否 |  | 否 | 户外式 | 变电 | LW30-126 | 瓷柱式 | 弹簧 | SF6 | 山东泰开高压开关有限公司 | 2019-02-01 | 190049 |  | 中国 | 126 | 3150 | 50 | 230/550 | 20 | 40 |  |  |  | 100 | 100 | 40 | 4 | 1 | 3926 | 1000 |  |  | 10000 | 80 | 35 | 60 | 0.5 | 0.45 | 0.4 |  |  |  |  | 2 | 2 | 0 | 0 | [32 empty] | 省（直辖市、自治区）公司 | 国网重庆市电力公司江北供电分公司 | 16200515007T0110000000 | 16200515007T | 重庆渝北回兴110kV 3号主变扩建工程 | 2.002e+22 | 设备增加-技术改造 | 2019-06-18
4697 | 国网重庆市电力公司江北供电分公司 | 930开关 | 930 | 20M01000041522858 | 110kV回兴变电站 | 10kV 分段930 | 国网重庆市电力公司江北供电分公司 | 空港变电运维班 |  | 交流10kV | 在运 | 三相 | ABC | 2019-07-17 |  | 开关柜 | 930开关柜 | 否 | 户内式 | 变电 | VTS-12 | 其他 | 弹簧 | 真空 | 江苏南瑞泰事达电气有限公司 | 2019-01-01 | TSD1901V171 |  | 中国 | 12 | 4000 | 50 | 42/75 | 50 | 40 |  |  |  | 100 | 100 | 40 | 4 | 1 | 300 | 200 |  | 40 | 30000 | 50 |  | 90 | [7 empty] | 2 | 2 | 0 | 0 | [32 empty] | 省（直辖市、自治区）公司 | 国网重庆市电力公司江北供电分公司 | 16200515007T0110000000 | 16200515007T | 重庆渝北回兴110kV 3号主变扩建工程 |  | 设备增加-技术改造 | 2019-06-18
4698 | 国网重庆市电力公司大足供电分公司 | 932开关 | 932 | 20M01000042040611 | 110kV万古变电站 | 10kV万成二线932 | 国网重庆市电力公司大足供电分公司 | 变电运维班 |  | 交流10kV | 在运 | 三相 | ABC | 2019-10-15 |  | 开关柜 | 932开关柜 | 否 | 户内式 | 变电 | ZN67-12(10-VPR-32C)D | 其他 | 弹簧 | 真空 | 西安宝光智能电气有限公司 | 2019-07-01 | 1907-8-36439 |  | 中国 | 12 | 1250 | 50 | 42/75 | 50 | 31.5 |  |  |  | 80 | 80 | 31.5 | 4 | 1 | 300 | 200 |  |  | 10000 | 80 | 20 | 60 | [43 empty] | 省（直辖市、自治区）公司 | 国网重庆市电力公司大足供电分公司 | 18205119004301A0000000 | 182051190043 | 大足110kV万古变电站10kV安置房2期间隔新建工程 |  | 设备增加-基本建设 | 2019-09-18
4699 | 国网重庆市电力公司大足供电分公司 | 933开关 | 933 | 20M01000042040614 | 110kV万古变电站 | 10kV万新二线933 | 国网重庆市电力公司大足供电分公司 | 变电运维班 |  | 交流10kV | 在运 | 三相 | ABC | 2019-10-15 |  | 开关柜 | 933开关柜 | 否 | 户内式 | 变电 | ZN67-12(10-VPR-32C)D | 其他 | 弹簧 | 真空 | 西安宝光智能电气有限公司 | 2019-07-01 | 1907-8-36438 |  | 中国 | 12 | 1250 | 50 | 42/75 | 50 | 31.5 |  |  |  | 80 | 80 | 31.5 | 4 | 1 | 300 | 200 |  |  | 10000 | 80 | 20 | 60 | [43 empty] | 省（直辖市、自治区）公司 | 国网重庆市电力公司大足供电分公司 | 18205119004301A0000000 | 182051190043 | 大足110kV万古变电站10kV安置房2期间隔新建工程 |  | 设备增加-基本建设 | 2019-09-18
4700 | 国网重庆市电力公司江津区供电分公司 | 902开关 | 902 | 20M01000039160489 | 110kV吴市变电站 | 110kV #2主变 | 国网重庆市电力公司江津区供电分公司 | 变电运维站 |  | 交流10kV | 在运 | 三相 | ABC | 2018-06-01 |  | 开关柜 | 902开关柜 | 否 | 户内式 | 变电 | 10-VPR-32C(D) | 其他 | 弹簧 | 真空 | 西电三菱电机开关设备有限公司 | 2015-10-16 | 1510-B-35533 |  | 中国 | 12 | 1250 | 50 | 42/75 | 50 | 31.5 |  |  |  | 80 | 80 | 31.5 | 4 | 1 | 250 | 200 |  |  | 10000 | 60 | 50 | 100 | [43 empty] | 省（直辖市、自治区）公司 | 国网重庆市电力公司江津区供电分公司 | 1.6206e+21 | 162060110011 | 吴市110千伏变电站新建工程 |  | 设备增加-基本建设 | 2018-04-13
4701 | 国网重庆市电力公司云阳供电分公司 | 967开关 | 967开关 | 20M01000040019552 | 110kV宝坪变电站 | 10kV宝镇线967 | 国网重庆市电力公司云阳供电分公司 | 江南变电运维站 |  | 交流10kV | 在运 | 三相 | ABC | 2017-01-16 |  | 开关柜 | 967开关柜 | 否 | 户内式 | 变电 | ZN73G-12/1250-25 | 瓷柱式 | 弹簧 | 真空 | 西安西开中低压开关有限责任公司 | 2015-09-12 | 142206 |  | 中国 | 12 | 1250 | 50 | 42/75 | 50 | 25 | 63 | 25 |  | 63 | 63 | 25 | 4 | 1 | 260 | 200 |  |  | 5000 |  |  | 100 | [43 empty] | 省（直辖市、自治区）公司 | 国网重庆市电力公司云阳供电分公司 |  | PM2068 | 110kV宝坪输变电工程 |  | 设备增加-无偿调入 | 2018-11-22
4702 | 国网重庆市电力公司云阳供电分公司 | 952开关 | 952开关 | 20M01000040019556 | 110kV宝坪变电站 | 10kV 备用二线952 | 国网重庆市电力公司云阳供电分公司 | 江南变电运维站 |  | 交流10kV | 在运 | 三相 | ABC | 2017-01-16 |  | 开关柜 | 952开关柜 | 否 | 户内式 | 变电 | ZN73G-12/1250-25 | 瓷柱式 | 弹簧 | 真空 | 西安西开中低压开关有限责任公司 | 2015-09-12 | 142206 |  | 中国 | 12 | 1250 | 50 | 42/75 | 50 | 25 | 63 | 25 |  | 63 | 63 | 25 | 4 | 1 | 260 | 200 |  |  | 5000 |  |  | 100 | [43 empty] | 省（直辖市、自治区）公司 | 国网重庆市电力公司云阳供电分公司 |  | PM2068 | 110kV宝坪输变电工程 |  | 设备增加-无偿调入 | 2018-11-22
4703 | 国网重庆市电力公司云阳供电分公司 | 356开关 | 356开关 | 20M01000040019919 | 110kV宝坪变电站 | 35kV备用二线356 | 国网重庆市电力公司云阳供电分公司 | 江南变电运维站 |  | 交流35kV | 在运 | 三相 | ABC | 2017-01-11 |  | 开关柜 | 356开关柜 | 是 | 户内式 | 变电 | ZN85G-40.5/1250-25 | 其他 | 弹簧 | 真空 | 西安西开中低压开关有限责任公司 | 2015-09-22 | 14K521 |  | 中国 | 40.5 | 1250 | 50 | 95/185 | 25 | 25 |  |  |  | 63 | 63 | 25 | 4 | 1 |  |  |  |  | 10000 |  |  | 60 | [43 empty] | 省（直辖市、自治区）公司 | 国网重庆市电力公司云阳供电分公司 |  | PM2068 | 110kV宝坪输变电工程 |  | 设备增加-无偿调入 | 2018-11-22
4704 | 国网重庆市电力公司江津供电分公司 | 958开关 | 958 | 20M01000042399186 | 110kV兰家沱变电站 | 10kV待用一线958 | 国网重庆市电力公司江津供电分公司 | 变电运维班 |  | 交流10kV | 在运 | 三相 | ABC | 2019-12-20 |  | 开关柜 | 958开关柜 | 否 | 户内式 | 变电 | VTS-12 | 其他 | 弹簧 | 真空 | 江苏南瑞泰事达电气有限公司 | 2018-12-20 |  |  | 中国 | 12 | 1250 | 50 | 42/75 | 50 | 31.5 |  |  |  | 80 | 80 | 31.5 | 4 | 1 | 237.6 | 210 |  | 100 | 10000 | 44 | 36 | 50 | [43 empty] | 省（直辖市、自治区）公司 | 国网重庆市电力公司江津供电分公司 |  | 18201117003R | 江津兰家沱110kV变电站10kV开关柜扩建 |  | 设备增加-其他途径 | 2019-12-20
4705 | 国网重庆市电力公司检修分公司 | 931断路器 | 931 | 20M01000040120785 | 220kV走马羊变电站 | 10kV 5#电容器931 | 国网重庆市电力公司检修分公司 | 江南220千伏变电运维站 |  | 交流10kV | 在运 | 三相 | ABC | 2019-01-29 |  | 开关柜 | 931开关柜 | 否 | 户内式 | 变电 | VGD-12 | 其他 | 弹簧 | 真空 | 大连三友电器设备有限公司 | 2017-11-01 | 20171418 |  | 中国 | 12 | 1250 | 50 | 42/75 | 50 | 25 |  |  |  | 63 | 63 | 25 | 4 | 1 | 200 | 180 |  |  | 10000 | 20 | 10 | 60 | [43 empty] | 省（直辖市、自治区）公司 | 国网重庆市电力公司检修分公司 | 21201316008901B0000000 | 212013160089 | 国网重庆检修公司220kV走马羊变电站10kV开关柜改造 |  | 设备增加-技术改造 | 2018-12-18
4706 | 国网重庆市电力公司江津供电分公司 | 102开关 | 102 | 20M01000041700641 | 110kV马宗变电站 | 110kV #2主变 | 国网重庆市电力公司江津供电分公司 | 变电运维班 |  | 交流110kV | 在运 | 三相 | ABC | 2019-07-18 |  | 否 |  | 否 | 户外式 | 变电 | 3AP1-FG | 瓷柱式 | 弹簧 | SF6 | 西门子（杭州）高压开关有限公司 | 2018-07-05 |  |  | 中国 | 126 | 3150 | 50 | 126/230/550 | 20 | 40 |  |  |  | 100 | 100 | 40 | 3 | 1 |  |  |  | 100 | 10000 | 64 | 44 | 30 | 0.6 | 0.54 | 0.5 | [40 empty] | 省（直辖市、自治区）公司 | 国网重庆市电力公司江津供电分公司 | 1.6201e+21 | 162011150059 | 江津马宗110kV输变电工程 | 2.002e+22 | 设备增加-基本建设 | 2019-07-01
4707 | 国网重庆市电力公司长寿供电分公司 | 102开关 | 102 | 20M01000040798948 | 110kV铜鼓湖变电站 | 110kV #2主变 | 国网重庆市电力公司长寿供电分公司 | 涪陵公司变电运维站 |  | 交流110kV | 在运 | 三相 | ABC | 2019-04-16 |  | 组合电器 | 102组合电器 | 否 | 户外式 | 变电 | SSCB02 | GIS | 弹簧 | SF6 | 上海思源高压开关有限公司 | 2018-09-15 |  |  | 中国 | 126 | 2000 | 50 | 230/550 | 20 | 40 |  |  |  | 100 | 100 | 40 | 3 | 1 |  | 0 |  | 0 | 10000 | 40 | 20 | 8 | 0.58 | 0.53 | [41 empty] | 省（直辖市、自治区）公司 | 国网重庆市电力公司长寿供电分公司 | FM2075 | 913M2018CQN013 | 重庆涪陵铜鼓湖110kV输变电工程 |  | 设备增加-基本建设 | 2019-04-09
4708 | 国网重庆市电力公司长寿供电分公司 | 902开关 | 902 | 20M01000040799136 | 110kV铜鼓湖变电站 | 110kV #2主变 | 国网重庆市电力公司长寿供电分公司 | 涪陵公司变电运维站 |  | 交流10kV | 在运 | 三相 | ABC | 2019-04-16 |  | 开关柜 | 902开关柜 | 否 | 户内式 | 变电 | PGV1-12P | 其他 | 弹簧 | 真空 | 平高集团有限公司 | 2018-08-01 |  |  | 中国 | 12 | 4000 | 50 | 42/75 | 50 | 40 |  |  |  | 100 | 100 | 40 | 4 | 1 | 300 | 220 |  |  | 20000 | 70 | 40 | 60 | [7 empty] | 1 | 2 | [34 empty] | 省（直辖市、自治区）公司 | 国网重庆市电力公司长寿供电分公司 | FM2075 | 913M2018CQN013 | 重庆涪陵铜鼓湖110kV输变电工程 |  | 设备增加-基本建设 | 2019-04-09
4709 | 国网重庆市电力公司开州供电分公司 | 959开关 | 959 | 20M01000040927368 | 110kV新城变电站 | 10kV新王线959 | 国网重庆市电力公司开州供电分公司 | 中集变电运维站 |  | 交流10kV | 在运 | 三相 | ABC | 2019-07-15 | 2019-07-15 | 开关柜 | 959开关柜 | 否 | 户内式 | 变电 | HVX12-31-12F210 | 其他 | 弹簧 | 真空 | 许继（厦门）智能电力设备股份有限公司 | 2018-09-01 |  |  | 中国 | 12 | 1250 | 50 | 42/75 | 50 | 31.5 |  |  |  | 80 | 80 | 31.5 | 4 | 1 | 300 | 200 |  |  | 10000 | 60 | 50 | 100 | [7 empty] | 2 | 4 | [34 empty] | 省（直辖市、自治区）公司 | 国网重庆市电力公司开州供电分公司 | 16206215006S0222111000 | 16206215006S | 重庆开县新城110kV变电站2号主变改造工程 |  | 设备增加-其他途径 | 2019-04-20
4710 | 国网重庆市电力公司开州供电分公司 | 972开关 | 972 | 20M01000040927373 | 110kV新城变电站 | 10kV备用四972 | 国网重庆市电力公司开州供电分公司 | 中集变电运维站 |  | 交流10kV | 在运 | 三相 | ABC | 2019-03-12 |  | 开关柜 | 972开关柜 | 否 | 户内式 | 变电 | HVX12-31-12F210 | 其他 | 弹簧 | 真空 | 许继（厦门）智能电力设备股份有限公司 | 2018-09-01 |  |  | 中国 | 12 | 1250 | 50 | 42/75 | 50 | 31.5 |  |  |  | 80 | 80 | 31.5 | 4 | 1 | 300 | 200 |  |  | 10000 |  |  | 60 | [7 empty] | 2 | 4 | [34 empty] | 省（直辖市、自治区）公司 | 国网重庆市电力公司开州供电分公司 | 16206215006S0222111000 | 16206215006S | 重庆开县新城110kV变电站2号主变改造工程 |  | 设备增加-其他途径 | 2019-04-20
4711 | 国网重庆市电力公司开州供电分公司 | 973开关 | 973 | 20M01000040927396 | 110kV新城变电站 | 10kV备用五973 | 国网重庆市电力公司开州供电分公司 | 中集变电运维站 |  | 交流10kV | 在运 | 三相 | ABC | 2019-03-12 |  | 开关柜 | 973开关柜 | 否 | 户内式 | 变电 | HVX12-31-12F210 | 其他 | 弹簧 | 真空 | 许继（厦门）智能电力设备股份有限公司 | 2018-09-01 |  |  | 中国 | 12 | 1250 | 50 | 42/75 | 50 | 31.5 |  |  |  | 80 | 80 | 31.5 | 4 | 1 | 300 | 200 |  |  | 10000 |  |  | 60 | [7 empty] | 2 | 4 | [34 empty] | 省（直辖市、自治区）公司 | 国网重庆市电力公司开州供电分公司 | 16206215006S0222111000 | 16206215006S | 重庆开县新城110kV变电站2号主变改造工程 |  | 设备增加-其他途径 | 2019-04-20
4712 | 国网重庆市电力公司奉节供电分公司 | 352开关 | 352 | 20M01000041895748 | 35kV大树变电站 | 35kV 红大南线352 | 国网重庆市电力公司奉节供电分公司 | 江北变电运维站 |  | 交流35kV | 在运 | 三相 | ABC | 2019-09-10 |  | 开关柜 | 352开关柜 | 否 | 户内式 | 变电 | VDS-40.5/T1250-31.5 | 其他 | 弹簧 | 真空 | 上海天灵开关厂有限公司 | 2018-07-07 | DS18679812 |  | 中国 | 40.5 | 1250 | 50 | 95/185 | 30 | 31.5 |  |  |  | 80 | 80 | 31.5 | 4 | 1 | 800 | 400 |  |  | 10000 | 100 | 20 | 100 | [7 empty] | 2 | 2 | [34 empty] | 省（直辖市、自治区）公司 | 国网重庆市电力公司奉节供电分公司 | 17207415004B0222120000 | 17207415004B | 重庆奉节大树35kV输变电工程 |  | 设备增加-基本建设 | 2019-08-05
4713 | 国网重庆市电力公司北碚供电分公司 | 656开关 | 656 | 20M01000040080520 | 110kV翡翠湖变电站 | 10kV待用十一线656 | 国网重庆市电力公司北碚供电分公司 | 江东变电运维班 |  | 交流10kV | 在运 | 三相 | ABC | 2018-12-13 |  | 开关柜 | 656开关柜 | 否 | 户内式 | 变电 | VTS-12 | 其他 | 弹簧 | 真空 | 江苏南瑞泰事达电气有限公司 | 2018-09-01 | TS01808V096 |  | 中国 | 12 | 1250 | 50 | 42/75 | 50 | 31.5 | 80 | 31.5 |  | 80 | 80 | 31.5 | 4 | 1 | 265 | 200 |  | 0 | 10000 | 80 | 40 | 40 | [7 empty] | 2 | 2 | 0 | 0 | [32 empty] | 省（直辖市、自治区）公司 | 国网重庆市电力公司北碚供电分公司 | 18200617003300A0000000 | 182006170033 | 北碚110kV翡翠湖变10kV间隔扩建工程 |  | 设备增加-基本建设 | 2018-12-11
4714 | 国网重庆市电力公司璧山供电分公司 | 957开关 | 957 | 20M01000042053438 | 110kV温泉变电站 | 10kV备用线957 | 国网重庆市电力公司璧山供电分公司 | 变电运维班 |  | 交流10kV | 在运 | 三相 | ABC | 2019-10-17 |  | 开关柜 | 957开关柜 | 否 | 户内式 | 变电 | VEP12T1231D22P21W | 其他 | 弹簧 | 空气 | 厦门华电开关有限公司 | 2019-05-01 |  |  | 中国 | 12 | 1250 | 50 | 42/75 | 50 | 31.5 |  |  |  | 80 | 80 | 31.5 | 4 | 1 | 264 | 200 |  |  | 20000 | 100 | 50 | 80 | [43 empty] | 省（直辖市、自治区）公司 | 国网重庆市电力公司璧山供电分公司 | 18201018003L01A1321000 | 18201018003L | 璧山110kV温泉变电站10kV间隔扩建工程 |  | 设备增加-基本建设 | 2019-09-23
4715 | 国网重庆市电力公司璧山供电分公司 | 930开关 | 930 | 20M01000042053481 | 110kV温泉变电站 | 10kV 分段930 | 国网重庆市电力公司璧山供电分公司 | 变电运维班 |  | 交流10kV | 在运 | 三相 | ABC | 2019-10-17 |  | 开关柜 | 930开关柜 | 否 | 户内式 | 变电 | VEP12T4040D22P27W | 其他 | 弹簧 | 空气 | 厦门华电开关有限公司 | 2019-05-01 |  |  | 中国 | 12 | 4000 | 50 | 42/75 | 50 | 40 |  |  |  | 100 | 100 | 40 | 4 | 1 | 220 | 200 |  |  | 20000 | 70 | 50 | 100 | [43 empty] | 省（直辖市、自治区）公司 | 国网重庆市电力公司璧山供电分公司 | 18201018003L01A1321000 | 18201018003L | 璧山110kV温泉变电站10kV间隔扩建工程 |  | 设备增加-基本建设 | 2019-09-23
4716 | 国网重庆市电力公司奉节供电分公司 | 954开关 | 954 | 20M01000041895751 | 35kV大树变电站 | 10kV 大石线954 | 国网重庆市电力公司奉节供电分公司 | 江北变电运维站 |  | 交流10kV | 在运 | 三相 | ABC | 2019-09-10 |  | 开关柜 | 954开关柜 | 否 | 户内式 | 变电 | PGV1-12P | 其他 | 弹簧 | 真空 | 河南平高电气股份有限公司 | 2018-06-07 | 18070754 |  | 中国 | 12 | 1250 | 50 | 42/75 | 50 | 31.5 |  |  |  | 80 | 80 | 31.5 | 4 | 1 | 250 | 200 |  |  | 10000 | 60 | 20 | 90 | [43 empty] | 省（直辖市、自治区）公司 | 国网重庆市电力公司奉节供电分公司 | 17207415004B0222120000 | 17207415004B | 重庆奉节大树35kV输变电工程 |  | 设备增加-基本建设 | 2019-08-05
4717 | 国网重庆市电力公司奉节供电分公司 | 956开关 | 956 | 20M01000041895753 | 35kV大树变电站 | 10kV 1号电容器线956 | 国网重庆市电力公司奉节供电分公司 | 江北变电运维站 |  | 交流10kV | 在运 | 三相 | ABC | 2019-09-10 |  | 开关柜 | 956开关柜 | 否 | 户内式 | 变电 | PGV1-12P | 其他 | 弹簧 | 真空 | 河南平高电气股份有限公司 | 2018-06-07 | 18070754 |  | 中国 | 12 | 1250 | 50 | 42/75 | 50 | 31.5 |  |  |  | 80 | 80 | 31.5 | 4 | 1 | 250 | 200 |  |  | 10000 | 60 | 20 | 90 | [43 empty] | 省（直辖市、自治区）公司 | 国网重庆市电力公司奉节供电分公司 | 17207415004B0222120000 | 17207415004B | 重庆奉节大树35kV输变电工程 |  | 设备增加-基本建设 | 2019-08-05
4718 | 国网重庆市电力公司奉节供电分公司 | 962开关 | 962 | 20M01000041895797 | 35kV大树变电站 | 10kV 备用三线962 | 国网重庆市电力公司奉节供电分公司 | 江北变电运维站 |  | 交流10kV | 在运 | 三相 | ABC | 2019-09-10 |  | 开关柜 | 962开关柜 | 否 | 户内式 | 变电 | PGV1-12P | 其他 | 弹簧 | 真空 | 河南平高电气股份有限公司 | 2018-06-07 | 18070754 |  | 中国 | 12 | 1250 | 50 | 42/75 | 50 | 31.5 |  |  |  | 80 | 80 | 31.5 | 4 | 1 | 250 | 200 |  |  | 10000 | 60 | 20 | 90 | [43 empty] | 省（直辖市、自治区）公司 | 国网重庆市电力公司奉节供电分公司 | 17207415004B0222120000 | 17207415004B | 重庆奉节大树35kV输变电工程 |  | 设备增加-基本建设 | 2019-08-05
4719 | 国网重庆市电力公司奉节供电分公司 | 312开关 | 312 | 20M01000041895804 | 35kV大树变电站 | 35kV 母联312 | 国网重庆市电力公司奉节供电分公司 | 江北变电运维站 |  | 交流35kV | 在运 | 三相 | ABC | 2019-09-10 |  | 开关柜 | 312开关柜 | 否 | 户内式 | 变电 | VDS-40.5/T1250-31.5 | 其他 | 弹簧 | 真空 | 上海天灵开关厂有限公司 | 2018-07-07 | DS18679812 |  | 中国 | 40.5 | 1250 | 50 | 95/185 | 30 | 31.5 |  |  |  | 80 | 80 | 31.5 | 4 | 1 | 800 | 400 |  |  | 10000 | 100 | 20 | 100 | [7 empty] | 2 | 2 | [34 empty] | 省（直辖市、自治区）公司 | 国网重庆市电力公司奉节供电分公司 | 17207415004B0222120000 | 17207415004B | 重庆奉节大树35kV输变电工程 |  | 设备增加-基本建设 | 2019-08-05
4720 | 国网重庆市电力公司奉节供电分公司 | 964开关 | 964 | 20M01000041895806 | 35kV大树变电站 | 10kV 备用五线964 | 国网重庆市电力公司奉节供电分公司 | 江北变电运维站 |  | 交流10kV | 在运 | 三相 | ABC | 2019-09-10 |  | 开关柜 | 964开关柜 | 否 | 户内式 | 变电 | PGV1-12P | 其他 | 弹簧 | 真空 | 河南平高电气股份有限公司 | 2018-06-07 | 18070754 |  | 中国 | 12 | 1250 | 50 | 42/75 | 50 | 31.5 |  |  |  | 80 | 80 | 31.5 | 4 | 1 | 250 | 200 |  |  | 10000 | 60 | 20 | 90 | [43 empty] | 省（直辖市、自治区）公司 | 国网重庆市电力公司奉节供电分公司 | 17207415004B0222120000 | 17207415004B | 重庆奉节大树35kV输变电工程 |  | 设备增加-基本建设 | 2019-08-05
4721 | 国网重庆市电力公司南岸供电分公司 | 934开关 | 934 | 20M01000039979892 | 110kV炒油场变电站 | 10kV油鹿线934 | 国网重庆市电力公司南岸供电分公司 | 茶园变电运维站 |  | 交流10kV | 在运 | 三相 | ABC | 2019-03-28 |  | 开关柜 | 934开关柜 | 否 | 户内式 | 变电 | 10-VPR-32C(D) | 其他 | 弹簧 | 真空 | 西电三菱电机开关设备有限公司 | 2017-11-03 | 1711-B-37975 |  | 中国 | 12 | 1250 | 50 | 42/75 | 50 | 31.5 |  |  |  | 80 | 80 | 31.5 | 4 | 1 | 300 | 210 |  |  | 10000 | 90 | 50 | 30 | [43 empty] | 省（直辖市、自治区）公司 | 国网重庆市电力公司南岸供电分公司 | 16200312003B0120000000 | 16200312003B | 炒油场110kV变电站新建工程 |  | 设备增加-基本建设 | 2018-11-16
4722 | 国网重庆市电力公司南岸供电分公司 | 937开关 | 937 | 20M01000039979896 | 110kV炒油场变电站 | 10kV油山一回线937 | 国网重庆市电力公司南岸供电分公司 | 茶园变电运维站 |  | 交流10kV | 在运 | 三相 | ABC | 2019-03-28 |  | 开关柜 | 937开关柜 | 否 | 户内式 | 变电 | 10-VPR-32C(D) | 其他 | 弹簧 | 真空 | 西电三菱电机开关设备有限公司 | 2017-11-03 | 1711-B-37955 |  | 中国 | 12 | 1250 | 50 | 42/75 | 50 | 31.5 |  |  |  | 80 | 80 | 31.5 | 4 | 1 | 300 | 210 |  |  | 10000 | 90 | 50 | 30 | [43 empty] | 省（直辖市、自治区）公司 | 国网重庆市电力公司南岸供电分公司 | 16200312003B0120000000 | 16200312003B | 炒油场110kV变电站新建工程 |  | 设备增加-基本建设 | 2018-11-16
4723 | 国网重庆市电力公司南岸供电分公司 | 945开关 | 945 | 20M01000039979944 | 110kV炒油场变电站 | 10kV油花线945 | 国网重庆市电力公司南岸供电分公司 | 茶园变电运维站 |  | 交流10kV | 在运 | 三相 | ABC | 2019-03-28 |  | 开关柜 | 945开关柜 | 否 | 户内式 | 变电 | 10-VPR-32C(D) | 其他 | 弹簧 | 真空 | 西电三菱电机开关设备有限公司 | 2017-11-03 | 1711-B-37967 |  | 中国 | 12 | 1250 | 50 | 42/75 | 50 | 31.5 |  |  |  | 80 | 80 | 31.5 | 4 | 1 | 300 | 210 |  |  | 10000 | 90 | 50 | 30 | [43 empty] | 省（直辖市、自治区）公司 | 国网重庆市电力公司南岸供电分公司 | 16200312003B0120000000 | 16200312003B | 炒油场110kV变电站新建工程 |  | 设备增加-基本建设 | 2018-11-16
4724 | 国网重庆市电力公司南岸供电分公司 | 921开关 | 921 | 20M01000039979957 | 110kV炒油场变电站 | 10kV #2接地变921 | 国网重庆市电力公司南岸供电分公司 | 茶园变电运维站 |  | 交流10kV | 在运 | 三相 | ABC | 2019-03-28 |  | 开关柜 | 921开关柜 | 否 | 户内式 | 变电 | 10-VPR-32C(D) | 其他 | 弹簧 | 真空 | 西电三菱电机开关设备有限公司 | 2017-11-22 | 1711-B-37978 |  | 中国 | 12 | 1250 | 50 | 42/75 | 50 | 31.5 |  |  |  | 80 | 80 | 31.5 | 4 | 1 | 300 | 210 |  |  | 10000 | 90 | 50 | 30 | [43 empty] | 省（直辖市、自治区）公司 | 国网重庆市电力公司南岸供电分公司 | 16200312003B0120000000 | 16200312003B | 炒油场110kV变电站新建工程 |  | 设备增加-基本建设 | 2018-11-16
4725 | 国网重庆市电力公司南岸供电分公司 | 928开关 | 928 | 20M01000039979961 | 110kV炒油场变电站 | 10kV待用三十回线928 | 国网重庆市电力公司南岸供电分公司 | 茶园变电运维站 |  | 交流10kV | 在运 | 三相 | ABC | 2019-03-28 |  | 开关柜 | 928开关柜 | 否 | 户内式 | 变电 | 10-VPR-32C(D) | 其他 | 弹簧 | 真空 | 西电三菱电机开关设备有限公司 | 2017-11-03 | 1711-B-37986 |  | 中国 | 12 | 1250 | 50 | 42/75 | 50 | 31.5 |  |  |  | 80 | 80 | 31.5 | 4 | 1 | 300 | 210 |  |  | 10000 | 90 | 50 | 30 | [43 empty] | 省（直辖市、自治区）公司 | 国网重庆市电力公司南岸供电分公司 | 16200312003B0120000000 | 16200312003B | 炒油场110kV变电站新建工程 |  | 设备增加-基本建设 | 2018-11-16
4726 | 国网重庆市电力公司南岸供电分公司 | 936开关 | 936 | 20M01000039979964 | 110kV炒油场变电站 | 10kV油里线936 | 国网重庆市电力公司南岸供电分公司 | 茶园变电运维站 |  | 交流10kV | 在运 | 三相 | ABC | 2019-03-28 |  | 开关柜 | 936开关柜 | 否 | 户内式 | 变电 | 10-VPR-32C(D) | 其他 | 弹簧 | 真空 | 西电三菱电机开关设备有限公司 | 2017-11-03 | 1711-B-37987 |  | 中国 | 12 | 1250 | 50 | 42/75 | 50 | 31.5 |  |  |  | 80 | 80 | 31.5 | 4 | 1 | 300 | 210 |  |  | 10000 | 90 | 50 | 30 | [43 empty] | 省（直辖市、自治区）公司 | 国网重庆市电力公司南岸供电分公司 | 16200312003B0120000000 | 16200312003B | 炒油场110kV变电站新建工程 |  | 设备增加-基本建设 | 2018-11-16
4727 | 国网重庆市电力公司南岸供电分公司 | 942开关 | 942 | 20M01000039979967 | 110kV炒油场变电站 | 10kV待用四十回线942 | 国网重庆市电力公司南岸供电分公司 | 茶园变电运维站 |  | 交流10kV | 在运 | 三相 | ABC | 2019-03-28 |  | 开关柜 | 942开关柜 | 否 | 户内式 | 变电 | 10-VPR-32C(D) | 其他 | 弹簧 | 真空 | 西电三菱电机开关设备有限公司 | 2017-11-03 | 1711-B-37961 |  | 中国 | 12 | 1250 | 50 | 42/75 | 50 | 31.5 |  |  |  | 80 | 80 | 31.5 | 4 | 1 | 300 | 210 |  |  | 10000 | 90 | 50 | 30 | [43 empty] | 省（直辖市、自治区）公司 | 国网重庆市电力公司南岸供电分公司 | 16200312003B0120000000 | 16200312003B | 炒油场110kV变电站新建工程 |  | 设备增加-基本建设 | 2018-11-16
4728 | 国网重庆市电力公司南岸供电分公司 | 944开关 | 944 | 20M01000039979970 | 110kV炒油场变电站 | 10kV油锦线944 | 国网重庆市电力公司南岸供电分公司 | 茶园变电运维站 |  | 交流10kV | 在运 | 三相 | ABC | 2019-03-28 |  | 开关柜 | 944开关柜 | 否 | 户内式 | 变电 | 10-VPR-32C(D) | 其他 | 弹簧 | 真空 | 西电三菱电机开关设备有限公司 | 2017-11-03 | 1711-B-37966 |  | 中国 | 12 | 1250 | 50 | 42/75 | 50 | 31.5 |  |  |  | 80 | 80 | 31.5 | 4 | 1 | 300 | 210 |  |  | 10000 | 90 | 50 | 30 | [43 empty] | 省（直辖市、自治区）公司 | 国网重庆市电力公司南岸供电分公司 | 16200312003B0120000000 | 16200312003B | 炒油场110kV变电站新建工程 |  | 设备增加-基本建设 | 2018-11-16
4729 | 国网重庆市电力公司南岸供电分公司 | 112开关 | 112 | 20M01000039979974 | 110kV炒油场变电站 | 110kV 母联112 | 国网重庆市电力公司南岸供电分公司 | 茶园变电运维站 |  | 交流110kV | 在运 | 三相 | ABC | 2019-03-28 |  | 组合电器 | 112组合电器 | 否 | 户外式 | 变电 | LWG2-145 | GIS | 弹簧 | SF6 | 西安西电开关电气有限公司 | 2017-09-28 | 1 GBH03323-CB61 |  | 中国 | 145 | 2500 | 50 | 230/550 | 20 | 40 |  |  |  | 100 | 100 | 40 | 4 | 1 |  | 0 |  |  | 5000 | 90 | 50 | 30 | [43 empty] | 省（直辖市、自治区）公司 | 国网重庆市电力公司南岸供电分公司 | 16200312003B0120000000 | 16200312003B | 炒油场110kV变电站新建工程 |  | 设备增加-基本建设 | 2018-11-16
4730 | 国网重庆市电力公司綦南供电分公司 | 302断路器 | 302 | 20M01000039887958 | 110kV北固变电站 | 110kV 2#主变 | 国网重庆市电力公司綦南供电分公司 | 綦江变电运维站万盛运维组 |  | 交流35kV | 在运 | 三相 | ABC | 2018-10-20 |  | 开关柜 | 302开关柜 | 否 | 户内式 | 变电 | VTC2-40.5 | 其他 | 弹簧 | 真空 | 山东泰开成套电器有限公司 | 2017-12-01 | 17C0652 |  | 中国 | 40.5 | 1250 | 50 | 95/185 | 30 | 31.5 |  |  |  | 80 | 80 | 31.5 | 4 | 1 | 1000 | 400 |  |  | 10000 | 100 | 30 | 40 | [43 empty] | 省（直辖市、自治区）公司 | 国网重庆市电力公司綦南供电分公司 | 2120071600D701B0000000 | 2120071600D7 | 国网重庆綦南公司110kV北固站35kV间隔改造工程 |  | 设备增加-技术改造 | 2018-10-20
4731 | 国网重庆市电力公司南岸供电分公司 | 102开关 | 102 | 20M01000039980102 | 110kV炒油场变电站 | 110kV #2主变 | 国网重庆市电力公司南岸供电分公司 | 茶园变电运维站 |  | 交流110kV | 在运 | 三相 | ABC | 2019-03-28 |  | 组合电器 | 102组合电器 | 否 | 户外式 | 变电 | LWG2-145 | GIS | 弹簧 | SF6 | 西安西电开关电气有限公司 | 2017-09-28 | 1 GBH03323-CB81 |  | 中国 | 145 | 2500 | 50 | 230/550 | 20 | 40 |  |  |  | 100 | 100 | 40 | 4 | 1 |  | 0 |  |  | 5000 | 80 | 50 | 30 | [43 empty] | 省（直辖市、自治区）公司 | 国网重庆市电力公司南岸供电分公司 | 16200312003B0120000000 | 16200312003B | 炒油场110kV变电站新建工程 |  | 设备增加-基本建设 | 2018-11-16
4732 | 国网重庆市电力公司黔江供电分公司 | 920开关 | 920 | 20M01000040058093 | 35kV濯水变电站 | 10kV 分段920 | 国网重庆市电力公司黔江供电分公司 | 变电运维站 |  | 交流10kV | 在运 | 三相 | ABC | 2018-12-05 |  | 开关柜 | 920开关柜 | 是 | 户内式 | 变电 | VGD-12 | 其他 | 弹簧 | 真空 | 大连三友电器设备有限公司 | 2018-04-06 |  |  | 中国 | 12 | 1250 | 50 | 42/75 | 30 | 25 |  |  |  | 63 | 63 | 25 | 4 | 1 |  |  |  |  | 10000 |  |  | 60 | [43 empty] | 省（直辖市、自治区）公司 | 国网重庆市电力公司黔江供电分公司 | 2120641600L01B0000000 | 21206416006L | 国网重庆黔江公司35kV濯水变电站综合改 |  | 设备增加-技术改造 | 2018-12-05
4733 | 国网重庆市电力公司铜梁供电分公司 | 928开关 | 928 | 20M01000042223326 | 110kV玉泉变电站 | 10kV #电容器928 | 国网重庆市电力公司铜梁供电分公司 | 铜梁变电运维站 |  | 交流10kV | 在运 | 三相 | ABC | 2019-11-21 |  | 开关柜 | 928开关柜 | 否 | 户内式 | 变电 | VB5-12/1250-31.5 | 其他 | 弹簧 | 真空 | 福州天宇电气股份有限公司 | 2018-12-14 | S213457 |  | 中国 | 12 | 1250 | 50 | 42/75 | 50 | 31.5 |  |  |  | 80 | 80 | 31.5 | 4 | 1 | 300 | 200 |  |  | 10000 | 100 | 50 | 30 | [43 empty] | 省（直辖市、自治区）公司 | 国网重庆市电力公司铜梁供电分公司 | 16206115007J0222121000 | 16206115007J | 重庆铜梁玉泉110kV输变电工程 |  | 设备增加-基本建设 | 2019-11-14
4734 | 国网重庆市电力公司铜梁供电分公司 | 935开关 | 935 | 20M01000042223452 | 110kV玉泉变电站 | 10kV玉迎线935 | 国网重庆市电力公司铜梁供电分公司 | 铜梁变电运维站 |  | 交流10kV | 在运 | 三相 | ABC | 2019-11-21 |  | 开关柜 | 935开关柜 | 否 | 户内式 | 变电 | VB5-12/1250-31.5 | 其他 | 弹簧 | 真空 | 福州天宇电气股份有限公司 | 2018-12-14 | S213457 |  | 中国 | 12 | 1250 | 50 | 42/75 | 50 | 31.5 |  |  |  | 80 | 80 | 31.5 | 4 | 1 | 300 | 200 |  |  | 10000 | 100 | 50 | 30 | [43 empty] | 省（直辖市、自治区）公司 | 国网重庆市电力公司铜梁供电分公司 | 16206115007J0222121000 | 16206115007J | 重庆铜梁玉泉110kV输变电工程 |  | 设备增加-基本建设 | 2019-11-14
4735 | 国网重庆市电力公司铜梁供电分公司 | 941开关 | 941 | 20M01000042223604 | 110kV玉泉变电站 | 10kV线941 | 国网重庆市电力公司铜梁供电分公司 | 铜梁变电运维站 |  | 交流10kV | 在运 | 三相 | ABC | 2019-11-21 |  | 开关柜 | 941开关柜 | 否 | 户内式 | 变电 | VB5-12/1250-31.5 | 其他 | 弹簧 | 真空 | 福州天宇电气股份有限公司 | 2018-12-14 | S213457 |  | 中国 | 12 | 1250 | 50 | 42/75 | 50 | 31.5 |  |  |  | 80 | 80 | 31.5 | 4 | 1 | 300 | 200 |  |  | 10000 | 100 | 50 | 30 | [43 empty] | 省（直辖市、自治区）公司 | 国网重庆市电力公司铜梁供电分公司 | 16206115007J0222121000 | 16206115007J | 重庆铜梁玉泉110kV输变电工程 |  | 设备增加-基本建设 | 2019-11-14
4736 | 国网重庆市电力公司铜梁供电分公司 | 942开关 | 942 | 20M01000042223605 | 110kV玉泉变电站 | 10kV线942 | 国网重庆市电力公司铜梁供电分公司 | 铜梁变电运维站 |  | 交流10kV | 在运 | 三相 | ABC | 2019-11-21 |  | 开关柜 | 942开关柜 | 否 | 户内式 | 变电 | VB5-12/1250-31.5 | 其他 | 弹簧 | 真空 | 福州天宇电气股份有限公司 | 2018-12-14 | S213457 |  | 中国 | 12 | 1250 | 50 | 42/75 | 50 | 31.5 |  |  |  | 80 | 80 | 31.5 | 4 | 1 | 300 | 200 |  |  | 10000 | 100 | 50 | 30 | [43 empty] | 省（直辖市、自治区）公司 | 国网重庆市电力公司铜梁供电分公司 | 16206115007J0222121000 | 16206115007J | 重庆铜梁玉泉110kV输变电工程 |  | 设备增加-基本建设 | 2019-11-14
4737 | 国网重庆市电力公司铜梁供电分公司 | 953开关 | 953 | 20M01000042223617 | 110kV玉泉变电站 | 10kV线953 | 国网重庆市电力公司铜梁供电分公司 | 铜梁变电运维站 |  | 交流10kV | 在运 | 三相 | ABC | 2019-11-21 |  | 开关柜 | 953开关柜 | 否 | 户内式 | 变电 | VB5-12/1250-31.5 | 其他 | 弹簧 | 真空 | 福州天宇电气股份有限公司 | 2018-12-14 | S213457 |  | 中国 | 12 | 1250 | 50 | 42/75 | 50 | 31.5 |  |  |  | 80 | 80 | 31.5 | 4 | 1 | 300 | 200 |  |  | 10000 | 100 | 50 | 30 | [43 empty] | 省（直辖市、自治区）公司 | 国网重庆市电力公司铜梁供电分公司 | 16206115007J0222121000 | 16206115007J | 重庆铜梁玉泉110kV输变电工程 |  | 设备增加-基本建设 | 2019-11-14
4738 | 国网重庆市电力公司巫山供电分公司 | 920开关 | 920 | 20M01000040097725 | 35kV邓家变电站 | 10kV 分段920 | 国网重庆市电力公司巫山供电分公司 | 变电运维站 |  | 交流10kV | 在运 | 三相 | ABC | 2018-12-17 |  | 开关柜 | 920开关柜 | 否 | 户内式 | 变电 | HVF12 | 其他 | 弹簧 | 真空 | 现代重工（中国）电气有限公司 | 2012-10-16 | V12-1320 |  | 中国 | 12 | 1250 | 50 | 42/75 | 50 | 25 |  |  |  | 63 | 63 | 25 | 4 | 1 | 300 | 200 |  |  | 10000 |  |  | 100 | [7 empty] | 3 | 3 | [7 empty] | 75 | [26 empty] | 省（直辖市、自治区）公司 | 国网重庆市电力公司巫山供电分公司 | 1.7207e+21 | 172069110001 | 巫山邓家35kV输变电工程 |  | 设备增加-基本建设 | 2018-12-14
4739 | 国网重庆市电力公司南川供电分公司 | 300开关 | 300 | 20M01000039898141 | 35kV大有变电站 | 35kV 母联300 | 国网重庆市电力公司南川供电分公司 | 变电运维班 |  | 交流35kV | 在运 | 三相 | ABC | 2018-11-15 |  | 组合电器 | 35kV母联300组合电器 | 否 | 户外式 | 变电 | ZCW10-40.5-CB | HGIS | 弹簧 | SF6 | 山东泰开电力开关有限公司 | 2018-07-07 | 180222 |  | 中国 | 40.5 | 1600 | 50 | 95/185 | 30 | 31.5 |  |  |  | 80 | 80 | 31.5 | 4 | 1 |  | 400 | 25 |  | 10000 | 75 | 50 | 40 | 0.5 | 0.45 | 0.4 | [5 empty] | 4 | 2 | [33 empty] | 省（直辖市、自治区）公司 | 国网重庆市电力公司南川供电分公司 | 21205617006F01B0000000 | 21205617006F | 国网重庆南川公司35kV大有变电站35kV母线改造 |  | 设备增加-技术改造 | 2018-10-24
4740 | 国网重庆市电力公司检修分公司 | 945开关 | 945 | 20M01000039919843 | 220kV全德变电站 | 10kV #3站用变945 | 国网重庆市电力公司检修分公司 | 永川220千伏变电运维站 |  | 交流10kV | 在运 | 三相 | ABC | 2018-11-28 |  | 开关柜 | 945开关柜 | 否 | 户内式 | 变电 | VTK-12 | 其他 | 弹簧 | 真空 | 山东泰开真空开关有限公司 | 2018-01-20 | 173722 |  | 中国 | 12 | 1250 | 50 | 42/75 | 50 | 31.5 |  |  |  | 80 | 80 | 31.5 | 4 | 1 | 200 | 180 |  |  | 10000 | 80 | 60 | 60 | [43 empty] | 省（直辖市、自治区）公司 | 国网重庆市电力公司检修分公司 | 1520001320BC0120000000 | 1520001320BC | 重庆铜梁盘龙220kV输变电工程 |  | 设备增加-基本建设 | 2018-10-31
4741 | 国网重庆市电力公司检修分公司 | 932开关 | 932 | 20M01000039920111 | 220kV全德变电站 | 10kV备用4线932 | 国网重庆市电力公司检修分公司 | 永川220千伏变电运维站 |  | 交流10kV | 在运 | 三相 | ABC | 2018-11-25 |  | 开关柜 | 932开关柜 | 否 | 户内式 | 变电 | VXG-12 | 其他 | 弹簧 | 真空 | 深圳市一鎏科技有限公司 | 2017-08-14 | 173725 |  | 中国 | 12 | 1250 | 50 | 42/75 | 50 | 31.5 |  |  |  | 80 | 80 | 31.5 | 4 | 1 | 200 | 180 |  |  | 10000 | 80 | 60 | 60 | [43 empty] | 省（直辖市、自治区）公司 | 国网重庆市电力公司检修分公司 | 1520001320BC0120000000 | 1520001320BC | 重庆铜梁盘龙220kV输变电工程 |  | 设备增加-基本建设 | 2018-10-31
4742 | 国网重庆市电力公司检修分公司 | 941开关 | 941 | 20M01000039920182 | 220kV全德变电站 | 10kV备用8线941 | 国网重庆市电力公司检修分公司 | 永川220千伏变电运维站 |  | 交流10kV | 在运 | 三相 | ABC | 2018-11-25 |  | 开关柜 | 941开关柜 | 否 | 户内式 | 变电 | VXG-12 | 其他 | 弹簧 | 真空 | 深圳市一鎏科技有限公司 | 2017-08-14 | 173728 |  | 中国 | 12 | 1250 | 50 | 42/75 | 50 | 31.5 |  |  |  | 80 | 80 | 31.5 | 4 | 1 | 200 | 180 |  |  | 10000 | 80 | 60 | 60 | [43 empty] | 省（直辖市、自治区）公司 | 国网重庆市电力公司检修分公司 | 1520001320BC0120000000 | 1520001320BC | 重庆铜梁盘龙220kV输变电工程 |  | 设备增加-基本建设 | 2018-10-31
4743 | 国网重庆市电力公司检修分公司 | 112开关 | 112 | 20M01000039920211 | 220kV全德变电站 | 110kV 母联112 | 国网重庆市电力公司检修分公司 | 永川220千伏变电运维站 |  | 交流110kV | 在运 | 三相 | ABC | 2018-11-28 |  | 否 |  | 否 | 户外式 | 变电 | LW25A-126 | 瓷柱式 | 弹簧 | SF6 | 西安西电高压开关有限责任公司 | 2017-11-12 | 103170415 |  | 中国 | 126 | 3150 | 50 | 230/550 | 20 | 40 |  |  |  | 100 | 100 | 40 | 4 | 1 | 3300 | 1100 |  | 0 | 5000 | 80 | 60 | 50 | 0.5 | 0.45 | 0.4 | [10 empty] | 50 |  | 650 | 650 | 650 | [12 empty] | 220 | [12 empty] | 省（直辖市、自治区）公司 | 国网重庆市电力公司检修分公司 | 1520001320BC0122112261 | 1520001320BC | 重庆铜梁盘龙220kV输变电工程 | 2.002e+22 | 设备增加-基本建设 | 2018-10-31
4744 | 国网重庆市电力公司检修分公司 | 173开关 | 173 | 20M01000039921166 | 220kV全德变电站 | 110kV德兴西线173 | 国网重庆市电力公司检修分公司 | 永川220千伏变电运维站 |  | 交流110kV | 在运 | 三相 | ABC | 2018-12-27 |  | 否 |  | 否 | 户外式 | 变电 | LW25A-126 | 瓷柱式 | 弹簧 | SF6 | 西安西电高压开关有限责任公司 | 2017-11-12 | 103170412 |  | 中国 | 126 | 3150 | 50 | 230/550 | 20 | 40 |  |  |  | 100 | 100 | 40 | 4 | 1 | 3300 | 1100 |  | 0 | 5000 | 80 | 60 | 50 | 0.5 | 0.45 | 0.4 | [10 empty] | 50 |  | 650 | 650 | 650 | [12 empty] | 220 | [12 empty] | 省（直辖市、自治区）公司 | 国网重庆市电力公司检修分公司 | 1520001320BC0122112261 | 1520001320BC | 重庆铜梁盘龙220kV输变电工程 | 2.002e+22 | 设备增加-基本建设 | 2018-11-01
4745 | 国网重庆市电力公司璧山供电分公司 | 964开关 | 964 | 20M01000042053105 | 110kV温泉变电站 | 10kV备用线964 | 国网重庆市电力公司璧山供电分公司 | 变电运维班 |  | 交流10kV | 在运 | 三相 | ABC | 2019-10-17 |  | 开关柜 | 964开关柜 | 否 | 户内式 | 变电 | VEP12T1231D22P21W | 其他 | 弹簧 | 空气 | 厦门华电开关有限公司 | 2019-05-01 |  |  | 中国 | 12 | 1250 | 50 | 42/75 | 50 | 31.5 |  |  |  | 80 | 80 | 31.5 | 4 | 1 | 264 | 200 |  |  | 20000 | 100 | 50 | 80 | [43 empty] | 省（直辖市、自治区）公司 | 国网重庆市电力公司璧山供电分公司 | 18201018003L01A1321000 | 18201018003L | 璧山110kV温泉变电站10kV间隔扩建工程 |  | 设备增加-其他途径 | 2019-09-23
4746 | 国网重庆市电力公司璧山供电分公司 | 955开关 | 955 | 20M01000042053480 | 110kV温泉变电站 | 10kV备用线955 | 国网重庆市电力公司璧山供电分公司 | 变电运维班 |  | 交流10kV | 在运 | 三相 | ABC | 2019-10-17 |  | 开关柜 | 955开关柜 | 否 | 户内式 | 变电 | VEP12T1231D22P21W | 其他 | 弹簧 | 空气 | 厦门华电开关有限公司 | 2019-05-01 |  |  | 中国 | 12 | 1250 | 50 | 42/75 | 50 | 31.5 |  |  |  | 80 | 80 | 31.5 | 4 | 1 | 264 | 200 |  |  | 20000 | 100 | 50 | 80 | [43 empty] | 省（直辖市、自治区）公司 | 国网重庆市电力公司璧山供电分公司 | 18201018003L01A1321000 | 18201018003L | 璧山110kV温泉变电站10kV间隔扩建工程 |  | 设备增加-基本建设 | 2019-09-23
4747 | 国网重庆市电力公司长寿供电分公司 | 972开关 | 972 | 20M01000039981224 | 110kV三观变电站 | 10kV观化线972 | 国网重庆市电力公司长寿供电分公司 | 徐家坪变电运维站 |  | 交流10kV | 在运 | 三相 | ABC | 2018-11-06 |  | 开关柜 | 972开关柜 | 否 | 户内式 | 变电 | NPV-12/1250-31.5 | 其他 | 弹簧 | 真空 | 江苏南瑞帕威尔电气有限公司 | 2018-10-16 | PV181540 |  | 中国 | 12 | 1250 | 50 | 42/75 | 50 | 31.5 |  |  |  | 80 | 80 | 31.5 | 4 | 1 | 237.6 | 400 | 25 |  | 20000 | 75 | 35 | 40 | [7 empty] | 2 | 5 |  |  |  | 31.5 | [11 empty] | 220 | [5 empty] | 220 | [12 empty] | 省（直辖市、自治区）公司 | 国网重庆市电力公司长寿供电分公司 | 18200817003N01A1300000 | 18200817003N | 长寿三观110kV变电站10kV开关柜扩建工程 |  | 设备增加-基本建设 | 2018-11-16
4748 | 国网重庆市电力公司南岸供电分公司 | 911开关 | 911 | 20M01000039979979 | 110kV炒油场变电站 | 10kV #3电容器911 | 国网重庆市电力公司南岸供电分公司 | 茶园变电运维站 |  | 交流10kV | 在运 | 三相 | ABC | 2019-03-28 |  | 开关柜 | 911开关柜 | 否 | 户内式 | 变电 | 10-VPR-32C(D) | 其他 | 弹簧 | 真空 | 西电三菱电机开关设备有限公司 | 2017-11-27 | 1711-B-37990 |  | 中国 | 12 | 1250 | 50 | 42/75 | 50 | 31.5 |  |  |  | 80 | 80 | 31.5 | 4 | 1 | 300 | 200 |  |  | 10000 | 90 | 50 | 30 | [43 empty] | 省（直辖市、自治区）公司 | 国网重庆市电力公司南岸供电分公司 | 16200312003B0120000000 | 16200312003B | 炒油场110kV变电站新建工程 |  | 设备增加-基本建设 | 2018-11-16
4749 | 国网重庆市电力公司南岸供电分公司 | 924开关 | 924 | 20M01000039979986 | 110kV炒油场变电站 | 10kV油狮线924 | 国网重庆市电力公司南岸供电分公司 | 茶园变电运维站 |  | 交流10kV | 在运 | 三相 | ABC | 2019-03-28 |  | 开关柜 | 924开关柜 | 否 | 户内式 | 变电 | 10-VPR-32C(D) | 其他 | 弹簧 | 真空 | 西电三菱电机开关设备有限公司 | 2017-11-03 | 1711-B-37984 |  | 中国 | 12 | 1250 | 50 | 42/75 | 50 | 31.5 |  |  |  | 80 | 80 | 31.5 | 4 | 1 | 300 | 210 |  |  | 10000 | 90 | 50 | 30 | [43 empty] | 省（直辖市、自治区）公司 | 国网重庆市电力公司南岸供电分公司 | 16200312003B0120000000 | 16200312003B | 炒油场110kV变电站新建工程 |  | 设备增加-基本建设 | 2018-11-16
4750 | 国网重庆市电力公司南岸供电分公司 | 926开关 | 926 | 20M01000039979988 | 110kV炒油场变电站 | 10kV待用二十八回线926 | 国网重庆市电力公司南岸供电分公司 | 茶园变电运维站 |  | 交流10kV | 在运 | 三相 | ABC | 2019-03-28 |  | 开关柜 | 926开关柜 | 否 | 户内式 | 变电 | 10-VPR-32C(D) | 其他 | 弹簧 | 真空 | 西电三菱电机开关设备有限公司 | 2017-11-03 | 1711-B-37983 |  | 中国 | 12 | 1250 | 50 | 42/75 | 50 | 31.5 |  |  |  | 80 | 80 | 31.5 | 4 | 1 | 300 | 210 |  |  | 10000 | 90 | 50 | 30 | [43 empty] | 省（直辖市、自治区）公司 | 国网重庆市电力公司南岸供电分公司 | 16200312003B0120000000 | 16200312003B | 炒油场110kV变电站新建工程 |  | 设备增加-基本建设 | 2018-11-16
4751 | 国网重庆市电力公司南岸供电分公司 | 946开关 | 946 | 20M01000039979992 | 110kV炒油场变电站 | 10kV待用四十四回线946 | 国网重庆市电力公司南岸供电分公司 | 茶园变电运维站 |  | 交流10kV | 在运 | 三相 | ABC | 2019-03-28 |  | 开关柜 | 946开关柜 | 否 | 户内式 | 变电 | 10-VPR-32C(D) | 其他 | 弹簧 | 真空 | 西电三菱电机开关设备有限公司 | 2017-11-03 | 1711-B-37962 |  | 中国 | 12 | 1250 | 50 | 42/75 | 50 | 31.5 |  |  |  | 80 | 80 | 31.5 | 4 | 1 | 300 | 210 |  |  | 10000 | 90 | 50 | 30 | [43 empty] | 省（直辖市、自治区）公司 | 国网重庆市电力公司南岸供电分公司 | 16200312003B0120000000 | 16200312003B | 炒油场110kV变电站新建工程 |  | 设备增加-基本建设 | 2018-11-16
4752 | 国网重庆市电力公司南岸供电分公司 | 949开关 | 949 | 20M01000039979994 | 110kV炒油场变电站 | 10kV油界线949 | 国网重庆市电力公司南岸供电分公司 | 茶园变电运维站 |  | 交流10kV | 在运 | 三相 | ABC | 2019-03-28 |  | 开关柜 | 949开关柜 | 否 | 户内式 | 变电 | 10-VPR-32C(D) | 其他 | 弹簧 | 真空 | 西电三菱电机开关设备有限公司 | 2017-11-03 | 1711-B-37957 |  | 中国 | 12 | 1250 | 50 | 42/75 | 50 | 31.5 |  |  |  | 80 | 80 | 31.5 | 4 | 1 | 300 | 210 |  |  | 10000 | 90 | 50 | 30 | [43 empty] | 省（直辖市、自治区）公司 | 国网重庆市电力公司南岸供电分公司 | 16200312003B0120000000 | 16200312003B | 炒油场110kV变电站新建工程 |  | 设备增加-基本建设 | 2018-11-16
4753 | 国网重庆市电力公司南岸供电分公司 | 163开关 | 163 | 20M01000039979998 | 110kV炒油场变电站 | 110kV走油东线163 | 国网重庆市电力公司南岸供电分公司 | 茶园变电运维站 |  | 交流110kV | 在运 | 三相 | ABC | 2019-03-28 |  | 组合电器 | 163组合电器 | 否 | 户外式 | 变电 | LWG2-145 | GIS | 弹簧 | SF6 | 西安西电开关电气有限公司 | 2017-09-28 | 1 GBH03323-CB41 |  | 中国 | 145 | 2500 | 50 | 230/550 | 20 | 40 |  |  |  | 100 | 100 | 40 | 4 | 1 |  | 0 |  |  | 5000 | 90 | 50 | 30 | [43 empty] | 省（直辖市、自治区）公司 | 国网重庆市电力公司南岸供电分公司 | 16200312003B0120000000 | 16200312003B | 炒油场110kV变电站新建工程 |  | 设备增加-基本建设 | 2018-11-16
4754 | 国网重庆市电力公司南岸供电分公司 | 164开关 | 164 | 20M01000039980004 | 110kV炒油场变电站 | 110kV走油西线164 | 国网重庆市电力公司南岸供电分公司 | 茶园变电运维站 |  | 交流110kV | 在运 | 三相 | ABC | 2019-03-28 |  | 组合电器 | 164组合电器 | 否 | 户外式 | 变电 | LWG2-145 | GIS | 弹簧 | SF6 | 西安西电开关电气有限公司 | 2017-09-28 | 1 GBH03323-CB51 |  | 中国 | 145 | 2500 | 50 | 230/550 | 20 | 40 |  |  |  | 100 | 100 | 40 | 4 | 1 |  | 0 |  |  | 5000 | 90 | 50 | 30 | [43 empty] | 省（直辖市、自治区）公司 | 国网重庆市电力公司南岸供电分公司 | 16200312003B0120000000 | 16200312003B | 炒油场110kV变电站新建工程 |  | 设备增加-基本建设 | 2018-11-16
4755 | 国网重庆市电力公司南岸供电分公司 | 933开关 | 933 | 20M01000039980009 | 110kV炒油场变电站 | 10kV #6电容器933 | 国网重庆市电力公司南岸供电分公司 | 茶园变电运维站 |  | 交流10kV | 在运 | 三相 | ABC | 2019-03-28 |  | 开关柜 | 933开关柜 | 否 | 户内式 | 变电 | 10-VPR-32C(D) | 其他 | 弹簧 | 真空 | 西电三菱电机开关设备有限公司 | 2017-11-27 | 1711-B-37988 |  | 中国 | 12 | 1250 | 50 | 42/75 | 50 | 31.5 |  |  |  | 80 | 80 | 31.5 | 4 | 1 | 300 | 200 |  |  | 10000 | 90 | 50 | 30 | [43 empty] | 省（直辖市、自治区）公司 | 国网重庆市电力公司南岸供电分公司 | 16200312003B0120000000 | 16200312003B | 炒油场110kV变电站新建工程 |  | 设备增加-基本建设 | 2018-11-16
4756 | 国网重庆市电力公司南岸供电分公司 | 952开关 | 952 | 20M01000039980013 | 110kV炒油场变电站 | 10kV #3接地变952 | 国网重庆市电力公司南岸供电分公司 | 茶园变电运维站 |  | 交流10kV | 在运 | 三相 | ABC | 2019-03-28 |  | 开关柜 | 952开关柜 | 否 | 户内式 | 变电 | 10-VPR-32C(D) | 其他 | 弹簧 | 真空 | 西电三菱电机开关设备有限公司 | 2017-11-22 | 1711-B-37978 |  | 中国 | 12 | 1250 | 50 | 42/75 | 50 | 31.5 |  |  |  | 80 | 80 | 31.5 | 4 | 1 | 300 | 200 |  |  | 10000 | 90 | 50 | 30 | [43 empty] | 省（直辖市、自治区）公司 | 国网重庆市电力公司南岸供电分公司 | 16200312003B0120000000 | 16200312003B | 炒油场110kV变电站新建工程 |  | 设备增加-基本建设 | 2018-11-16
4757 | 国网重庆市电力公司检修分公司 | 261断路器 | 261 | 20M01000039959727 | 220kV马岚垭变电站 | 220kV 马牵线261 | 国网重庆市电力公司检修分公司 | 江南220千伏变电运维站 |  | 交流220kV | 在运 | 三相 | ABC | 2018-11-20 |  | 否 |  | 否 | 户外式 | 变电 | 3AP1FI | 瓷柱式 | 弹簧 | SF6 | 西门子（杭州）高压开关有限公司 | 2013-11-13 | 02/K40005263 |  | 中国 | 252 | 3150 | 50 | 460/1050 | 20 | 50 |  |  |  | 125 | 125 | 50 | 3 | 1 | 6000 | 1800 |  |  | 10000 | 20 | 10 | 4 | 0.6 | 0.55 | 0.5 | [40 empty] | 省（直辖市、自治区）公司 | 国网重庆市电力公司检修分公司 | 21201317001D01B0000000 | 21201317001D | 国网重庆检修公司220kV马岚垭站220kV断路器改造 | 2.002e+22 | 设备增加-技术改造 | 2018-11-13
4758 | 国网重庆市电力公司黔江供电分公司 | 961开关 | 961 | 20M01000040058219 | 35kV濯水变电站 | 10kV濯后线961 | 国网重庆市电力公司黔江供电分公司 | 变电运维站 |  | 交流10kV | 在运 | 三相 | ABC | 2018-12-05 |  | 开关柜 | 961开关柜 | 是 | 户内式 | 变电 | VGD-12 | 其他 | 弹簧 | 真空 | 大连三友电器设备有限公司 | 2018-04-06 |  |  | 中国 | 12 | 1250 | 50 | 42/75 | 30 | 25 |  |  |  | 63 | 63 | 25 | 4 | 1 |  |  |  |  | 10000 |  |  | 60 | [43 empty] | 省（直辖市、自治区）公司 | 国网重庆市电力公司黔江供电分公司 | 2120641600L01B0000000 | 21206416006L | 国网重庆黔江公司35kV濯水变电站综合改 |  | 设备增加-技术改造 | 2018-12-05
4759 | 国网重庆市电力公司南岸供电分公司 | 934开关 | 934 | 20M01000041268456 | 110kV长生变电站 | 10kV长导线934 | 国网重庆市电力公司南岸供电分公司 | 茶园变电运维站 |  | 交流10kV | 在运 | 三相 | ABC | 2019-05-31 |  | 开关柜 | 934开关柜 | 否 | 户内式 | 变电 | ZN(VEM)-12B | 其他 | 弹簧 | 真空 | 许继电气股份有限公司 | 2018-12-01 | 18150214 |  | 中国 | 12 | 1250 | 50 | 42/75 | 50 | 31.5 |  |  |  | 80 | 80 | 31.5 | 4 | 1 | 300 | 200 |  |  | 10000 | 80 | 30 | 60 | [43 empty] | 省（直辖市、自治区）公司 | 国网重庆市电力公司南岸供电分公司 | 16200315009V0220000000 | 16200315009V | 长生110kV变电站主变增容工程 |  | 设备增加-其他途径 | 2019-05-29
4760 | 国网重庆市电力公司南岸供电分公司 | 913开关 | 913 | 20M01000041268459 | 110kV长生变电站 | 10kV长螺线913 | 国网重庆市电力公司南岸供电分公司 | 茶园变电运维站 |  | 交流10kV | 在运 | 三相 | ABC | 2019-05-31 |  | 开关柜 | 913开关柜 | 否 | 户内式 | 变电 | ZN(VEM)-12B | 其他 | 弹簧 | 真空 | 许继电气股份有限公司 | 2018-12-01 | 18150122 |  | 中国 | 12 | 1250 | 50 | 42/75 | 50 | 31.5 |  |  |  | 80 | 80 | 31.5 | 4 | 1 | 300 | 200 |  |  | 10000 | 80 | 30 | 60 | [43 empty] | 省（直辖市、自治区）公司 | 国网重庆市电力公司南岸供电分公司 | 16200315009V0220000000 | 16200315009V | 长生110kV变电站主变增容工程 |  | 设备增加-其他途径 | 2019-05-29
4761 | 国网重庆市电力公司南岸供电分公司 | 916开关 | 916 | 20M01000041268465 | 110kV长生变电站 | 10kV长工线916 | 国网重庆市电力公司南岸供电分公司 | 茶园变电运维站 |  | 交流10kV | 在运 | 三相 | ABC | 2019-05-31 |  | 开关柜 | 916开关柜 | 否 | 户内式 | 变电 | ZN(VEM)-12B | 其他 | 弹簧 | 真空 | 许继电气股份有限公司 | 2018-12-01 | 18150195 |  | 中国 | 12 | 1250 | 50 | 42/75 | 50 | 31.5 |  |  |  | 80 | 80 | 31.5 | 4 | 1 | 300 | 200 |  |  | 10000 | 80 | 30 | 60 | [43 empty] | 省（直辖市、自治区）公司 | 国网重庆市电力公司南岸供电分公司 | 16200315009V0220000000 | 16200315009V | 长生110kV变电站主变增容工程 |  | 设备增加-其他途径 | 2019-05-29
4762 | 国网重庆市电力公司南岸供电分公司 | 911开关 | 911 | 20M01000041268468 | 110kV长生变电站 | 10kV长高一回线911 | 国网重庆市电力公司南岸供电分公司 | 茶园变电运维站 |  | 交流10kV | 在运 | 三相 | ABC | 2019-05-31 |  | 开关柜 | 911开关柜 | 否 | 户内式 | 变电 | ZN(VEM)-12B | 其他 | 弹簧 | 真空 | 许继电气股份有限公司 | 2018-12-01 | 18150209 |  | 中国 | 12 | 1250 | 50 | 42/75 | 50 | 31.5 |  |  |  | 80 | 80 | 31.5 | 4 | 1 | 300 | 200 |  |  | 10000 | 80 | 30 | 60 | [43 empty] | 省（直辖市、自治区）公司 | 国网重庆市电力公司南岸供电分公司 | 16200315009V0220000000 | 16200315009V | 长生110kV变电站主变增容工程 |  | 设备增加-其他途径 | 2019-05-29
4763 | 国网重庆市电力公司南岸供电分公司 | 935开关 | 935 | 20M01000041268472 | 110kV长生变电站 | 10kV待用十回线935 | 国网重庆市电力公司南岸供电分公司 | 茶园变电运维站 |  | 交流10kV | 在运 | 三相 | ABC | 2019-05-31 |  | 开关柜 | 935开关柜 | 否 | 户内式 | 变电 | ZN(VEM)-12B | 其他 | 弹簧 | 真空 | 许继电气股份有限公司 | 2018-12-01 | 18150173 |  | 中国 | 12 | 1250 | 50 | 42/75 | 50 | 31.5 |  |  |  | 80 | 80 | 31.5 | 4 | 1 | 300 | 200 |  |  | 10000 | 80 | 30 | 60 | [43 empty] | 省（直辖市、自治区）公司 | 国网重庆市电力公司南岸供电分公司 | 16200315009V0220000000 | 16200315009V | 长生110kV变电站主变增容工程 |  | 设备增加-其他途径 | 2019-05-29
4764 | 国网重庆市电力公司南岸供电分公司 | 931开关 | 931 | 20M01000041268475 | 110kV长生变电站 | 10kV长园线931 | 国网重庆市电力公司南岸供电分公司 | 茶园变电运维站 |  | 交流10kV | 在运 | 三相 | ABC | 2019-05-31 |  | 开关柜 | 931开关柜 | 否 | 户内式 | 变电 | ZN(VEM)-12B | 其他 | 弹簧 | 真空 | 许继电气股份有限公司 | 2018-12-01 | 18150134 |  | 中国 | 12 | 1250 | 50 | 42/75 | 50 | 31.5 |  |  |  | 80 | 80 | 31.5 | 4 | 1 | 300 | 200 |  |  | 10000 | 80 | 30 | 60 | [43 empty] | 省（直辖市、自治区）公司 | 国网重庆市电力公司南岸供电分公司 | 16200315009V0220000000 | 16200315009V | 长生110kV变电站主变增容工程 |  | 设备增加-其他途径 | 2019-05-29
4765 | 国网重庆市电力公司南岸供电分公司 | 912开关 | 912 | 20M01000041268477 | 110kV长生变电站 | 10kV长江一回线912 | 国网重庆市电力公司南岸供电分公司 | 茶园变电运维站 |  | 交流10kV | 在运 | 三相 | ABC | 2019-05-31 |  | 开关柜 | 912开关柜 | 否 | 户内式 | 变电 | ZN(VEM)-12B | 其他 | 弹簧 | 真空 | 许继电气股份有限公司 | 2018-12-01 | 18150115 |  | 中国 | 12 | 1250 | 50 | 42/75 | 50 | 31.5 |  |  |  | 80 | 80 | 31.5 | 4 | 1 | 300 | 200 |  | 30 | 10000 | 80 |  | 60 | [43 empty] | 省（直辖市、自治区）公司 | 国网重庆市电力公司南岸供电分公司 | 16200315009V0220000000 | 16200315009V | 长生110kV变电站主变增容工程 |  | 设备增加-其他途径 | 2019-05-29
4766 | 国网重庆市电力公司南岸供电分公司 | 914开关 | 914 | 20M01000041268482 | 110kV长生变电站 | 10kV长茶一回线914 | 国网重庆市电力公司南岸供电分公司 | 茶园变电运维站 |  | 交流10kV | 在运 | 三相 | ABC | 2019-05-31 |  | 开关柜 | 914开关柜 | 否 | 户内式 | 变电 | ZN(VEM)-12B | 其他 | 弹簧 | 真空 | 许继电气股份有限公司 | 2018-12-01 | 18150203 |  | 中国 | 12 | 1250 | 50 | 42/75 | 50 | 31.5 |  |  |  | 80 | 80 | 31.5 | 4 | 1 | 300 | 200 |  |  | 10000 | 80 | 30 | 60 | [43 empty] | 省（直辖市、自治区）公司 | 国网重庆市电力公司南岸供电分公司 | 16200315009V0220000000 | 16200315009V | 长生110kV变电站主变增容工程 |  | 设备增加-其他途径 | 2019-05-29
4767 | 国网重庆市电力公司南岸供电分公司 | 933开关 | 933 | 20M01000041268485 | 110kV长生变电站 | 10kV待用九回线933 | 国网重庆市电力公司南岸供电分公司 | 茶园变电运维站 |  | 交流10kV | 在运 | 三相 | ABC | 2019-05-31 |  | 开关柜 | 933开关柜 | 否 | 户内式 | 变电 | ZN(VEM)-12B | 其他 | 弹簧 | 真空 | 许继电气股份有限公司 | 2018-12-01 | 18150146 |  | 中国 | 12 | 1250 | 50 | 42/75 | 50 | 31.5 |  |  |  | 80 | 80 | 31.5 | 4 | 1 | 300 | 200 |  |  | 10000 | 80 | 30 | 60 | [43 empty] | 省（直辖市、自治区）公司 | 国网重庆市电力公司南岸供电分公司 | 16200315009V0220000000 | 16200315009V | 长生110kV变电站主变增容工程 |  | 设备增加-其他途径 | 2019-05-29
4768 | 国网重庆市电力公司铜梁供电分公司 | 901开关 | 901 | 20M01000040348806 | 35kV少云变电站 | 35kV #1主变 | 国网重庆市电力公司铜梁供电分公司 | 铜梁变电运维站 |  | 交流10kV | 在运 | 三相 | ABC | 2018-12-13 |  | 开关柜 | 901开关柜 | 否 | 户内式 | 变电 | VTK-12 | 其他 | 弹簧 | 真空 | 山东泰开真空开关有限公司 | 2018-09-01 |  |  | 中国 | 12 | 1250 | 50 | 42/75 | 50 | 31.5 |  |  |  | 80 | 80 | 31.5 | 4 | 1 | 300 | 200 |  |  | 5000 | 30 | 10 | 50 | [43 empty] | 省（直辖市、自治区）公司 | 国网重庆市电力公司铜梁供电分公司 | 17206115007U0110000000 | 17206115007U | 重庆铜梁少云35kV变电站主变增容工程 |  | 设备增加-技术改造 | 2019-01-15
4769 | 国网重庆市电力公司开州供电分公司 | 163断路器 | 163 | 20M01000042313638 | 110kV平桥变电站 | 110kV镇平东线163 | 国网重庆市电力公司开州供电分公司 | 中集变电运维站 |  | 交流110kV | 在运 | 三相 | ABC | 2019-12-10 |  | 否 |  | 否 | 户外式 | 变电 | LW36-126W/3150-40 | 瓷柱式 | 弹簧 | SF6 | 江苏省如高高压电器有限公司 | 2018-07-01 | DE180491 |  | 中国 | 126 | 3150 | 50 | 230/550 | 20 | 40 |  |  |  | 100 | 100 | 40 | 4 | 1 | 3500 | 1000 |  | 0 | 10000 | 30 | 12 | 50 | [7 empty] | 3 | 5 | [34 empty] | 省（直辖市、自治区）公司 | 国网重庆市电力公司万州供电分公司 | 16206215006Q0320000000 | 16206215006Q | 平桥110kV变电站间隔扩建工程 |  | 设备增加-基本建设 | 2019-12-04
4770 | 国网重庆市电力公司市区供电分公司 | 112开关 | 112 | 20M01000040996651 | 110kV仰天湖变电站 | 110kV 母联112 | 国网重庆市电力公司市区供电分公司 | 变电运维二班 |  | 交流110kV | 在运 | 三相 | ABC | 2019-07-26 |  | 组合电器 | 112组合电器 | 否 | 户内式 | 变电 | GSPK-145FHW | GIS | 弹簧 | SF6 | 河南平芝高压开关有限公司 | 2017-05-07 | 17900082 | GB1984 | 中国 | 126 | 2000 | 50 | 185/450 | 20 | 40 |  |  |  | 100 | 100 | 40 | 3 | 1 |  | 0 |  |  | 5000 | 100 | 50 | 50 | 0.6 | 0.57 | 0.55 | [40 empty] | 省（直辖市、自治区）公司 | 国网重庆市电力公司市区供电分公司 | 1.62e+21 | 162001132029 | 九龙坡仰天湖110kV输变电工程 |  | 设备增加-基本建设 | 2019-04-29
4771 | 国网重庆市电力公司市区供电分公司 | 151开关 | 151 | 20M01000040996824 | 110kV仰天湖变电站 | 110kV狮仰一线151 | 国网重庆市电力公司市区供电分公司 | 变电运维二班 |  | 交流110kV | 在运 | 三相 | ABC | 2019-07-26 |  | 组合电器 | 151组合电器 | 否 | 户内式 | 变电 | GSPK-145FHW | GIS | 弹簧 | SF6 | 河南平芝高压开关有限公司 | 2017-05-07 | 17900082 | GB1984 | 中国 | 126 | 2000 | 50 | 185/450 | 20 | 40 |  |  |  | 100 | 100 | 40 | 3 | 1 |  | 0 |  |  | 5000 | 100 | 50 | 50 | 0.6 | 0.57 | 0.55 | [40 empty] | 省（直辖市、自治区）公司 | 国网重庆市电力公司市区供电分公司 | 1.62e+21 | 162001132029 | 九龙坡仰天湖110kV输变电工程 |  | 设备增加-基本建设 | 2019-04-29
4772 | 国网重庆市电力公司万州供电分公司 | 951开关 | 951 | 20M01000041764042 | 220kV城北变电站 | 10kV #1接地变951 | 国网重庆市电力公司万州供电分公司 | 梁平变电运维站 |  | 交流10kV | 在运 | 三相 | ABC | 2019-08-01 |  | 开关柜 | 951开关柜 | 否 | 户内式 | 变电 | VTS-12 | 其他 | 弹簧 | 真空 | 江苏南瑞泰事达电气有限公司 | 2018-09-16 | TSD1808V073 |  | 中国 | 12 | 1250 | 50 | 42/75 | 50 | 31.5 |  |  |  | 80 | 80 | 31.5 | 4 | 1 | 300 | 180 |  |  | 5000 | 20 | 10 | 50 | [43 empty] | 省（直辖市、自治区）公司 | 国网重庆市电力公司万州供电分公司 | 1.5202e+21 | 152021150010 | 城北220KV变电站新建工程 |  | 设备增加-基本建设 | 2019-07-08
4773 | 国网重庆市电力公司江北供电分公司 | 954开关 | 954 | 20M01000042143651 | 110kV黄茅坪变电站 | 10kV待用二线954 | 国网重庆市电力公司江北供电分公司 | 空港变电运维班 |  | 交流10kV | 在运 | 三相 | ABC | 2019-12-20 |  | 开关柜 | 954开关柜 | 否 | 户内式 | 变电 | PGV1-12P | 其他 | 弹簧 | 真空 | 平高集团有限公司 | 2019-01-01 | 18PGV14364 |  | 中国 | 12 | 1250 | 50 | 42/75 | 50 | 31.5 |  |  |  | 80 | 80 | 31.5 | 4 | 1 | 300 | 200 |  |  | 5000 | 50 | 40 | 90 | [43 empty] | 省（直辖市、自治区）公司 | 国网重庆市电力公司江北供电分公司 | 1820051700AH00A0000000 | 1820051700AH | 渝北110kV黄茅坪变电站10kV间隔扩建工程 |  | 设备增加-技术改造 | 2019-10-21
4774 | 国网重庆市电力公司北碚供电分公司 | 923断路器 | 923 | 20M01000042560511 | 110kV龙凤溪变电站 | 10kV待用一线923 | 国网重庆市电力公司北碚供电分公司 | 北碚片区变电运维班 |  | 交流10kV | 在运 | 三相 | ABC | 2020-03-02 |  | 开关柜 | 923开关柜 | 否 | 户内式 | 变电 | ZN(VEM)-12B | 其他 | 弹簧 | 真空 | 许继电气股份有限公司 | 2019-10-19 |  |  | 中国 | 12 | 1250 | 50 | 42/75 | 50 | 31.5 |  |  |  | 80 | 80 | 31.5 | 4 | 1 | 265 | 200 |  |  | 30000 |  |  | 40 | [7 empty] | 2 | 4 | [34 empty] | 省（直辖市、自治区）公司 | 国网重庆市电力公司北碚供电分公司 | 1.6201e+21 | 162006150065 | 重庆北碚龙凤溪110kV主变增容工程 |  | 设备增加-基本建设 | 2020-02-03
4775 | 国网重庆市电力公司铜梁供电分公司 | 915开关 | 915 | 20M01000040348861 | 35kV少云变电站 | 10kV少长线915 | 国网重庆市电力公司铜梁供电分公司 | 铜梁变电运维站 |  | 交流10kV | 在运 | 三相 | ABC | 2018-12-13 |  | 开关柜 | 915开关柜 | 否 | 户内式 | 变电 | VTK-12 | 其他 | 弹簧 | 真空 | 山东泰开真空开关有限公司 | 2018-09-01 |  |  | 中国 | 12 | 1250 | 50 | 42/75 | 50 | 31.5 |  |  |  | 80 | 80 | 31.5 | 4 | 1 | 300 | 200 |  |  | 5000 |  |  | 50 | [43 empty] | 省（直辖市、自治区）公司 | 国网重庆市电力公司铜梁供电分公司 | 17206115007U0110000000 | 17206115007U | 重庆铜梁少云35kV变电站主变增容工程 |  | 设备增加-技术改造 | 2019-01-15
4776 | 国网重庆市电力公司南岸供电分公司 | 913开关 | 913 | 20M01000039980023 | 110kV炒油场变电站 | 10kV油信一回线913 | 国网重庆市电力公司南岸供电分公司 | 茶园变电运维站 |  | 交流10kV | 在运 | 三相 | ABC | 2019-03-28 |  | 开关柜 | 913开关柜 | 否 | 户内式 | 变电 | 10-VPR-32C(D) | 其他 | 弹簧 | 真空 | 西电三菱电机开关设备有限公司 | 2017-11-03 | 1711-B-37970 |  | 中国 | 12 | 1250 | 50 | 42/75 | 50 | 31.5 |  |  |  | 80 | 80 | 31.5 | 4 | 1 | 300 | 210 |  |  | 10000 | 90 | 50 | 30 | [43 empty] | 省（直辖市、自治区）公司 | 国网重庆市电力公司南岸供电分公司 | 16200312003B0120000000 | 16200312003B | 炒油场110kV变电站新建工程 |  | 设备增加-基本建设 | 2018-11-16
4777 | 国网重庆市电力公司南岸供电分公司 | 935开关 | 935 | 20M01000039980029 | 110kV炒油场变电站 | 10kV油烨线935 | 国网重庆市电力公司南岸供电分公司 | 茶园变电运维站 |  | 交流10kV | 在运 | 三相 | ABC | 2019-03-28 |  | 开关柜 | 935开关柜 | 否 | 户内式 | 变电 | 10-VPR-32C(D) | 其他 | 弹簧 | 真空 | 西电三菱电机开关设备有限公司 | 2017-11-03 | 1711-B-37985 |  | 中国 | 12 | 1250 | 50 | 42/75 | 50 | 31.5 |  |  |  | 80 | 80 | 31.5 | 4 | 1 | 300 | 210 |  |  | 10000 | 90 | 50 | 30 | [43 empty] | 省（直辖市、自治区）公司 | 国网重庆市电力公司南岸供电分公司 | 16200312003B0120000000 | 16200312003B | 炒油场110kV变电站新建工程 |  | 设备增加-基本建设 | 2018-11-16
4778 | 国网重庆市电力公司南岸供电分公司 | 941开关 | 941 | 20M01000039980032 | 110kV炒油场变电站 | 10kV待用三十九回线941 | 国网重庆市电力公司南岸供电分公司 | 茶园变电运维站 |  | 交流10kV | 在运 | 三相 | ABC | 2019-03-28 |  | 开关柜 | 941开关柜 | 否 | 户内式 | 变电 | 10-VPR-32C(D) | 其他 | 弹簧 | 真空 | 西电三菱电机开关设备有限公司 | 2017-11-03 | 1711-B-37964 |  | 中国 | 12 | 1250 | 50 | 42/75 | 50 | 31.5 |  |  |  | 80 | 80 | 31.5 | 4 | 1 | 300 | 210 |  |  | 10000 | 90 | 50 | 30 | [43 empty] | 省（直辖市、自治区）公司 | 国网重庆市电力公司南岸供电分公司 | 16200312003B0120000000 | 16200312003B | 炒油场110kV变电站新建工程 |  | 设备增加-基本建设 | 2018-11-16
4779 | 国网重庆市电力公司南岸供电分公司 | 927开关 | 927 | 20M01000039980036 | 110kV炒油场变电站 | 10kV待用二十九回线927 | 国网重庆市电力公司南岸供电分公司 | 茶园变电运维站 |  | 交流10kV | 在运 | 三相 | ABC | 2019-03-28 |  | 开关柜 | 927开关柜 | 否 | 户内式 | 变电 | 10-VPR-32C(D) | 其他 | 弹簧 | 真空 | 西电三菱电机开关设备有限公司 | 2017-11-03 | 1711-B-37981 |  | 中国 | 12 | 1250 | 50 | 42/75 | 50 | 31.5 |  |  |  | 80 | 80 | 31.5 | 4 | 1 | 300 | 210 |  |  | 10000 | 90 | 50 | 30 | [43 empty] | 省（直辖市、自治区）公司 | 国网重庆市电力公司南岸供电分公司 | 16200312003B0120000000 | 16200312003B | 炒油场110kV变电站新建工程 |  | 设备增加-基本建设 | 2018-11-16
4780 | 国网重庆市电力公司南岸供电分公司 | 932开关 | 932 | 20M01000039980041 | 110kV炒油场变电站 | 10kV #5电容器932 | 国网重庆市电力公司南岸供电分公司 | 茶园变电运维站 |  | 交流10kV | 在运 | 三相 | ABC | 2019-03-28 |  | 开关柜 | 932开关柜 | 否 | 户内式 | 变电 | 10-VPR-32C(D) | 其他 | 弹簧 | 真空 | 西电三菱电机开关设备有限公司 | 2017-11-27 | 1711-B-37991 |  | 中国 | 12 | 1250 | 50 | 42/75 | 50 | 31.5 |  |  |  | 80 | 80 | 31.5 | 4 | 1 | 300 | 200 |  |  | 10000 | 90 | 50 | 30 | [43 empty] | 省（直辖市、自治区）公司 | 国网重庆市电力公司南岸供电分公司 | 16200312003B0120000000 | 16200312003B | 炒油场110kV变电站新建工程 |  | 设备增加-基本建设 | 2018-11-16
4781 | 国网重庆市电力公司南岸供电分公司 | 947开关 | 947 | 20M01000039980044 | 110kV炒油场变电站 | 10kV油远线947 | 国网重庆市电力公司南岸供电分公司 | 茶园变电运维站 |  | 交流10kV | 在运 | 三相 | ABC | 2019-03-28 |  | 开关柜 | 947开关柜 | 否 | 户内式 | 变电 | 10-VPR-32C(D) | 其他 | 弹簧 | 真空 | 西电三菱电机开关设备有限公司 | 2017-11-03 | 1711-B-37963 |  | 中国 | 12 | 1250 | 50 | 42/75 | 50 | 31.5 |  |  |  | 80 | 80 | 31.5 | 4 | 1 | 300 | 210 |  |  | 10000 | 90 | 50 | 30 | [43 empty] | 省（直辖市、自治区）公司 | 国网重庆市电力公司南岸供电分公司 | 16200312003B0120000000 | 16200312003B | 炒油场110kV变电站新建工程 |  | 设备增加-基本建设 | 2018-11-16
4782 | 国网重庆市电力公司南岸供电分公司 | 103开关 | 103 | 20M01000039980049 | 110kV炒油场变电站 | 110kV #3主变 | 国网重庆市电力公司南岸供电分公司 | 茶园变电运维站 |  | 交流110kV | 在运 | 三相 | ABC | 2019-03-28 |  | 组合电器 | 103组合电器 | 否 | 户外式 | 变电 | LWG2-145 | GIS | 弹簧 | SF6 | 西安西电开关电气有限公司 | 2017-09-28 | 1 GBH03323-CB111 |  | 中国 | 145 | 2500 | 50 | 230/550 | 20 | 40 |  |  |  | 100 | 100 | 40 | 4 | 1 |  | 0 |  |  | 5000 | 90 | 50 | 30 | [43 empty] | 省（直辖市、自治区）公司 | 国网重庆市电力公司南岸供电分公司 | 16200312003B0120000000 | 16200312003B | 炒油场110kV变电站新建工程 |  | 设备增加-基本建设 | 2018-11-16
4783 | 国网重庆市电力公司南岸供电分公司 | 919开关 | 919 | 20M01000039980052 | 110kV炒油场变电站 | 10kV油南线919 | 国网重庆市电力公司南岸供电分公司 | 茶园变电运维站 |  | 交流10kV | 在运 | 三相 | ABC | 2019-03-28 |  | 开关柜 | 919开关柜 | 否 | 户内式 | 变电 | 10-VPR-32C(D) | 其他 | 弹簧 | 真空 | 西电三菱电机开关设备有限公司 | 2017-11-03 | 1711-B-37977 |  | 中国 | 12 | 1250 | 50 | 42/75 | 50 | 31.5 |  |  |  | 80 | 80 | 31.5 | 4 | 1 | 300 | 210 |  |  | 10000 | 90 | 50 | 30 | [43 empty] | 省（直辖市、自治区）公司 | 国网重庆市电力公司南岸供电分公司 | 16200312003B0120000000 | 16200312003B | 炒油场110kV变电站新建工程 |  | 设备增加-基本建设 | 2018-11-16
4784 | 国网重庆市电力公司南岸供电分公司 | 922开关 | 922 | 20M01000039980056 | 110kV炒油场变电站 | 10kV #4电容器922 | 国网重庆市电力公司南岸供电分公司 | 茶园变电运维站 |  | 交流10kV | 在运 | 三相 | ABC | 2019-03-28 |  | 开关柜 | 922开关柜 | 否 | 户内式 | 变电 | 10-VPR-32C(D) | 其他 | 弹簧 | 真空 | 西电三菱电机开关设备有限公司 | 2017-11-27 | 1711-B-37989 |  | 中国 | 12 | 1250 | 50 | 42/75 | 50 | 31.5 |  |  |  | 80 | 80 | 31.5 | 4 | 1 | 300 | 200 |  |  | 10000 | 90 | 50 | 30 | [43 empty] | 省（直辖市、自治区）公司 | 国网重庆市电力公司南岸供电分公司 | 16200312003B0120000000 | 16200312003B | 炒油场110kV变电站新建工程 |  | 设备增加-基本建设 | 2018-11-16
4785 | 国网重庆市电力公司北碚供电分公司 | 948开关 | 948 | 20M01000041145105 | 110kV书院变电站 | 10kV待用三线948 | 国网重庆市电力公司北碚供电分公司 | 江东变电运维班 |  | 交流10kV | 在运 | 三相 | ABC | 2019-05-21 |  | 开关柜 | 948开关柜 | 否 | 户内式 | 变电 | VTS-12 | 其他 | 弹簧 | 真空 | 江苏南瑞泰事达电气有限公司 | 2018-12-14 | TSD1812V015 |  | 中国 | 12 | 1250 | 50 | 42/75 | 50 | 31.5 |  |  |  | 80 | 80 | 31.5 | 4 | 1 | 260 | 200 |  | 0 | 20000 | 80 | 40 | 40 | [43 empty] | 省（直辖市、自治区）公司 | 国网重庆市电力公司北碚供电分公司 | 18200617003101A1321000 | 182006170031 | 北碚110kV书院变10kV间隔扩建工程 |  | 设备增加-基本建设 | 2019-05-20
4786 | 国网重庆市电力公司南岸供电分公司 | 166开关 | 166 | 20M01000039979983 | 110kV炒油场变电站 | 110kV油土西线166 | 国网重庆市电力公司南岸供电分公司 | 茶园变电运维站 |  | 交流110kV | 在运 | 三相 | ABC | 2019-03-28 |  | 组合电器 | 166组合电器 | 否 | 户外式 | 变电 | LWG2-145 | GIS | 弹簧 | SF6 | 西安西电开关电气有限公司 | 2017-09-28 | 1 GBH03323-CB101 |  | 中国 | 145 | 2500 | 50 | 230/550 | 20 | 40 |  |  |  | 100 | 100 | 40 | 4 | 1 |  | 0 |  |  | 5000 | 90 | 50 | 30 | [43 empty] | 省（直辖市、自治区）公司 | 国网重庆市电力公司南岸供电分公司 | 16200312003B0120000000 | 16200312003B | 炒油场110kV变电站新建工程 |  | 设备增加-基本建设 | 2018-11-16
4787 | 国网重庆市电力公司北碚供电分公司 | 922开关 | 922 | 20M01000042555176 | 110kV龙凤溪变电站 | 10kV凤长线922 | 国网重庆市电力公司北碚供电分公司 | 北碚片区变电运维班 |  | 交流10kV | 在运 | 三相 | ABC | 2020-03-02 |  | 开关柜 | 922开关柜 | 否 | 户内式 | 变电 | ZN(VEM)-12B | 其他 | 弹簧 | 真空 | 许继电气股份有限公司 | 2019-10-19 |  |  | 中国 | 12 | 1250 | 50 | 42/75 | 50 | 31.5 |  |  |  | 80 | 80 | 31.5 | 4 | 1 | 265 | 200 |  |  | 30000 | 80 | 25 | 40 | [7 empty] | 2 | 4 | [34 empty] | 省（直辖市、自治区）公司 | 国网重庆市电力公司北碚供电分公司 | 1.6201e+21 | 162006150065 | 重庆北碚龙凤溪110kV主变增容工程 |  | 设备增加-基本建设 | 2020-01-19
4788 | 国网重庆市电力公司南岸供电分公司 | 932开关 | 932 | 20M01000041268490 | 110kV长生变电站 | 10kV长冷线932 | 国网重庆市电力公司南岸供电分公司 | 茶园变电运维站 |  | 交流10kV | 在运 | 三相 | ABC | 2019-05-31 |  | 开关柜 | 932开关柜 | 否 | 户内式 | 变电 | ZN(VEM)-12B | 其他 | 弹簧 | 真空 | 许继电气股份有限公司 | 2018-12-01 | 18150101 |  | 中国 | 12 | 1250 | 50 | 42/75 | 50 | 31.5 |  |  |  | 80 | 80 | 31.5 | 4 | 1 | 300 | 200 |  |  | 10000 | 80 | 30 | 60 | [43 empty] | 省（直辖市、自治区）公司 | 国网重庆市电力公司南岸供电分公司 | 16200315009V0220000000 | 16200315009V | 长生110kV变电站主变增容工程 |  | 设备增加-其他途径 | 2019-05-29
4789 | 国网重庆市电力公司南岸供电分公司 | 918开关 | 918 | 20M01000041268492 | 110kV长生变电站 | 10kV待用七回线918 | 国网重庆市电力公司南岸供电分公司 | 茶园变电运维站 |  | 交流10kV | 在运 | 三相 | ABC | 2019-05-31 |  | 开关柜 | 918开关柜 | 否 | 户内式 | 变电 | ZN(VEM)-12B | 其他 | 弹簧 | 真空 | 许继电气股份有限公司 | 2018-12-01 | 18150162 |  | 中国 | 12 | 1250 | 50 | 42/75 | 50 | 31.5 |  |  |  | 80 | 80 | 31.5 | 4 | 1 | 300 | 200 |  |  | 10000 | 80 | 30 | 60 | [43 empty] | 省（直辖市、自治区）公司 | 国网重庆市电力公司南岸供电分公司 | 16200315009V0220000000 | 16200315009V | 长生110kV变电站主变增容工程 |  | 设备增加-其他途径 | 2019-05-29
4790 | 国网重庆市电力公司南岸供电分公司 | 937开关 | 937 | 20M01000041268499 | 110kV长生变电站 | 10kV长行线937 | 国网重庆市电力公司南岸供电分公司 | 茶园变电运维站 |  | 交流10kV | 在运 | 三相 | ABC | 2019-05-31 |  | 开关柜 | 937开关柜 | 否 | 户内式 | 变电 | ZN(VEM)-12B | 其他 | 弹簧 | 真空 | 许继电气股份有限公司 | 2018-12-01 | 18150175 |  | 中国 | 12 | 1250 | 50 | 42/75 | 50 | 31.5 |  |  |  | 80 | 80 | 31.5 | 4 | 1 | 300 | 200 |  |  | 10000 | 80 | 30 | 60 | [43 empty] | 省（直辖市、自治区）公司 | 国网重庆市电力公司南岸供电分公司 | 16200315009V0220000000 | 16200315009V | 长生110kV变电站主变增容工程 |  | 设备增加-其他途径 | 2019-05-29
4791 | 国网重庆市电力公司南岸供电分公司 | 936开关 | 936 | 20M01000041268502 | 110kV长生变电站 | 10kV待用十一回线936 | 国网重庆市电力公司南岸供电分公司 | 茶园变电运维站 |  | 交流10kV | 在运 | 三相 | ABC | 2019-05-31 |  | 开关柜 | 936开关柜 | 否 | 户内式 | 变电 | ZN(VEM)-12B | 其他 | 弹簧 | 真空 | 许继电气股份有限公司 | 2018-12-01 | 18150182 |  | 中国 | 12 | 1250 | 50 | 42/75 | 50 | 31.5 |  |  |  | 80 | 80 | 31.5 | 4 | 1 | 300 | 200 |  |  | 10000 | 80 | 30 | 60 | [43 empty] | 省（直辖市、自治区）公司 | 国网重庆市电力公司南岸供电分公司 | 16200315009V0220000000 | 16200315009V | 长生110kV变电站主变增容工程 |  | 设备增加-其他途径 | 2019-05-29
4792 | 国网重庆市电力公司江津区供电分公司 | 352开关 | 352 | 20M01000041702515 | 35kV新朱杨变电站 | 35kV蟆朱线352 | 国网重庆市电力公司江津区供电分公司 | 变电运维站 |  | 交流35kV | 在运 | 三相 | ABC | 2019-08-07 |  | 开关柜 | 352开关柜 | 否 | 户内式 | 变电 | ZN-40.5 | 瓷柱式 | 弹簧 | SF6 | 山东泰开真空开关有限公司 | 2019-03-04 | 191825 |  | 中国 | 40.5 | 1250 | 50 | 95/185 | 20 | 25 |  |  |  | 63 | 63 | 25 | 4 | 1 | 1200 | 600 |  |  | 5000 | 60 | 50 | 100 | [7 empty] | 3 | 5 | [34 empty] | 省（直辖市、自治区）公司 | 国网重庆市电力公司江津区供电分公司 | 172060160064 | 172060160064 | 江津35KV朱杨变电站增容改造工程 |  | 设备增加-技术改造 | 2019-07-01
4793 | 国网重庆市电力公司北碚供电分公司 | 933断路器 | 933 | 20M01000042560424 | 110kV龙凤溪变电站 | 10kV凤镇线933 | 国网重庆市电力公司北碚供电分公司 | 北碚片区变电运维班 |  | 交流10kV | 在运 | 三相 | ABC | 2020-03-02 |  | 开关柜 | 933开关柜 | 否 | 户内式 | 变电 | ZN(VEM)-12B | 其他 | 弹簧 | 真空 | 许继电气股份有限公司 | 2019-10-17 |  |  | 中国 | 12 | 1250 | 50 | 42/75 | 50 | 31.5 |  |  |  | 80 | 80 | 31.5 | 4 | 1 | 265 | 200 |  |  | 30000 |  |  | 40 | [7 empty] | 2 | 4 | [34 empty] | 省（直辖市、自治区）公司 | 国网重庆市电力公司北碚供电分公司 | 1.6201e+21 | 162006150065 | 重庆北碚龙凤溪110kV主变增容工程 |  | 设备增加-基本建设 | 2020-02-03
4794 | 国网重庆市电力公司北碚供电分公司 | 925开关 | 925 | 20M01000042560426 | 110kV龙凤溪变电站 | 10kV待用三线925 | 国网重庆市电力公司北碚供电分公司 | 北碚片区变电运维班 |  | 交流10kV | 在运 | 三相 | ABC | 2020-03-02 |  | 开关柜 | 925开关柜 | 否 | 户内式 | 变电 | ZN(VEM)-12B | 其他 | 弹簧 | 真空 | 许继电气股份有限公司 | 2019-10-19 |  |  | 中国 | 12 | 1250 | 50 | 42/75 | 50 | 31.5 |  |  |  | 80 | 80 | 31.5 | 4 | 1 | 265 | 200 |  |  | 30000 |  |  | 40 | [7 empty] | 2 | 4 | [34 empty] | 省（直辖市、自治区）公司 | 国网重庆市电力公司北碚供电分公司 | 1.6201e+21 | 162006150065 | 重庆北碚龙凤溪110kV主变增容工程 |  | 设备增加-基本建设 | 2020-02-03
4795 | 国网重庆市电力公司南岸供电分公司 | 939开关 | 939 | 20M01000039980059 | 110kV炒油场变电站 | 10kV待用三十八回线939 | 国网重庆市电力公司南岸供电分公司 | 茶园变电运维站 |  | 交流10kV | 在运 | 三相 | ABC | 2019-03-28 |  | 开关柜 |  | 否 | 户内式 | 变电 | 10-VPR-32C(D) | 其他 | 弹簧 | 真空 | 西电三菱电机开关设备有限公司 | 2017-11-03 | 1711-B-37959 |  | 中国 | 12 | 1250 | 50 | 42/75 | 50 | 31.5 |  |  |  | 80 | 80 | 31.5 | 4 | 1 | 300 | 210 |  |  | 10000 | 90 | 50 | 30 | [43 empty] | 省（直辖市、自治区）公司 | 国网重庆市电力公司南岸供电分公司 | 16200312003B0120000000 | 16200312003B | 炒油场110kV变电站新建工程 |  | 设备增加-基本建设 | 2018-11-16
4796 | 国网重庆市电力公司南岸供电分公司 | 948开关 | 948 | 20M01000039980081 | 110kV炒油场变电站 | 10kV待用四十六回线948 | 国网重庆市电力公司南岸供电分公司 | 茶园变电运维站 |  | 交流10kV | 在运 | 三相 | ABC | 2019-03-28 |  | 开关柜 | 948开关柜 | 否 | 户内式 | 变电 | 10-VPR-32C(D) | 其他 | 弹簧 | 真空 | 西电三菱电机开关设备有限公司 | 2017-11-03 | 1711-B-37969 |  | 中国 | 12 | 1250 | 50 | 42/75 | 50 | 31.5 |  |  |  | 80 | 80 | 31.5 | 4 | 1 | 300 | 210 |  |  | 10000 | 90 | 50 | 30 | [43 empty] | 省（直辖市、自治区）公司 | 国网重庆市电力公司南岸供电分公司 | 16200312003B0120000000 | 16200312003B | 炒油场110kV变电站新建工程 |  | 设备增加-基本建设 | 2018-11-16
4797 | 国网重庆市电力公司南岸供电分公司 | 917开关 | 917 | 20M01000039980094 | 110kV炒油场变电站 | 10kV油汤线917 | 国网重庆市电力公司南岸供电分公司 | 茶园变电运维站 |  | 交流10kV | 在运 | 三相 | ABC | 2019-03-28 |  | 开关柜 | 917开关柜 | 否 | 户内式 | 变电 | 10-VPR-32C(D) | 其他 | 弹簧 | 真空 | 西电三菱电机开关设备有限公司 | 2017-11-03 | 1711-B-37974 |  | 中国 | 12 | 1250 | 50 | 42/75 | 50 | 31.5 |  |  |  | 80 | 80 | 31.5 | 4 | 1 | 300 | 210 |  |  | 10000 | 90 | 50 | 30 | [43 empty] | 省（直辖市、自治区）公司 | 国网重庆市电力公司南岸供电分公司 | 16200312003B0120000000 | 16200312003B | 炒油场110kV变电站新建工程 |  | 设备增加-基本建设 | 2018-11-16
4798 | 国网重庆市电力公司南岸供电分公司 | 929开关 | 929 | 20M01000039980098 | 110kV炒油场变电站 | 10kV待用三十一回线929 | 国网重庆市电力公司南岸供电分公司 | 茶园变电运维站 |  | 交流10kV | 在运 | 三相 | ABC | 2019-03-28 |  | 开关柜 | 929开关柜 | 否 | 户内式 | 变电 | 10-VPR-32C(D) | 其他 | 弹簧 | 真空 | 西电三菱电机开关设备有限公司 | 2017-11-03 | 1711-B-37976 |  | 中国 | 12 | 1250 | 50 | 42/75 | 50 | 31.5 |  |  |  | 80 | 80 | 31.5 | 4 | 1 | 300 | 210 |  |  | 10000 | 90 | 50 | 30 | [43 empty] | 省（直辖市、自治区）公司 | 国网重庆市电力公司南岸供电分公司 | 16200312003B0120000000 | 16200312003B | 炒油场110kV变电站新建工程 |  | 设备增加-基本建设 | 2018-11-16
4799 | 国网重庆市电力公司南岸供电分公司 | 903开关 | 903 | 20M01000039980101 | 110kV炒油场变电站 | 110kV #2主变 | 国网重庆市电力公司南岸供电分公司 | 茶园变电运维站 |  | 交流10kV | 在运 | 三相 | ABC | 2019-03-28 |  | 开关柜 | 903开关柜 | 否 | 户内式 | 变电 | 10-VPR-40C(D) | 其他 | 弹簧 | 真空 | 西电三菱电机开关设备有限公司 | 2017-11-06 | 1711-C-37994 |  | 中国 | 12 | 4000 | 50 | 42/75 | 50 | 40 |  |  |  | 100 | 100 | 40 | 4 | 1 | 300 | 210 |  |  | 10000 | 90 | 50 | 30 | [43 empty] | 省（直辖市、自治区）公司 | 国网重庆市电力公司南岸供电分公司 | 16200312003B0120000000 | 16200312003B | 炒油场110kV变电站新建工程 |  | 设备增加-基本建设 | 2018-11-16
4800 | 国网重庆市电力公司南岸供电分公司 | 902开关 | 902 | 20M01000039980105 | 110kV炒油场变电站 | 110kV #2主变 | 国网重庆市电力公司南岸供电分公司 | 茶园变电运维站 |  | 交流10kV | 在运 | 三相 | ABC | 2019-03-28 |  | 开关柜 | 902开关柜 | 否 | 户内式 | 变电 | 10-VPR-40C(D) | 其他 | 弹簧 | 真空 | 西电三菱电机开关设备有限公司 | 2017-11-06 | 1711-C-37995 |  | 中国 | 12 | 4000 | 50 | 42/75 | 50 | 40 |  |  |  | 100 | 100 | 40 | 4 | 1 | 300 | 210 |  |  | 10000 | 90 | 50 | 30 | [43 empty] | 省（直辖市、自治区）公司 | 国网重庆市电力公司南岸供电分公司 | 16200312003B0120000000 | 16200312003B | 炒油场110kV变电站新建工程 |  | 设备增加-基本建设 | 2018-11-16
4801 | 国网重庆市电力公司南岸供电分公司 | 914开关 | 914 | 20M01000039980107 | 110kV炒油场变电站 | 10kV油桐线914 | 国网重庆市电力公司南岸供电分公司 | 茶园变电运维站 |  | 交流10kV | 在运 | 三相 | ABC | 2019-03-28 |  | 开关柜 | 914开关柜 | 否 | 户内式 | 变电 | 10-VPR-32C(D) | 其他 | 弹簧 | 真空 | 西电三菱电机开关设备有限公司 | 2017-11-03 | 1711-B-37973 |  | 中国 | 12 | 1250 | 50 | 42/75 | 50 | 31.5 |  |  |  | 80 | 80 | 31.5 | 4 | 1 | 300 | 210 |  |  | 10000 | 90 | 50 | 30 | [43 empty] | 省（直辖市、自治区）公司 | 国网重庆市电力公司南岸供电分公司 | 16200312003B0120000000 | 16200312003B | 炒油场110kV变电站新建工程 |  | 设备增加-基本建设 | 2018-11-16
4802 | 国网重庆市电力公司南岸供电分公司 | 915开关 | 915 | 20M01000039980110 | 110kV炒油场变电站 | 10kV油宗线915 | 国网重庆市电力公司南岸供电分公司 | 茶园变电运维站 |  | 交流10kV | 在运 | 三相 | ABC | 2019-03-28 |  | 开关柜 | 915开关柜 | 否 | 户内式 | 变电 | 10-VPR-32C(D) | 其他 | 弹簧 | 真空 | 西电三菱电机开关设备有限公司 | 2017-11-03 | 1711-B-37971 |  | 中国 | 12 | 1250 | 50 | 42/75 | 50 | 31.5 |  |  |  | 80 | 80 | 31.5 | 4 | 1 | 300 | 210 |  |  | 10000 | 90 | 50 | 30 | [43 empty] | 省（直辖市、自治区）公司 | 国网重庆市电力公司南岸供电分公司 | 16200312003B0120000000 | 16200312003B | 炒油场110kV变电站新建工程 |  | 设备增加-基本建设 | 2018-11-16
4803 | 国网重庆市电力公司南岸供电分公司 | 925开关 | 925 | 20M01000039980113 | 110kV炒油场变电站 | 10kV待用二十七回线925 | 国网重庆市电力公司南岸供电分公司 | 茶园变电运维站 |  | 交流10kV | 在运 | 三相 | ABC | 2019-03-28 |  | 开关柜 | 925开关柜 | 否 | 户内式 | 变电 | 10-VPR-32C(D) | 其他 | 弹簧 | 真空 | 西电三菱电机开关设备有限公司 | 2017-11-03 | 1711-B-37982 |  | 中国 | 12 | 1250 | 50 | 42/75 | 50 | 31.5 |  |  |  | 80 | 80 | 31.5 | 4 | 1 | 300 | 210 |  |  | 10000 | 90 | 50 | 30 | [43 empty] | 省（直辖市、自治区）公司 | 国网重庆市电力公司南岸供电分公司 | 16200312003B0120000000 | 16200312003B | 炒油场110kV变电站新建工程 |  | 设备增加-基本建设 | 2018-11-16
4804 | 国网重庆市电力公司万州供电分公司 | 902开关 | 902 | 20M01000039486200 | 110kV普乐变电站 | 110kV #2主变 | 国网重庆市电力公司万州供电分公司 | 梁平变电运维站 |  | 交流10kV | 在运 | 三相 | ABC | 2018-08-01 |  | 开关柜 | 902开关柜 | 否 | 户内式 | 变电 | HVX12-40-40F275 | 其他 | 弹簧 | 真空 | 施耐德电气华电开关（厦门）有限公司 | 2018-05-25 | 4000362362-51-1503-02 |  |  | 12 | 4000 | 50 | 42/75 | 50 | 40 |  |  |  | 100 | 100 | 40 | 4 | 1 |  |  |  |  | 5000 |  |  | 50 | [43 empty] | 省（直辖市、自治区）公司 | 国网重庆市电力公司万州供电分公司 | 16206716005X0222121000 | 16206716005X | 110kV普乐变电站输变电工程 |  | 设备增加-基本建设 | 2018-07-25
4805 | 国网重庆市电力公司长寿供电分公司 | 324开关 | 324 | 20M01000042547865 | 110kV古佛变电站 | 35kV古玻南324 | 国网重庆市电力公司长寿供电分公司 | 徐家坪变电运维站 |  | 交流35kV | 在运 | 三相 | ABC | 2020-01-17 |  | 组合电器 | 324组合电器 | 否 | 户外式 | 变电 | ZHCW4-12 | HGIS | 弹簧 | SF6 | 许继电气股份有限公司 | 2019-12-01 | 256144 |  | 中国 | 40.5 | 1600 | 50 | 95/185 | 30 | 31.5 |  | 31.5 |  | 80 | 80 | 31.5 | 4 | 1 |  | 0 |  |  | 10000 | 80 | 60 | 40 | 0.1 | 0.01 | [41 empty] | 省（直辖市、自治区）公司 | 国网重庆市电力公司长寿供电分公司 | 2120081800A300B2268000 | 2120081800A3 | 国网重庆长寿公司110kV古佛站35kV配电备改造 |  | 设备增加-技术改造 | 2020-01-17
4806 | 国网重庆市电力公司市区供电分公司 | 917开关 | 917 | 20M01000040995620 | 110kV仰天湖变电站 | 10kV备用七线917 | 国网重庆市电力公司市区供电分公司 | 变电运维二班 |  | 交流10kV | 在运 | 三相 | ABC | 2019-07-26 |  | 开关柜 | 917开关柜 | 否 | 户内式 | 变电 | PGV1-12P | 其他 | 弹簧 | 真空 | 河南平高集团有限公司 | 2016-10-30 | 16PGV11093 |  |  | GB1984-2003 | 中国 | 12 | 1250 | 50 | 42/75 | 50 | 31.5 |  |  |  | 80 | 80 | 31.5 | 4 | 1 | 280 | 200 |  |  | 5000 | 50 | 30 | 50 | [43 empty] | 省（直辖市、自治区）公司 | 国网重庆市电力公司市区供电分公司 | 1.62e+21 | 162001132029 | 九龙坡仰天湖110kV输变电工程
4807 | 国网重庆市电力公司江津供电分公司 | 164开关 | 164 | 20M01000040201390 | 220kV杨林变电站 | 110kV杨渡南线164 | 国网重庆市电力公司江津供电分公司 | 变电运维班 |  | 交流110kV | 在运 | 三相 | ABC | 2019-01-31 |  | 组合电器 | 164组合电器 | 否 | 户外式 | 变电 | ZFW31-126-CB | GIS | 弹簧 | SF6 | 北京北开电气股份有限公司 | 2018-05-01 | 69 |  | 中国 | 126 | 2500 | 50 | 230/550 | 20 | 40 |  |  |  | 100 | 100 | 40 | 4 | 1 |  | 0 |  |  | 5000 | 44 | 36 | 60 | 0.6 | 0.55 | 0.5 |  |  |  |  | 3 | 4 | [34 empty] | 省（直辖市、自治区）公司 | 国网重庆市电力公司江津供电分公司 | 1520001320BN0120000000 | 1520001320BN | 杨林220千伏变电站新建工程 |  | 设备增加-基本建设 | 2018-12-23
4808 | 国网重庆市电力公司市区供电分公司 | 914开关 | 914 | 20M01000041787003 | 110kV兴顺变电站 | 10kV备用四线914 | 国网重庆市电力公司市区供电分公司 | 变电运维三班 |  | 交流10kV | 在运 | 三相 | ABC | 2019-08-27 |  | 开关柜 | 914开关柜 | 否 | 户内式 | 变电 | VXB-12P | 其他 | 弹簧 | 真空 | 西电宝鸡电气有限公司 | 2018-06-02 | D18060399 |  | 中国 | 12 | 1250 | 50 | 42/75 | 50 | 31.5 |  |  |  | 80 | 80 | 31.5 | 4 | 1 | 280 | 260 |  |  | 5000 | 50 | 30 | 50 | [43 empty] | 省（直辖市、自治区）公司 | 国网重庆市电力公司市区供电分公司 | 16200115006F0222121000 | 16200115006F | 重庆沙坪坝双龙110kV输变电工程 |  | 设备增加-基本建设 | 2019-07-11